08/02 19:00:00 | 73.94 | 23.3 | 0% | 1.4903 | 55235.1212 | 1.0748 | 3.8692 | 4.6215 | 4.1594 | 0 | 0 | 0 | 385.5755 | 1.4903 | 55235.1212 | 1.0748 | 4.1916 | 5.0067 | 4.2557 | 0 | 0 | 0 | 376.8547 | 0 | 0 | 0 | 0 | 0 | 0 | 0 | 759.346 | 0 | 0 | 0 | 0 | 0 | 0 | 0 | 1236.3929 | 0 | 0 | 0 | 0 | 0 | 0 | 0 | 0 | 1147.235 | 0 | 0 | 0 | 0.0042 | 0 | 0.00057666 | 0.00057666 | 770.5068 | 0 | 0 | 0 | 0.0042 | 0 | 0.00057666 | 0.00057666 | 1174.3926 | 0 | 0 | 0 | 0.0042 | 0 | 0 | 0.00057666 | 0.00057666 | 1100.5365
08/02 20:00:00 | 73.04 | 22.8 | 0% | 1.4732 | 54602.2855 | 1.0811 | 3.892 | 4.5976 | 4.1378 | 0 | 0 | 0 | 385.5755 | 1.4732 | 54602.2855 | 1.0811 | 4.2164 | 4.9807 | 4.2336 | 0 | 0 | 0 | 376.8547 | 0 | 0 | 0 | 0 | 0 | 0 | 0 | 759.346 | 0 | 0 | 0 | 0 | 0 | 0 | 0 | 1236.3929 | 0 | 0 | 0 | 0 | 0 | 0 | 0 | 0 | 1147.235 | 0 | 0 | 0 | 0.0042 | 0 | 0.00057666 | 0.00057666 | 770.5074 | 0 | 0 | 0 | 0.0042 | 0 | 0.00057666 | 0.00057666 | 1174.3932 | 0 | 0 | 0 | 0.0042 | 0 | 0 | 0.00057666 | 0.00057666 | 1100.5371
08/02 21:00:00 | 73.04 | 22.8 | 0% | 1.4732 | 54602.2855 | 1.0811 | 3.892 | 4.5976 | 4.1378 | 0 | 0 | 0 | 385.5755 | 1.4732 | 54602.2855 | 1.0811 | 4.2164 | 4.9807 | 4.2336 | 0 | 0 | 0 | 376.8547 | 0 | 0 | 0 | 0 | 0 | 0 | 0 | 759.346 | 0 | 0 | 0 | 0 | 0 | 0 | 0 | 1236.3929 | 0 | 0 | 0 | 0 | 0 | 0 | 0 | 0 | 1147.235 | 0 | 0 | 0 | 0.0042 | 0 | 0.00057666 | 0.00057666 | 770.5079 | 0 | 0 | 0 | 0.0042 | 0 | 0.00057666 | 0.00057666 | 1174.3937 | 0 | 0 | 0 | 0.0042 | 0 | 0 | 0.00057666 | 0.00057666 | 1100.5377
08/02 22:00:00 | 73.04 | 22.8 | 0% | 1.4732 | 54602.2855 | 1.0811 | 3.892 | 4.5976 | 4.1378 | 0 | 0 | 0 | 385.5755 | 1.4732 | 54602.2855 | 1.0811 | 4.2164 | 4.9807 | 4.2336 | 0 | 0 | 0 | 376.8547 | 0 | 0 | 0 | 0 | 0 | 0 | 0 | 759.346 | 0 | 0 | 0 | 0 | 0 | 0 | 0 | 1236.3929 | 0 | 0 | 0 | 0 | 0 | 0 | 0 | 0 | 1147.235 | 0 | 0 | 0 | 0.0042 | 0 | 0.00057666 | 0.00057666 | 770.5085 | 0 | 0 | 0 | 0.0042 | 0 | 0.00057666 | 0.00057666 | 1174.3943 | 0 | 0 | 0 | 0.0042 | 0 | 0 | 0.00057666 | 0.00057666 | 1100.5382
08/02 23:00:00 | 71.96 | 22.2 | 0% | 1.4528 | 53847.5669 | 1.0882 | 3.9177 | 4.5689 | 4.112 | 0 | 0 | 0 | 385.5755 | 1.4528 | 53847.5669 | 1.0882 | 4.2442 | 4.9496 | 4.2072 | 0 | 0 | 0 | 376.8547 | 0 | 0 | 0 | 0 | 0 | 0 | 0 | 759.346 | 0 | 0 | 0 | 0 | 0 | 0 | 0 | 1236.3929 | 0 | 0 | 0 | 0 | 0 | 0 | 0 | 0 | 1147.235 | 0 | 0 | 0 | 0.0042 | 0 | 0.00057666 | 0.00057666 | 770.5091 | 0 | 0 | 0 | 0.0042 | 0 | 0.00057666 | 0.00057666 | 1174.3949 | 0 | 0 | 0 | 0.0042 | 0 | 0 | 0.00057666 | 0.00057666 | 1100.5388
08/02 24:00:00 | 71.96 | 22.2 | 0% | 1.4528 | 53847.5669 | 1.0882 | 3.9177 | 4.5689 | 4.112 | 0 | 0 | 0 | 385.5755 | 1.4528 | 53847.5669 | 1.0882 | 4.2442 | 4.9496 | 4.2072 | 0 | 0 | 0 | 376.8547 | 0 | 0 | 0 | 0 | 0 | 0 | 0 | 759.346 | 0 | 0 | 0 | 0 | 0 | 0 | 0 | 1236.3929 | 0 | 0 | 0 | 0 | 0 | 0 | 0 | 0 | 1147.235 | 0 | 0 | 0 | 0.0042 | 0 | 0.00057666 | 0.00057666 | 770.5097 | 0 | 0 | 0 | 0.0042 | 0 | 0.00057666 | 0.00057666 | 1174.3955 | 0 | 0 | 0 | 0.0042 | 0 | 0 | 0.00057666 | 0.00057666 | 1100.5394
08/03 01:00:00 | 71.96 | 22.2 | 0% | 1.4528 | 53847.5669 | 1.0882 | 3.9177 | 4.5689 | 4.112 | 0 | 0 | 0 | 385.5755 | 1.4528 | 53847.5669 | 1.0882 | 4.2442 | 4.9496 | 4.2072 | 0 | 0 | 0 | 376.8547 | 0 | 0 | 0 | 0 | 0 | 0 | 0 | 759.346 | 0 | 0 | 0 | 0 | 0 | 0 | 0 | 1236.3929 | 0 | 0 | 0 | 0 | 0 | 0 | 0 | 0 | 1147.235 | 0 | 0 | 0 | 0.0042 | 0 | 0.00057666 | 0.00057666 | 770.5102 | 0 | 0 | 0 | 0.0042 | 0 | 0.00057666 | 0.00057666 | 1174.396 | 0 | 0 | 0 | 0.0042 | 0 | 0 | 0.00057666 | 0.00057666 | 1100.54
08/03 02:00:00 | 71.06 | 21.7 | 0% | 1.436 | 53222.538 | 1.0938 | 3.9376 | 4.545 | 4.0905 | 0 | 0 | 0 | 385.5755 | 1.436 | 53222.538 | 1.0938 | 4.2657 | 4.9237 | 4.1852 | 0 | 0 | 0 | 376.8547 | 0 | 0 | 0 | 0 | 0 | 0 | 0 | 759.346 | 0 | 0 | 0 | 0 | 0 | 0 | 0 | 1236.3929 | 0 | 0 | 0 | 0 | 0 | 0 | 0 | 0 | 1147.235 | 0 | 0 | 0 | 0.0042 | 0 | 0.00057666 | 0.00057666 | 770.5108 | 0 | 0 | 0 | 0.0042 | 0 | 0.00057666 | 0.00057666 | 1174.3966 | 0 | 0 | 0 | 0.0042 | 0 | 0 | 0.00057666 | 0.00057666 | 1100.5405
08/03 03:00:00 | 71.06 | 21.7 | 0% | 1.436 | 53222.538 | 1.0938 | 3.9376 | 4.545 | 4.0905 | 0 | 0 | 0 | 385.5755 | 1.436 | 53222.538 | 1.0938 | 4.2657 | 4.9237 | 4.1852 | 0 | 0 | 0 | 376.8547 | 0 | 0 | 0 | 0 | 0 | 0 | 0 | 759.346 | 0 | 0 | 0 | 0 | 0 | 0 | 0 | 1236.3929 | 0 | 0 | 0 | 0 | 0 | 0 | 0 | 0 | 1147.235 | 0 | 0 | 0 | 0.0042 | 0 | 0.00057666 | 0.00057666 | 770.5114 | 0 | 0 | 0 | 0.0042 | 0 | 0.00057666 | 0.00057666 | 1174.3972 | 0 | 0 | 0 | 0.0042 | 0 | 0 | 0.00057666 | 0.00057666 | 1100.5411
08/03 04:00:00 | 71.06 | 21.7 | 0% | 1.436 | 53222.538 | 1.0938 | 3.9376 | 4.545 | 4.0905 | 0 | 0 | 0 | 385.5755 | 1.436 | 53222.538 | 1.0938 | 4.2657 | 4.9237 | 4.1852 | 0 | 0 | 0 | 376.8547 | 0 | 0 | 0 | 0 | 0 | 0 | 0 | 759.346 | 0 | 0 | 0 | 0 | 0 | 0 | 0 | 1236.3929 | 0 | 0 | 0 | 0 | 0 | 0 | 0 | 0 | 1147.235 | 0 | 0 | 0 | 0.0042 | 0 | 0.00057666 | 0.00057666 | 770.512 | 0 | 0 | 0 | 0.0042 | 0 | 0.00057666 | 0.00057666 | 1174.3978 | 0 | 0 | 0 | 0.0042 | 0 | 0 | 0.00057666 | 0.00057666 | 1100.5417
08/03 05:00:00 | 71.06 | 21.7 | 0% | 1.436 | 53222.538 | 1.0938 | 3.9376 | 4.545 | 4.0905 | 0 | 0 | 0 | 385.5755 | 1.436 | 53222.538 | 1.0938 | 4.2657 | 4.9237 | 4.1852 | 0 | 0 | 0 | 376.8547 | 0 | 0 | 0 | 0 | 0 | 0 | 0 | 759.346 | 0 | 0 | 0 | 0 | 0 | 0 | 0 | 1236.3929 | 0 | 0 | 0 | 0 | 0 | 0 | 0 | 0 | 1147.235 | 0 | 0 | 0 | 0.0042 | 0 | 0.00057666 | 0.00057666 | 770.5126 | 0 | 0 | 0 | 0.0042 | 0 | 0.00057666 | 0.00057666 | 1174.3984 | 0 | 0 | 0 | 0.0042 | 0 | 0 | 0.00057666 | 0.00057666 | 1100.5423
08/03 06:00:00 | 71.06 | 21.7 | 0% | 1.436 | 53222.538 | 1.0938 | 3.9376 | 4.545 | 4.0905 | 0 | 0 | 0 | 385.5755 | 1.436 | 53222.538 | 1.0938 | 4.2657 | 4.9237 | 4.1852 | 0 | 0 | 0 | 376.8547 | 0 | 0 | 0 | 0 | 0 | 0 | 0 | 759.346 | 0 | 0 | 0 | 0 | 0 | 0 | 0 | 1236.3929 | 0 | 0 | 0 | 0 | 0 | 0 | 0 | 0 | 1147.235 | 0 | 0 | 0 | 0.0042 | 0 | 0.00057666 | 0.00057666 | 770.5131 | 0 | 0 | 0 | 0.0042 | 0 | 0.00057666 | 0.00057666 | 1174.3989 | 0 | 0 | 0 | 0.0042 | 0 | 0 | 0.00057666 | 0.00057666 | 1100.5429
08/03 07:00:00 | 71.96 | 22.2 | 0% | 1.4528 | 53847.5669 | 1.0882 | 3.9177 | 4.5689 | 4.112 | 0 | 0 | 0 | 385.5755 | 1.4528 | 53847.5669 | 1.0882 | 4.2442 | 4.9496 | 4.2072 | 0 | 0 | 0 | 376.8547 | 0 | 0 | 0 | 0 | 0 | 0 | 0 | 759.346 | 0 | 0 | 0 | 0 | 0 | 0 | 0 | 1236.3929 | 0 | 0 | 0 | 0 | 0 | 0 | 0 | 0 | 1147.235 | 0 | 0 | 0 | 0.0042 | 0 | 0.00057666 | 0.00057666 | 770.5137 | 0 | 0 | 0 | 0.0042 | 0 | 0.00057666 | 0.00057666 | 1174.3995 | 0 | 0 | 0 | 0.0042 | 0 | 0 | 0.00057666 | 0.00057666 | 1100.5434
08/03 08:00:00 | 73.04 | 22.8 | 0% | 1.4732 | 54602.2855 | 1.0811 | 3.892 | 4.5976 | 4.1378 | 0 | 0 | 0 | 385.5755 | 1.4732 | 54602.2855 | 1.0811 | 4.2164 | 4.9807 | 4.2336 | 0 | 0 | 0 | 376.8547 | 0 | 0 | 0 | 0 | 0 | 0 | 0 | 759.346 | 0 | 0 | 0 | 0 | 0 | 0 | 0 | 1236.3929 | 0 | 0 | 0 | 0 | 0 | 0 | 0 | 0 | 1147.235 | 0 | 0 | 0 | 0.0042 | 0 | 0.00057666 | 0.00057666 | 770.5143 | 0 | 0 | 0 | 0.0042 | 0 | 0.00057666 | 0.00057666 | 1174.4001 | 0 | 0 | 0 | 0.0042 | 0 | 0 | 0.00057666 | 0.00057666 | 1100.544
08/03 09:00:00 | 78.08 | 25.6 | 0% | 1.5701 | 58191.8702 | 1.0413 | 3.7487 | 4.7329 | 4.2596 | 0 | 0 | 0 | 385.5755 | 1.5701 | 58191.8702 | 1.0413 | 4.0611 | 5.1273 | 4.3582 | 0 | 0 | 0 | 376.8547 | 0 | 0 | 0 | 0 | 0 | 0 | 0 | 759.346 | 0 | 0 | 0 | 0 | 0 | 0 | 0 | 1236.3929 | 0 | 0 | 0 | 0 | 0 | 0 | 0 | 0 | 1147.235 | 0 | 0 | 0 | 0.0042 | 0 | 0.00057666 | 0.00057666 | 770.5149 | 0 | 0 | 0 | 0.0042 | 0 | 0.00057666 | 0.00057666 | 1174.4007 | 0 | 0 | 0 | 0.0042 | 0 | 0 | 0.00057666 | 0.00057666 | 1100.5446
08/03 10:00:00 | 80.06 | 26.7 | 0% | 1.6089 | 59632.5105 | 1.0231 | 3.6831 | 4.787 | 4.3083 | 0 | 0 | 0 | 385.5755 | 1.6089 | 59632.5105 | 1.0231 | 3.99 | 5.1859 | 4.408 | 0 | 0 | 0 | 376.8547 | 0 | 0 | 0 | 0 | 0 | 0 | 0 | 759.346 | 0 | 0 | 0 | 0 | 0 | 0 | 0 | 1236.3929 | 0 | 0 | 0 | 0 | 0 | 0 | 0 | 0 | 1147.235 | 0 | 0 | 0 | 0.0042 | 0 | 0.00057666 | 0.00057666 | 770.5154 | 0 | 0 | 0 | 0.0042 | 0 | 0.00057666 | 0.00057666 | 1174.4012 | 0 | 0 | 0 | 0.0042 | 0 | 0 | 0.00057666 | 0.00057666 | 1100.5452
08/03 11:00:00 | 80.06 | 26.7 | 0% | 1.6089 | 59632.5105 | 1.0231 | 3.6831 | 4.787 | 4.3083 | 0 | 0 | 0 | 385.5755 | 1.6089 | 59632.5105 | 1.0231 | 3.99 | 5.1859 | 4.408 | 0 | 0 | 0 | 376.8547 | 0 | 0 | 0 | 0 | 0 | 0 | 0 | 759.346 | 0 | 0 | 0 | 0 | 0 | 0 | 0 | 1236.3929 | 0 | 0 | 0 | 0 | 0 | 0 | 0 | 0 | 1147.235 | 0 | 0 | 0 | 0.0042 | 0 | 0.00057666 | 0.00057666 | 770.516 | 0 | 0 | 0 | 0.0042 | 0 | 0.00057666 | 0.00057666 | 1174.4018 | 0 | 0 | 0 | 0.0042 | 0 | 0 | 0.00057666 | 0.00057666 | 1100.5457
08/03 12:00:00 | 82.94 | 28.3 | 0% | 1.6663 | 61758.6468 | 0.99447 | 3.5801 | 4.8672 | 4.3805 | 0 | 0 | 0 | 385.5755 | 1.6663 | 61758.6468 | 0.99447 | 3.8784 | 5.2728 | 4.4819 | 0 | 0 | 0 | 376.8547 | 0 | 0 | 0 | 0 | 0 | 0 | 0 | 759.346 | 0 | 0 | 0 | 0 | 0 | 0 | 0 | 1236.3929 | 0 | 0 | 0 | 0 | 0 | 0 | 0 | 0 | 1147.235 | 0 | 0 | 0 | 0.0042 | 0 | 0.00057666 | 0.00057666 | 770.5166 | 0 | 0 | 0 | 0.0042 | 0 | 0.00057666 | 0.00057666 | 1174.4024 | 0 | 0 | 0 | 0.0042 | 0 | 0 | 0.00057666 | 0.00057666 | 1100.5463
08/03 13:00:00 | 82.94 | 28.3 | 0% | 1.6663 | 61758.6468 | 0.99447 | 3.5801 | 4.8672 | 4.3805 | 0 | 0 | 0 | 385.5755 | 1.6663 | 61758.6468 | 0.99447 | 3.8784 | 5.2728 | 4.4819 | 0 | 0 | 0 | 376.8547 | 0 | 0 | 0 | 0 | 0 | 0 | 0 | 759.346 | 0 | 0 | 0 | 0 | 0 | 0 | 0 | 1236.3929 | 0 | 0 | 0 | 0 | 0 | 0 | 0 | 0 | 1147.235 | 0 | 0 | 0 | 0.0042 | 0 | 0.00057666 | 0.00057666 | 770.5172 | 0 | 0 | 0 | 0.0042 | 0 | 0.00057666 | 0.00057666 | 1174.403 | 0 | 0 | 0 | 0.0042 | 0 | 0 | 0.00057666 | 0.00057666 | 1100.5469
08/03 14:00:00 | 86 | 30 | 0% | 1.7283 | 64057.4811 | 0.96189 | 3.4628 | 4.9546 | 4.4591 | 0 | 0 | 0 | 385.5755 | 1.7283 | 64057.4811 | 0.96189 | 3.7514 | 5.3675 | 4.5624 | 0 | 0 | 0 | 376.8547 | 0 | 0 | 0 | 0 | 0 | 0 | 0 | 759.346 | 0 | 0 | 0 | 0 | 0 | 0 | 0 | 1236.3929 | 0 | 0 | 0 | 0 | 0 | 0 | 0 | 0 | 1147.235 | 0 | 0 | 0 | 0.0042 | 0 | 0.00057666 | 0.00057666 | 770.5177 | 0 | 0 | 0 | 0.0042 | 0 | 0.00057666 | 0.00057666 | 1174.4035 | 0 | 0 | 0 | 0.0042 | 0 | 0 | 0.00057666 | 0.00057666 | 1100.5475
08/03 15:00:00 | 87.08 | 30.6 | 0% | 1.7505 | 64878.6283 | 0.94996 | 3.4199 | 4.9861 | 4.4874 | 0 | 0 | 0 | 385.5755 | 1.7505 | 64878.6283 | 0.94996 | 3.7048 | 5.4016 | 4.5913 | 0 | 0 | 0 | 376.8547 | 0 | 0 | 0 | 0 | 0 | 0 | 0 | 759.346 | 0 | 0 | 0 | 0 | 0 | 0 | 0 | 1236.3929 | 0 | 0 | 0 | 0 | 0 | 0 | 0 | 0 | 1147.235 | 0 | 0 | 0 | 0.0042 | 0 | 0.00057666 | 0.00057666 | 770.5183 | 0 | 0 | 0 | 0.0042 | 0 | 0.00057666 | 0.00057666 | 1174.4041 | 0 | 0 | 0 | 0.0042 | 0 | 0 | 0.00057666 | 0.00057666 | 1100.548
08/03 16:00:00 | 87.08 | 30.6 | 0% | 1.7505 | 64878.6283 | 0.94996 | 3.4199 | 4.9861 | 4.4874 | 0 | 0 | 0 | 385.5755 | 1.7505 | 64878.6283 | 0.94996 | 3.7048 | 5.4016 | 4.5913 | 0 | 0 | 0 | 376.8547 | 0 | 0 | 0 | 0 | 0 | 0 | 0 | 759.346 | 0 | 0 | 0 | 0 | 0 | 0 | 0 | 1236.3929 | 0 | 0 | 0 | 0 | 0 | 0 | 0 | 0 | 1147.235 | 0 | 0 | 0 | 0.0042 | 0 | 0.00057666 | 0.00057666 | 770.5189 | 0 | 0 | 0 | 0.0042 | 0 | 0.00057666 | 0.00057666 | 1174.4047 | 0 | 0 | 0 | 0.0042 | 0 | 0 | 0.00057666 | 0.00057666 | 1100.5486
08/03 17:00:00 | 86 | 30 | 0% | 1.7283 | 64057.4811 | 0.96189 | 3.4628 | 4.9546 | 4.4591 | 0 | 0 | 0 | 385.5755 | 1.7283 | 64057.4811 | 0.96189 | 3.7514 | 5.3675 | 4.5624 | 0 | 0 | 0 | 376.8547 | 0 | 0 | 0 | 0 | 0 | 0 | 0 | 759.346 | 0 | 0 | 0 | 0 | 0 | 0 | 0 | 1236.3929 | 0 | 0 | 0 | 0 | 0 | 0 | 0 | 0 | 1147.235 | 0 | 0 | 0 | 0.0042 | 0 | 0.00057666 | 0.00057666 | 770.5195 | 0 | 0 | 0 | 0.0042 | 0 | 0.00057666 | 0.00057666 | 1174.4053 | 0 | 0 | 0 | 0.0042 | 0 | 0 | 0.00057666 | 0.00057666 | 1100.5492
08/03 18:00:00 | 86 | 30 | 0% | 1.7283 | 64057.4811 | 0.96189 | 3.4628 | 4.9546 | 4.4591 | 0 | 0 | 0 | 385.5755 | 1.7283 | 64057.4811 | 0.96189 | 3.7514 | 5.3675 | 4.5624 | 0 | 0 | 0 | 376.8547 | 0 | 0 | 0 | 0 | 0 | 0 | 0 | 759.346 | 0 | 0 | 0 | 0 | 0 | 0 | 0 | 1236.3929 | 0 | 0 | 0 | 0 | 0 | 0 | 0 | 0 | 1147.235 | 0 | 0 | 0 | 0.0042 | 0 | 0.00057666 | 0.00057666 | 770.52 | 0 | 0 | 0 | 0.0042 | 0 | 0.00057666 | 0.00057666 | 1174.4058 | 0 | 0 | 0 | 0.0042 | 0 | 0 | 0.00057666 | 0.00057666 | 1100.5498
08/03 19:00:00 | 86 | 30 | 0% | 1.7283 | 64057.4811 | 0.96189 | 3.4628 | 4.9546 | 4.4591 | 0 | 0 | 0 | 385.5755 | 1.7283 | 64057.4811 | 0.96189 | 3.7514 | 5.3675 | 4.5624 | 0 | 0 | 0 | 376.8547 | 0 | 0 | 0 | 0 | 0 | 0 | 0 | 759.346 | 0 | 0 | 0 | 0 | 0 | 0 | 0 | 1236.3929 | 0 | 0 | 0 | 0 | 0 | 0 | 0 | 0 | 1147.235 | 0 | 0 | 0 | 0.0042 | 0 | 0.00057666 | 0.00057666 | 770.5206 | 0 | 0 | 0 | 0.0042 | 0 | 0.00057666 | 0.00057666 | 1174.4064 | 0 | 0 | 0 | 0.0042 | 0 | 0 | 0.00057666 | 0.00057666 | 1100.5503
08/03 20:00:00 | 77 | 25 | 0% | 1.5491 | 57413.3053 | 1.0507 | 3.7824 | 4.7036 | 4.2332 | 0 | 0 | 0 | 385.5755 | 1.5491 | 57413.3053 | 1.0507 | 4.0976 | 5.0956 | 4.3312 | 0 | 0 | 0 | 376.8547 | 0 | 0 | 0 | 0 | 0 | 0 | 0 | 759.346 | 0 | 0 | 0 | 0 | 0 | 0 | 0 | 1236.3929 | 0 | 0 | 0 | 0 | 0 | 0 | 0 | 0 | 1147.235 | 0 | 0 | 0 | 0.0042 | 0 | 0.00057666 | 0.00057666 | 770.5212 | 0 | 0 | 0 | 0.0042 | 0 | 0.00057666 | 0.00057666 | 1174.407 | 0 | 0 | 0 | 0.0042 | 0 | 0 | 0.00057666 | 0.00057666 | 1100.5509
08/03 21:00:00 | 77 | 25 | 0% | 1.5491 | 57413.3053 | 1.0507 | 3.7824 | 4.7036 | 4.2332 | 0 | 0 | 0 | 385.5755 | 1.5491 | 57413.3053 | 1.0507 | 4.0976 | 5.0956 | 4.3312 | 0 | 0 | 0 | 376.8547 | 0 | 0 | 0 | 0 | 0 | 0 | 0 | 759.346 | 0 | 0 | 0 | 0 | 0 | 0 | 0 | 1236.3929 | 0 | 0 | 0 | 0 | 0 | 0 | 0 | 0 | 1147.235 | 0 | 0 | 0 | 0.0042 | 0 | 0.00057666 | 0.00057666 | 770.5218 | 0 | 0 | 0 | 0.0042 | 0 | 0.00057666 | 0.00057666 | 1174.4076 | 0 | 0 | 0 | 0.0042 | 0 | 0 | 0.00057666 | 0.00057666 | 1100.5515
08/03 22:00:00 | 75.02 | 23.9 | 0% | 1.5109 | 55999.208 | 1.0667 | 3.8401 | 4.6504 | 4.1853 | 0 | 0 | 0 | 385.5755 | 1.5109 | 55999.208 | 1.0667 | 4.1602 | 5.0379 | 4.2822 | 0 | 0 | 0 | 376.8547 | 0 | 0 | 0 | 0 | 0 | 0 | 0 | 759.346 | 0 | 0 | 0 | 0 | 0 | 0 | 0 | 1236.3929 | 0 | 0 | 0 | 0 | 0 | 0 | 0 | 0 | 1147.235 | 0 | 0 | 0 | 0.0042 | 0 | 0.00057666 | 0.00057666 | 770.5224 | 0 | 0 | 0 | 0.0042 | 0 | 0.00057666 | 0.00057666 | 1174.4082 | 0 | 0 | 0 | 0.0042 | 0 | 0 | 0.00057666 | 0.00057666 | 1100.5521
08/03 23:00:00 | 73.94 | 23.3 | 0% | 1.4903 | 55235.1212 | 1.0748 | 3.8692 | 4.6215 | 4.1594 | 0 | 0 | 0 | 385.5755 | 1.4903 | 55235.1212 | 1.0748 | 4.1916 | 5.0067 | 4.2557 | 0 | 0 | 0 | 376.8547 | 0 | 0 | 0 | 0 | 0 | 0 | 0 | 759.346 | 0 | 0 | 0 | 0 | 0 | 0 | 0 | 1236.3929 | 0 | 0 | 0 | 0 | 0 | 0 | 0 | 0 | 1147.235 | 0 | 0 | 0 | 0.0042 | 0 | 0.00057666 | 0.00057666 | 770.5229 | 0 | 0 | 0 | 0.0042 | 0 | 0.00057666 | 0.00057666 | 1174.4087 | 0 | 0 | 0 | 0.0042 | 0 | 0 | 0.00057666 | 0.00057666 | 1100.5527
08/03 24:00:00 | 73.04 | 22.8 | 0% | 1.4732 | 54602.2855 | 1.0811 | 3.892 | 4.5976 | 4.1378 | 0 | 0 | 0 | 385.5755 | 1.4732 | 54602.2855 | 1.0811 | 4.2164 | 4.9807 | 4.2336 | 0 | 0 | 0 | 376.8547 | 0 | 0 | 0 | 0 | 0 | 0 | 0 | 759.346 | 0 | 0 | 0 | 0 | 0 | 0 | 0 | 1236.3929 | 0 | 0 | 0 | 0 | 0 | 0 | 0 | 0 | 1147.235 | 0 | 0 | 0 | 0.0042 | 0 | 0.00057666 | 0.00057666 | 770.5235 | 0 | 0 | 0 | 0.0042 | 0 | 0.00057666 | 0.00057666 | 1174.4093 | 0 | 0 | 0 | 0.0042 | 0 | 0 | 0.00057666 | 0.00057666 | 1100.5532
08/04 01:00:00 | 73.04 | 22.8 | 0% | 1.4732 | 54602.2855 | 1.0811 | 3.892 | 4.5976 | 4.1378 | 0 | 0 | 0 | 385.5755 | 1.4732 | 54602.2855 | 1.0811 | 4.2164 | 4.9807 | 4.2336 | 0 | 0 | 0 | 376.8547 | 0 | 0 | 0 | 0 | 0 | 0 | 0 | 759.346 | 0 | 0 | 0 | 0 | 0 | 0 | 0 | 1236.3929 | 0 | 0 | 0 | 0 | 0 | 0 | 0 | 0 | 1147.235 | 0 | 0 | 0 | 0.0042 | 0 | 0.00057666 | 0.00057666 | 770.5241 | 0 | 0 | 0 | 0.0042 | 0 | 0.00057666 | 0.00057666 | 1174.4099 | 0 | 0 | 0 | 0.0042 | 0 | 0 | 0.00057666 | 0.00057666 | 1100.5538
08/04 02:00:00 | 71.96 | 22.2 | 0% | 1.4528 | 53847.5669 | 1.0882 | 3.9177 | 4.5689 | 4.112 | 0 | 0 | 0 | 385.5755 | 1.4528 | 53847.5669 | 1.0882 | 4.2442 | 4.9496 | 4.2072 | 0 | 0 | 0 | 376.8547 | 0 | 0 | 0 | 0 | 0 | 0 | 0 | 759.346 | 0 | 0 | 0 | 0 | 0 | 0 | 0 | 1236.3929 | 0 | 0 | 0 | 0 | 0 | 0 | 0 | 0 | 1147.235 | 0 | 0 | 0 | 0.0042 | 0 | 0.00057666 | 0.00057666 | 770.5247 | 0 | 0 | 0 | 0.0042 | 0 | 0.00057666 | 0.00057666 | 1174.4105 | 0 | 0 | 0 | 0.0042 | 0 | 0 | 0.00057666 | 0.00057666 | 1100.5544
08/04 03:00:00 | 71.06 | 21.7 | 0% | 1.436 | 53222.538 | 1.0938 | 3.9376 | 4.545 | 4.0905 | 0 | 0 | 0 | 385.5755 | 1.436 | 53222.538 | 1.0938 | 4.2657 | 4.9237 | 4.1852 | 0 | 0 | 0 | 376.8547 | 0 | 0 | 0 | 0 | 0 | 0 | 0 | 759.346 | 0 | 0 | 0 | 0 | 0 | 0 | 0 | 1236.3929 | 0 | 0 | 0 | 0 | 0 | 0 | 0 | 0 | 1147.235 | 0 | 0 | 0 | 0.0042 | 0 | 0.00057666 | 0.00057666 | 770.5252 | 0 | 0 | 0 | 0.0042 | 0 | 0.00057666 | 0.00057666 | 1174.411 | 0 | 0 | 0 | 0.0042 | 0 | 0 | 0.00057666 | 0.00057666 | 1100.555
08/04 04:00:00 | 71.06 | 21.7 | 0% | 1.436 | 53222.538 | 1.0938 | 3.9376 | 4.545 | 4.0905 | 0 | 0 | 0 | 385.5755 | 1.436 | 53222.538 | 1.0938 | 4.2657 | 4.9237 | 4.1852 | 0 | 0 | 0 | 376.8547 | 0 | 0 | 0 | 0 | 0 | 0 | 0 | 759.346 | 0 | 0 | 0 | 0 | 0 | 0 | 0 | 1236.3929 | 0 | 0 | 0 | 0 | 0 | 0 | 0 | 0 | 1147.235 | 0 | 0 | 0 | 0.0042 | 0 | 0.00057666 | 0.00057666 | 770.5258 | 0 | 0 | 0 | 0.0042 | 0 | 0.00057666 | 0.00057666 | 1174.4116 | 0 | 0 | 0 | 0.0042 | 0 | 0 | 0.00057666 | 0.00057666 | 1100.5555
08/04 05:00:00 | 71.06 | 21.7 | 0% | 1.436 | 53222.538 | 1.0938 | 3.9376 | 4.545 | 4.0905 | 0 | 0 | 0 | 385.5755 | 1.436 | 53222.538 | 1.0938 | 4.2657 | 4.9237 | 4.1852 | 0 | 0 | 0 | 376.8547 | 0 | 0 | 0 | 0 | 0 | 0 | 0 | 759.346 | 0 | 0 | 0 | 0 | 0 | 0 | 0 | 1236.3929 | 0 | 0 | 0 | 0 | 0 | 0 | 0 | 0 | 1147.235 | 0 | 0 | 0 | 0.0042 | 0 | 0.00057666 | 0.00057666 | 770.5264 | 0 | 0 | 0 | 0.0042 | 0 | 0.00057666 | 0.00057666 | 1174.4122 | 0 | 0 | 0 | 0.0042 | 0 | 0 | 0.00057666 | 0.00057666 | 1100.5561
08/04 06:00:00 | 71.06 | 21.7 | 0% | 1.436 | 53222.538 | 1.0938 | 3.9376 | 4.545 | 4.0905 | 0 | 0 | 0 | 385.5755 | 1.436 | 53222.538 | 1.0938 | 4.2657 | 4.9237 | 4.1852 | 0 | 0 | 0 | 376.8547 | 0 | 0 | 0 | 0 | 0 | 0 | 0 | 759.346 | 0 | 0 | 0 | 0 | 0 | 0 | 0 | 1236.3929 | 0 | 0 | 0 | 0 | 0 | 0 | 0 | 0 | 1147.235 | 0 | 0 | 0 | 0.0042 | 0 | 0.00057666 | 0.00057666 | 770.527 | 0 | 0 | 0 | 0.0042 | 0 | 0.00057666 | 0.00057666 | 1174.4128 | 0 | 0 | 0 | 0.0042 | 0 | 0 | 0.00057666 | 0.00057666 | 1100.5567
08/04 07:00:00 | 71.96 | 22.2 | 0% | 1.4528 | 53847.5669 | 1.0882 | 3.9177 | 4.5689 | 4.112 | 0 | 0 | 0 | 385.5755 | 1.4528 | 53847.5669 | 1.0882 | 4.2442 | 4.9496 | 4.2072 | 0 | 0 | 0 | 376.8547 | 0 | 0 | 0 | 0 | 0 | 0 | 0 | 759.346 | 0 | 0 | 0 | 0 | 0 | 0 | 0 | 1236.3929 | 0 | 0 | 0 | 0 | 0 | 0 | 0 | 0 | 1147.235 | 0 | 0 | 0 | 0.0042 | 0 | 0.00057666 | 0.00057666 | 770.5275 | 0 | 0 | 0 | 0.0042 | 0 | 0.00057666 | 0.00057666 | 1174.4133 | 0 | 0 | 0 | 0.0042 | 0 | 0 | 0.00057666 | 0.00057666 | 1100.5573
08/04 08:00:00 | 78.08 | 25.6 | 0% | 1.5701 | 58191.8702 | 1.0413 | 3.7487 | 4.7329 | 4.2596 | 0 | 0 | 0 | 385.5755 | 1.5701 | 58191.8702 | 1.0413 | 4.0611 | 5.1273 | 4.3582 | 0 | 0 | 0 | 376.8547 | 0 | 0 | 0 | 0 | 0 | 0 | 0 | 759.346 | 0 | 0 | 0 | 0 | 0 | 0 | 0 | 1236.3929 | 0 | 0 | 0 | 0 | 0 | 0 | 0 | 0 | 1147.235 | 0 | 0 | 0 | 0.0042 | 0 | 0.00057666 | 0.00057666 | 770.5281 | 0 | 0 | 0 | 0.0042 | 0 | 0.00057666 | 0.00057666 | 1174.4139 | 0 | 0 | 0 | 0.0042 | 0 | 0 | 0.00057666 | 0.00057666 | 1100.5578
08/04 09:00:00 | 80.96 | 27.2 | 0% | 1.6267 | 60293.0247 | 1.0144 | 3.6518 | 4.8119 | 4.3307 | 0 | 0 | 0 | 385.5755 | 1.6267 | 60293.0247 | 1.0144 | 3.9561 | 5.2129 | 4.4309 | 0 | 0 | 0 | 376.8547 | 0 | 0 | 0 | 0 | 0 | 0 | 0 | 759.346 | 0 | 0 | 0 | 0 | 0 | 0 | 0 | 1236.3929 | 0 | 0 | 0 | 0 | 0 | 0 | 0 | 0 | 1147.235 | 0 | 0 | 0 | 0.0042 | 0 | 0.00057666 | 0.00057666 | 770.5287 | 0 | 0 | 0 | 0.0042 | 0 | 0.00057666 | 0.00057666 | 1174.4145 | 0 | 0 | 0 | 0.0042 | 0 | 0 | 0.00057666 | 0.00057666 | 1100.5584
08/04 10:00:00 | 84.02 | 28.9 | 0% | 1.6881 | 62565.316 | 0.9832 | 3.5395 | 4.8978 | 4.408 | 0 | 0 | 0 | 385.5755 | 1.6881 | 62565.316 | 0.9832 | 3.8345 | 5.3059 | 4.51 | 0 | 0 | 0 | 376.8547 | 0 | 0 | 0 | 0 | 0 | 0 | 0 | 759.346 | 0 | 0 | 0 | 0 | 0 | 0 | 0 | 1236.3929 | 0 | 0 | 0 | 0 | 0 | 0 | 0 | 0 | 1147.235 | 0 | 0 | 0 | 0.0042 | 0 | 0.00057666 | 0.00057666 | 770.5293 | 0 | 0 | 0 | 0.0042 | 0 | 0.00057666 | 0.00057666 | 1174.4151 | 0 | 0 | 0 | 0.0042 | 0 | 0 | 0.00057666 | 0.00057666 | 1100.559
08/04 11:00:00 | 87.08 | 30.6 | 0% | 1.7505 | 64878.6283 | 0.94996 | 3.4199 | 4.9861 | 4.4874 | 0 | 0 | 0 | 385.5755 | 1.7505 | 64878.6283 | 0.94996 | 3.7048 | 5.4016 | 4.5913 | 0 | 0 | 0 | 376.8547 | 0 | 0 | 0 | 0 | 0 | 0 | 0 | 759.346 | 0 | 0 | 0 | 0 | 0 | 0 | 0 | 1236.3929 | 0 | 0 | 0 | 0 | 0 | 0 | 0 | 0 | 1147.235 | 0 | 0 | 0 | 0.0042 | 0 | 0.00057666 | 0.00057666 | 770.5299 | 0 | 0 | 0 | 0.0042 | 0 | 0.00057666 | 0.00057666 | 1174.4157 | 0 | 0 | 0 | 0.0042 | 0 | 0 | 0.00057666 | 0.00057666 | 1100.5596
08/04 12:00:00 | 87.98 | 31.1 | 0% | 1.769 | 65566.8211 | 0.93988 | 3.3836 | 5.0125 | 4.5113 | 0 | 0 | 0 | 385.5755 | 1.769 | 65566.8211 | 0.93988 | 3.6655 | 5.4302 | 4.6157 | 0 | 0 | 0 | 376.8547 | 0 | 0 | 0 | 0 | 0 | 0 | 0 | 759.346 | 0 | 0 | 0 | 0 | 0 | 0 | 0 | 1236.3929 | 0 | 0 | 0 | 0 | 0 | 0 | 0 | 0 | 1147.235 | 0 | 0 | 0 | 0.0042 | 0 | 0.00057666 | 0.00057666 | 770.5304 | 0 | 0 | 0 | 0.0042 | 0 | 0.00057666 | 0.00057666 | 1174.4162 | 0 | 0 | 0 | 0.0042 | 0 | 0 | 0.00057666 | 0.00057666 | 1100.5601
08/04 13:00:00 | 87.98 | 31.1 | 0% | 1.769 | 65566.8211 | 0.93988 | 3.3836 | 5.0125 | 4.5113 | 0 | 0 | 0 | 385.5755 | 1.769 | 65566.8211 | 0.93988 | 3.6655 | 5.4302 | 4.6157 | 0 | 0 | 0 | 376.8547 | 0 | 0 | 0 | 0 | 0 | 0 | 0 | 759.346 | 0 | 0 | 0 | 0 | 0 | 0 | 0 | 1236.3929 | 0 | 0 | 0 | 0 | 0 | 0 | 0 | 0 | 1147.235 | 0 | 0 | 0 | 0.0042 | 0 | 0.00057666 | 0.00057666 | 770.531 | 0 | 0 | 0 | 0.0042 | 0 | 0.00057666 | 0.00057666 | 1174.4168 | 0 | 0 | 0 | 0.0042 | 0 | 0 | 0.00057666 | 0.00057666 | 1100.5607
08/04 14:00:00 | 89.06 | 31.7 | 0% | 1.7914 | 66397.3365 | 0.92764 | 3.3395 | 5.0446 | 4.5401 | 0 | 0 | 0 | 385.5755 | 1.7914 | 66397.3365 | 0.92764 | 3.6178 | 5.4649 | 4.6452 | 0 | 0 | 0 | 376.8547 | 0 | 0 | 0 | 0 | 0 | 0 | 0 | 759.346 | 0 | 0 | 0 | 0 | 0 | 0 | 0 | 1236.3929 | 0 | 0 | 0 | 0 | 0 | 0 | 0 | 0 | 1147.235 | 0 | 0 | 0 | 0.0042 | 0 | 0.00057666 | 0.00057666 | 770.5316 | 0 | 0 | 0 | 0.0042 | 0 | 0.00057666 | 0.00057666 | 1174.4174 | 0 | 0 | 0 | 0.0042 | 0 | 0 | 0.00057666 | 0.00057666 | 1100.5613
08/04 15:00:00 | 89.06 | 31.7 | 0% | 1.7914 | 66397.3365 | 0.92764 | 3.3395 | 5.0446 | 4.5401 | 0 | 0 | 0 | 385.5755 | 1.7914 | 66397.3365 | 0.92764 | 3.6178 | 5.4649 | 4.6452 | 0 | 0 | 0 | 376.8547 | 0 | 0 | 0 | 0 | 0 | 0 | 0 | 759.346 | 0 | 0 | 0 | 0 | 0 | 0 | 0 | 1236.3929 | 0 | 0 | 0 | 0 | 0 | 0 | 0 | 0 | 1147.235 | 0 | 0 | 0 | 0.0042 | 0 | 0.00057666 | 0.00057666 | 770.5322 | 0 | 0 | 0 | 0.0042 | 0 | 0.00057666 | 0.00057666 | 1174.418 | 0 | 0 | 0 | 0.0042 | 0 | 0 | 0.00057666 | 0.00057666 | 1100.5619
08/04 16:00:00 | 91.04 | 32.8 | 0% | 1.8329 | 67933.2195 | 0.90486 | 3.2575 | 5.1042 | 4.5938 | 0 | 0 | 0 | 385.5755 | 1.8329 | 67933.2195 | 0.90486 | 3.529 | 5.5296 | 4.7002 | 0 | 0 | 0 | 376.8547 | 0 | 0 | 0 | 0 | 0 | 0 | 0 | 759.346 | 0 | 0 | 0 | 0 | 0 | 0 | 0 | 1236.3929 | 0 | 0 | 0 | 0 | 0 | 0 | 0 | 0 | 1147.235 | 0 | 0 | 0 | 0.0042 | 0 | 0.00057666 | 0.00057666 | 770.5327 | 0 | 0 | 0 | 0.0042 | 0 | 0.00057666 | 0.00057666 | 1174.4185 | 0 | 0 | 0 | 0.0042 | 0 | 0 | 0.00057666 | 0.00057666 | 1100.5625
08/04 17:00:00 | 87.98 | 31.1 | 0% | 1.769 | 65566.8211 | 0.93988 | 3.3836 | 5.0125 | 4.5113 | 0 | 0 | 0 | 385.5755 | 1.769 | 65566.8211 | 0.93988 | 3.6655 | 5.4302 | 4.6157 | 0 | 0 | 0 | 376.8547 | 0 | 0 | 0 | 0 | 0 | 0 | 0 | 759.346 | 0 | 0 | 0 | 0 | 0 | 0 | 0 | 1236.3929 | 0 | 0 | 0 | 0 | 0 | 0 | 0 | 0 | 1147.235 | 0 | 0 | 0 | 0.0042 | 0 | 0.00057666 | 0.00057666 | 770.5333 | 0 | 0 | 0 | 0.0042 | 0 | 0.00057666 | 0.00057666 | 1174.4191 | 0 | 0 | 0 | 0.0042 | 0 | 0 | 0.00057666 | 0.00057666 | 1100.563
08/04 18:00:00 | 84.02 | 28.9 | 0% | 1.6881 | 62565.316 | 0.9832 | 3.5395 | 4.8978 | 4.408 | 0 | 0 | 0 | 385.5755 | 1.6881 | 62565.316 | 0.9832 | 3.8345 | 5.3059 | 4.51 | 0 | 0 | 0 | 376.8547 | 0 | 0 | 0 | 0 | 0 | 0 | 0 | 759.346 | 0 | 0 | 0 | 0 | 0 | 0 | 0 | 1236.3929 | 0 | 0 | 0 | 0 | 0 | 0 | 0 | 0 | 1147.235 | 0 | 0 | 0 | 0.0042 | 0 | 0.00057666 | 0.00057666 | 770.5339 | 0 | 0 | 0 | 0.0042 | 0 | 0.00057666 | 0.00057666 | 1174.4197 | 0 | 0 | 0 | 0.0042 | 0 | 0 | 0.00057666 | 0.00057666 | 1100.5636
08/04 19:00:00 | 84.02 | 28.9 | 0% | 1.6881 | 62565.316 | 0.9832 | 3.5395 | 4.8978 | 4.408 | 0 | 0 | 0 | 385.5755 | 1.6881 | 62565.316 | 0.9832 | 3.8345 | 5.3059 | 4.51 | 0 | 0 | 0 | 376.8547 | 0 | 0 | 0 | 0 | 0 | 0 | 0 | 759.346 | 0 | 0 | 0 | 0 | 0 | 0 | 0 | 1236.3929 | 0 | 0 | 0 | 0 | 0 | 0 | 0 | 0 | 1147.235 | 0 | 0 | 0 | 0.0042 | 0 | 0.00057666 | 0.00057666 | 770.5345 | 0 | 0 | 0 | 0.0042 | 0 | 0.00057666 | 0.00057666 | 1174.4203 | 0 | 0 | 0 | 0.0042 | 0 | 0 | 0.00057666 | 0.00057666 | 1100.5642
08/04 20:00:00 | 78.98 | 26.1 | 0% | 1.5877 | 58844.5776 | 1.0332 | 3.7194 | 4.7574 | 4.2816 | 0 | 0 | 0 | 385.5755 | 1.5877 | 58844.5776 | 1.0332 | 4.0294 | 5.1538 | 4.3808 | 0 | 0 | 0 | 376.8547 | 0 | 0 | 0 | 0 | 0 | 0 | 0 | 759.346 | 0 | 0 | 0 | 0 | 0 | 0 | 0 | 1236.3929 | 0 | 0 | 0 | 0 | 0 | 0 | 0 | 0 | 1147.235 | 0 | 0 | 0 | 0.0042 | 0 | 0.00057666 | 0.00057666 | 770.535 | 0 | 0 | 0 | 0.0042 | 0 | 0.00057666 | 0.00057666 | 1174.4208 | 0 | 0 | 0 | 0.0042 | 0 | 0 | 0.00057666 | 0.00057666 | 1100.5648
08/04 21:00:00 | 78.08 | 25.6 | 0% | 1.5701 | 58191.8702 | 1.0413 | 3.7487 | 4.7329 | 4.2596 | 0 | 0 | 0 | 385.5755 | 1.5701 | 58191.8702 | 1.0413 | 4.0611 | 5.1273 | 4.3582 | 0 | 0 | 0 | 376.8547 | 0 | 0 | 0 | 0 | 0 | 0 | 0 | 759.346 | 0 | 0 | 0 | 0 | 0 | 0 | 0 | 1236.3929 | 0 | 0 | 0 | 0 | 0 | 0 | 0 | 0 | 1147.235 | 0 | 0 | 0 | 0.0042 | 0 | 0.00057666 | 0.00057666 | 770.5356 | 0 | 0 | 0 | 0.0042 | 0 | 0.00057666 | 0.00057666 | 1174.4214 | 0 | 0 | 0 | 0.0042 | 0 | 0 | 0.00057666 | 0.00057666 | 1100.5653
08/04 22:00:00 | 75.92 | 24.4 | 0% | 1.5282 | 56639.8504 | 1.0596 | 3.8146 | 4.6745 | 4.2071 | 0 | 0 | 0 | 385.5755 | 1.5282 | 56639.8504 | 1.0596 | 4.1325 | 5.0641 | 4.3044 | 0 | 0 | 0 | 376.8547 | 0 | 0 | 0 | 0 | 0 | 0 | 0 | 759.346 | 0 | 0 | 0 | 0 | 0 | 0 | 0 | 1236.3929 | 0 | 0 | 0 | 0 | 0 | 0 | 0 | 0 | 1147.235 | 0 | 0 | 0 | 0.0042 | 0 | 0.00057666 | 0.00057666 | 770.5362 | 0 | 0 | 0 | 0.0042 | 0 | 0.00057666 | 0.00057666 | 1174.422 | 0 | 0 | 0 | 0.0042 | 0 | 0 | 0.00057666 | 0.00057666 | 1100.5659
08/04 23:00:00 | 75.02 | 23.9 | 0% | 1.5109 | 55999.208 | 1.0667 | 3.8401 | 4.6504 | 4.1853 | 0 | 0 | 0 | 385.5755 | 1.5109 | 55999.208 | 1.0667 | 4.1602 | 5.0379 | 4.2822 | 0 | 0 | 0 | 376.8547 | 0 | 0 | 0 | 0 | 0 | 0 | 0 | 759.346 | 0 | 0 | 0 | 0 | 0 | 0 | 0 | 1236.3929 | 0 | 0 | 0 | 0 | 0 | 0 | 0 | 0 | 1147.235 | 0 | 0 | 0 | 0.0042 | 0 | 0.00057666 | 0.00057666 | 770.5368 | 0 | 0 | 0 | 0.0042 | 0 | 0.00057666 | 0.00057666 | 1174.4226 | 0 | 0 | 0 | 0.0042 | 0 | 0 | 0.00057666 | 0.00057666 | 1100.5665
08/04 24:00:00 | 73.94 | 23.3 | 0% | 1.4903 | 55235.1212 | 1.0748 | 3.8692 | 4.6215 | 4.1594 | 0 | 0 | 0 | 385.5755 | 1.4903 | 55235.1212 | 1.0748 | 4.1916 | 5.0067 | 4.2557 | 0 | 0 | 0 | 376.8547 | 0 | 0 | 0 | 0 | 0 | 0 | 0 | 759.346 | 0 | 0 | 0 | 0 | 0 | 0 | 0 | 1236.3929 | 0 | 0 | 0 | 0 | 0 | 0 | 0 | 0 | 1147.235 | 0 | 0 | 0 | 0.0042 | 0 | 0.00057666 | 0.00057666 | 770.5373 | 0 | 0 | 0 | 0.0042 | 0 | 0.00057666 | 0.00057666 | 1174.4231 | 0 | 0 | 0 | 0.0042 | 0 | 0 | 0.00057666 | 0.00057666 | 1100.5671
08/05 01:00:00 | 73.94 | 23.3 | 0% | 1.4903 | 55235.1212 | 1.0748 | 3.8692 | 4.6215 | 4.1594 | 0 | 0 | 0 | 385.5755 | 1.4903 | 55235.1212 | 1.0748 | 4.1916 | 5.0067 | 4.2557 | 0 | 0 | 0 | 376.8547 | 0 | 0 | 0 | 0 | 0 | 0 | 0 | 759.346 | 0 | 0 | 0 | 0 | 0 | 0 | 0 | 1236.3929 | 0 | 0 | 0 | 0 | 0 | 0 | 0 | 0 | 1147.235 | 0 | 0 | 0 | 0.0042 | 0 | 0.00057666 | 0.00057666 | 770.5379 | 0 | 0 | 0 | 0.0042 | 0 | 0.00057666 | 0.00057666 | 1174.4237 | 0 | 0 | 0 | 0.0042 | 0 | 0 | 0.00057666 | 0.00057666 | 1100.5676
08/05 02:00:00 | 73.94 | 23.3 | 0% | 1.4903 | 55235.1212 | 1.0748 | 3.8692 | 4.6215 | 4.1594 | 0 | 0 | 0 | 385.5755 | 1.4903 | 55235.1212 | 1.0748 | 4.1916 | 5.0067 | 4.2557 | 0 | 0 | 0 | 376.8547 | 0 | 0 | 0 | 0 | 0 | 0 | 0 | 759.346 | 0 | 0 | 0 | 0 | 0 | 0 | 0 | 1236.3929 | 0 | 0 | 0 | 0 | 0 | 0 | 0 | 0 | 1147.235 | 0 | 0 | 0 | 0.0042 | 0 | 0.00057666 | 0.00057666 | 770.5385 | 0 | 0 | 0 | 0.0042 | 0 | 0.00057666 | 0.00057666 | 1174.4243 | 0 | 0 | 0 | 0.0042 | 0 | 0 | 0.00057666 | 0.00057666 | 1100.5682
08/05 03:00:00 | 71.96 | 22.2 | 0% | 1.4528 | 53847.5669 | 1.0882 | 3.9177 | 4.5689 | 4.112 | 0 | 0 | 0 | 385.5755 | 1.4528 | 53847.5669 | 1.0882 | 4.2442 | 4.9496 | 4.2072 | 0 | 0 | 0 | 376.8547 | 0 | 0 | 0 | 0 | 0 | 0 | 0 | 759.346 | 0 | 0 | 0 | 0 | 0 | 0 | 0 | 1236.3929 | 0 | 0 | 0 | 0 | 0 | 0 | 0 | 0 | 1147.235 | 0 | 0 | 0 | 0.0042 | 0 | 0.00057666 | 0.00057666 | 770.5391 | 0 | 0 | 0 | 0.0042 | 0 | 0.00057666 | 0.00057666 | 1174.4249 | 0 | 0 | 0 | 0.0042 | 0 | 0 | 0.00057666 | 0.00057666 | 1100.5688
08/05 04:00:00 | 71.96 | 22.2 | 0% | 1.4528 | 53847.5669 | 1.0882 | 3.9177 | 4.5689 | 4.112 | 0 | 0 | 0 | 385.5755 | 1.4528 | 53847.5669 | 1.0882 | 4.2442 | 4.9496 | 4.2072 | 0 | 0 | 0 | 376.8547 | 0 | 0 | 0 | 0 | 0 | 0 | 0 | 759.346 | 0 | 0 | 0 | 0 | 0 | 0 | 0 | 1236.3929 | 0 | 0 | 0 | 0 | 0 | 0 | 0 | 0 | 1147.235 | 0 | 0 | 0 | 0.0042 | 0 | 0.00057666 | 0.00057666 | 770.5397 | 0 | 0 | 0 | 0.0042 | 0 | 0.00057666 | 0.00057666 | 1174.4255 | 0 | 0 | 0 | 0.0042 | 0 | 0 | 0.00057666 | 0.00057666 | 1100.5694
08/05 05:00:00 | 71.06 | 21.7 | 0% | 1.436 | 53222.538 | 1.0938 | 3.9376 | 4.545 | 4.0905 | 0 | 0 | 0 | 385.5755 | 1.436 | 53222.538 | 1.0938 | 4.2657 | 4.9237 | 4.1852 | 0 | 0 | 0 | 376.8547 | 0 | 0 | 0 | 0 | 0 | 0 | 0 | 759.346 | 0 | 0 | 0 | 0 | 0 | 0 | 0 | 1236.3929 | 0 | 0 | 0 | 0 | 0 | 0 | 0 | 0 | 1147.235 | 0 | 0 | 0 | 0.0042 | 0 | 0.00057666 | 0.00057666 | 770.5402 | 0 | 0 | 0 | 0.0042 | 0 | 0.00057666 | 0.00057666 | 1174.426 | 0 | 0 | 0 | 0.0042 | 0 | 0 | 0.00057666 | 0.00057666 | 1100.57
08/05 06:00:00 | 73.04 | 22.8 | 0% | 1.4732 | 54602.2855 | 1.0811 | 3.892 | 4.5976 | 4.1378 | 0 | 0 | 0 | 385.5755 | 1.4732 | 54602.2855 | 1.0811 | 4.2164 | 4.9807 | 4.2336 | 0 | 0 | 0 | 376.8547 | 0 | 0 | 0 | 0 | 0 | 0 | 0 | 759.346 | 0 | 0 | 0 | 0 | 0 | 0 | 0 | 1236.3929 | 0 | 0 | 0 | 0 | 0 | 0 | 0 | 0 | 1147.235 | 0 | 0 | 0 | 0.0042 | 0 | 0.00057666 | 0.00057666 | 770.5408 | 0 | 0 | 0 | 0.0042 | 0 | 0.00057666 | 0.00057666 | 1174.4266 | 0 | 0 | 0 | 0.0042 | 0 | 0 | 0.00057666 | 0.00057666 | 1100.5705
08/05 07:00:00 | 73.04 | 22.8 | 0% | 1.4732 | 54602.2855 | 1.0811 | 3.892 | 4.5976 | 4.1378 | 0 | 0 | 0 | 385.5755 | 1.4732 | 54602.2855 | 1.0811 | 4.2164 | 4.9807 | 4.2336 | 0 | 0 | 0 | 376.8547 | 0 | 0 | 0 | 0 | 0 | 0 | 0 | 759.346 | 0 | 0 | 0 | 0 | 0 | 0 | 0 | 1236.3929 | 0 | 0 | 0 | 0 | 0 | 0 | 0 | 0 | 1147.235 | 0 | 0 | 0 | 0.0042 | 0 | 0.00057666 | 0.00057666 | 770.5414 | 0 | 0 | 0 | 0.0042 | 0 | 0.00057666 | 0.00057666 | 1174.4272 | 0 | 0 | 0 | 0.0042 | 0 | 0 | 0.00057666 | 0.00057666 | 1100.5711
08/05 08:00:00 | 80.96 | 27.2 | 0% | 1.6267 | 60293.0247 | 1.0144 | 3.6518 | 4.8119 | 4.3307 | 0 | 0 | 0 | 385.5755 | 1.6267 | 60293.0247 | 1.0144 | 3.9561 | 5.2129 | 4.4309 | 0 | 0 | 0 | 376.8547 | 0 | 0 | 0 | 0 | 0 | 0 | 0 | 759.346 | 0 | 0 | 0 | 0 | 0 | 0 | 0 | 1236.3929 | 0 | 0 | 0 | 0 | 0 | 0 | 0 | 0 | 1147.235 | 0 | 0 | 0 | 0.0042 | 0 | 0.00057666 | 0.00057666 | 770.542 | 0 | 0 | 0 | 0.0042 | 0 | 0.00057666 | 0.00057666 | 1174.4278 | 0 | 0 | 0 | 0.0042 | 0 | 0 | 0.00057666 | 0.00057666 | 1100.5717
08/05 09:00:00 | 82.94 | 28.3 | 0% | 1.6663 | 61758.6468 | 0.99447 | 3.5801 | 4.8672 | 4.3805 | 0 | 0 | 0 | 385.5755 | 1.6663 | 61758.6468 | 0.99447 | 3.8784 | 5.2728 | 4.4819 | 0 | 0 | 0 | 376.8547 | 0 | 0 | 0 | 0 | 0 | 0 | 0 | 759.346 | 0 | 0 | 0 | 0 | 0 | 0 | 0 | 1236.3929 | 0 | 0 | 0 | 0 | 0 | 0 | 0 | 0 | 1147.235 | 0 | 0 | 0 | 0.0042 | 0 | 0.00057666 | 0.00057666 | 770.5425 | 0 | 0 | 0 | 0.0042 | 0 | 0.00057666 | 0.00057666 | 1174.4283 | 0 | 0 | 0 | 0.0042 | 0 | 0 | 0.00057666 | 0.00057666 | 1100.5723
08/05 10:00:00 | 86 | 30 | 0% | 1.7283 | 64057.4811 | 0.96189 | 3.4628 | 4.9546 | 4.4591 | 0 | 0 | 0 | 385.5755 | 1.7283 | 64057.4811 | 0.96189 | 3.7514 | 5.3675 | 4.5624 | 0 | 0 | 0 | 376.8547 | 0 | 0 | 0 | 0 | 0 | 0 | 0 | 759.346 | 0 | 0 | 0 | 0 | 0 | 0 | 0 | 1236.3929 | 0 | 0 | 0 | 0 | 0 | 0 | 0 | 0 | 1147.235 | 0 | 0 | 0 | 0.0042 | 0 | 0.00057666 | 0.00057666 | 770.5431 | 0 | 0 | 0 | 0.0042 | 0 | 0.00057666 | 0.00057666 | 1174.4289 | 0 | 0 | 0 | 0.0042 | 0 | 0 | 0.00057666 | 0.00057666 | 1100.5728
08/05 11:00:00 | 89.06 | 31.7 | 0% | 1.7914 | 66397.3365 | 0.92764 | 3.3395 | 5.0446 | 4.5401 | 0 | 0 | 0 | 385.5755 | 1.7914 | 66397.3365 | 0.92764 | 3.6178 | 5.4649 | 4.6452 | 0 | 0 | 0 | 376.8547 | 0 | 0 | 0 | 0 | 0 | 0 | 0 | 759.346 | 0 | 0 | 0 | 0 | 0 | 0 | 0 | 1236.3929 | 0 | 0 | 0 | 0 | 0 | 0 | 0 | 0 | 1147.235 | 0 | 0 | 0 | 0.0042 | 0 | 0.00057666 | 0.00057666 | 770.5437 | 0 | 0 | 0 | 0.0042 | 0 | 0.00057666 | 0.00057666 | 1174.4295 | 0 | 0 | 0 | 0.0042 | 0 | 0 | 0.00057666 | 0.00057666 | 1100.5734
08/05 12:00:00 | 89.6 | 32 | 0% | 1.8027 | 66814.5104 | 0.92147 | 3.3173 | 5.0607 | 4.5547 | 0 | 0 | 0 | 385.5755 | 1.8027 | 66814.5104 | 0.92147 | 3.5937 | 5.4825 | 4.6601 | 0 | 0 | 0 | 376.8547 | 0 | 0 | 0 | 0 | 0 | 0 | 0 | 759.346 | 0 | 0 | 0 | 0 | 0 | 0 | 0 | 1236.3929 | 0 | 0 | 0 | 0 | 0 | 0 | 0 | 0 | 1147.235 | 0 | 0 | 0 | 0.0042 | 0 | 0.00057666 | 0.00057666 | 770.5443 | 0 | 0 | 0 | 0.0042 | 0 | 0.00057666 | 0.00057666 | 1174.4301 | 0 | 0 | 0 | 0.0042 | 0 | 0 | 0.00057666 | 0.00057666 | 1100.574
08/05 13:00:00 | 89.96 | 32.2 | 0% | 1.8102 | 67093.336 | 0.91733 | 3.3024 | 5.0715 | 4.5644 | 0 | 0 | 0 | 385.5755 | 1.8102 | 67093.336 | 0.91733 | 3.5776 | 5.4942 | 4.67 | 0 | 0 | 0 | 376.8547 | 0 | 0 | 0 | 0 | 0 | 0 | 0 | 759.346 | 0 | 0 | 0 | 0 | 0 | 0 | 0 | 1236.3929 | 0 | 0 | 0 | 0 | 0 | 0 | 0 | 0 | 1147.235 | 0 | 0 | 0 | 0.0042 | 0 | 0.00057666 | 0.00057666 | 770.5448 | 0 | 0 | 0 | 0.0042 | 0 | 0.00057666 | 0.00057666 | 1174.4306 | 0 | 0 | 0 | 0.0042 | 0 | 0 | 0.00057666 | 0.00057666 | 1100.5746
08/05 14:00:00 | 91.94 | 33.3 | 0% | 1.8519 | 68637.0258 | 0.89439 | 3.2198 | 5.1318 | 4.6186 | 0 | 0 | 0 | 385.5755 | 1.8519 | 68637.0258 | 0.89439 | 3.4881 | 5.5594 | 4.7255 | 0 | 0 | 0 | 376.8547 | 0 | 0 | 0 | 0 | 0 | 0 | 0 | 759.346 | 0 | 0 | 0 | 0 | 0 | 0 | 0 | 1236.3929 | 0 | 0 | 0 | 0 | 0 | 0 | 0 | 0 | 1147.235 | 0 | 0 | 0 | 0.0042 | 0 | 0.00057666 | 0.00057666 | 770.5454 | 0 | 0 | 0 | 0.0042 | 0 | 0.00057666 | 0.00057666 | 1174.4312 | 0 | 0 | 0 | 0.0042 | 0 | 0 | 0.00057666 | 0.00057666 | 1100.5751
08/05 15:00:00 | 91.94 | 33.3 | 0% | 1.8519 | 68637.0258 | 0.89439 | 3.2198 | 5.1318 | 4.6186 | 0 | 0 | 0 | 385.5755 | 1.8519 | 68637.0258 | 0.89439 | 3.4881 | 5.5594 | 4.7255 | 0 | 0 | 0 | 376.8547 | 0 | 0 | 0 | 0 | 0 | 0 | 0 | 759.346 | 0 | 0 | 0 | 0 | 0 | 0 | 0 | 1236.3929 | 0 | 0 | 0 | 0 | 0 | 0 | 0 | 0 | 1147.235 | 0 | 0 | 0 | 0.0042 | 0 | 0.00057666 | 0.00057666 | 770.546 | 0 | 0 | 0 | 0.0042 | 0 | 0.00057666 | 0.00057666 | 1174.4318 | 0 | 0 | 0 | 0.0042 | 0 | 0 | 0.00057666 | 0.00057666 | 1100.5757
08/05 16:00:00 | 93.02 | 33.9 | 0% | 1.8748 | 69486.2775 | 0.88176 | 3.1744 | 5.1651 | 4.6486 | 0 | 0 | 0 | 385.5755 | 1.8748 | 69486.2775 | 0.88176 | 3.4389 | 5.5955 | 4.7562 | 0 | 0 | 0 | 376.8547 | 0 | 0 | 0 | 0 | 0 | 0 | 0 | 759.346 | 0 | 0 | 0 | 0 | 0 | 0 | 0 | 1236.3929 | 0 | 0 | 0 | 0 | 0 | 0 | 0 | 0 | 1147.235 | 0 | 0 | 0 | 0.0042 | 0 | 0.00057666 | 0.00057666 | 770.5466 | 0 | 0 | 0 | 0.0042 | 0 | 0.00057666 | 0.00057666 | 1174.4324 | 0 | 0 | 0 | 0.0042 | 0 | 0 | 0.00057666 | 0.00057666 | 1100.5763
08/05 17:00:00 | 91.94 | 33.3 | 0% | 1.8519 | 68637.0258 | 0.89439 | 3.2198 | 5.1318 | 4.6186 | 0 | 0 | 0 | 385.5755 | 1.8519 | 68637.0258 | 0.89439 | 3.4881 | 5.5594 | 4.7255 | 0 | 0 | 0 | 376.8547 | 0 | 0 | 0 | 0 | 0 | 0 | 0 | 759.346 | 0 | 0 | 0 | 0 | 0 | 0 | 0 | 1236.3929 | 0 | 0 | 0 | 0 | 0 | 0 | 0 | 0 | 1147.235 | 0 | 0 | 0 | 0.0042 | 0 | 0.00057666 | 0.00057666 | 770.5472 | 0 | 0 | 0 | 0.0042 | 0 | 0.00057666 | 0.00057666 | 1174.433 | 0 | 0 | 0 | 0.0042 | 0 | 0 | 0.00057666 | 0.00057666 | 1100.5769
08/05 18:00:00 | 89.96 | 32.2 | 0% | 1.8102 | 67093.336 | 0.91733 | 3.3024 | 5.0715 | 4.5644 | 0 | 0 | 0 | 385.5755 | 1.8102 | 67093.336 | 0.91733 | 3.5776 | 5.4942 | 4.67 | 0 | 0 | 0 | 376.8547 | 0 | 0 | 0 | 0 | 0 | 0 | 0 | 759.346 | 0 | 0 | 0 | 0 | 0 | 0 | 0 | 1236.3929 | 0 | 0 | 0 | 0 | 0 | 0 | 0 | 0 | 1147.235 | 0 | 0 | 0 | 0.0042 | 0 | 0.00057666 | 0.00057666 | 770.5477 | 0 | 0 | 0 | 0.0042 | 0 | 0.00057666 | 0.00057666 | 1174.4335 | 0 | 0 | 0 | 0.0042 | 0 | 0 | 0.00057666 | 0.00057666 | 1100.5774
08/05 19:00:00 | 89.96 | 32.2 | 0% | 1.8102 | 67093.336 | 0.91733 | 3.3024 | 5.0715 | 4.5644 | 0 | 0 | 0 | 385.5755 | 1.8102 | 67093.336 | 0.91733 | 3.5776 | 5.4942 | 4.67 | 0 | 0 | 0 | 376.8547 | 0 | 0 | 0 | 0 | 0 | 0 | 0 | 759.346 | 0 | 0 | 0 | 0 | 0 | 0 | 0 | 1236.3929 | 0 | 0 | 0 | 0 | 0 | 0 | 0 | 0 | 1147.235 | 0 | 0 | 0 | 0.0042 | 0 | 0.00057666 | 0.00057666 | 770.5483 | 0 | 0 | 0 | 0.0042 | 0 | 0.00057666 | 0.00057666 | 1174.4341 | 0 | 0 | 0 | 0.0042 | 0 | 0 | 0.00057666 | 0.00057666 | 1100.578
08/05 20:00:00 | 80.06 | 26.7 | 0% | 1.6089 | 59632.5105 | 1.0231 | 3.6831 | 4.787 | 4.3083 | 0 | 0 | 0 | 385.5755 | 1.6089 | 59632.5105 | 1.0231 | 3.99 | 5.1859 | 4.408 | 0 | 0 | 0 | 376.8547 | 0 | 0 | 0 | 0 | 0 | 0 | 0 | 759.346 | 0 | 0 | 0 | 0 | 0 | 0 | 0 | 1236.3929 | 0 | 0 | 0 | 0 | 0 | 0 | 0 | 0 | 1147.235 | 0 | 0 | 0 | 0.0042 | 0 | 0.00057666 | 0.00057666 | 770.5489 | 0 | 0 | 0 | 0.0042 | 0 | 0.00057666 | 0.00057666 | 1174.4347 | 0 | 0 | 0 | 0.0042 | 0 | 0 | 0.00057666 | 0.00057666 | 1100.5786
08/05 21:00:00 | 78.98 | 26.1 | 0% | 1.5877 | 58844.5776 | 1.0332 | 3.7194 | 4.7574 | 4.2816 | 0 | 0 | 0 | 385.5755 | 1.5877 | 58844.5776 | 1.0332 | 4.0294 | 5.1538 | 4.3808 | 0 | 0 | 0 | 376.8547 | 0 | 0 | 0 | 0 | 0 | 0 | 0 | 759.346 | 0 | 0 | 0 | 0 | 0 | 0 | 0 | 1236.3929 | 0 | 0 | 0 | 0 | 0 | 0 | 0 | 0 | 1147.235 | 0 | 0 | 0 | 0.0042 | 0 | 0.00057666 | 0.00057666 | 770.5495 | 0 | 0 | 0 | 0.0042 | 0 | 0.00057666 | 0.00057666 | 1174.4353 | 0 | 0 | 0 | 0.0042 | 0 | 0 | 0.00057666 | 0.00057666 | 1100.5792
08/05 22:00:00 | 75.92 | 24.4 | 0% | 1.5282 | 56639.8504 | 1.0596 | 3.8146 | 4.6745 | 4.2071 | 0 | 0 | 0 | 385.5755 | 1.5282 | 56639.8504 | 1.0596 | 4.1325 | 5.0641 | 4.3044 | 0 | 0 | 0 | 376.8547 | 0 | 0 | 0 | 0 | 0 | 0 | 0 | 759.346 | 0 | 0 | 0 | 0 | 0 | 0 | 0 | 1236.3929 | 0 | 0 | 0 | 0 | 0 | 0 | 0 | 0 | 1147.235 | 0 | 0 | 0 | 0.0042 | 0 | 0.00057666 | 0.00057666 | 770.55 | 0 | 0 | 0 | 0.0042 | 0 | 0.00057666 | 0.00057666 | 1174.4358 | 0 | 0 | 0 | 0.0042 | 0 | 0 | 0.00057666 | 0.00057666 | 1100.5798
08/05 23:00:00 | 75.92 | 24.4 | 0% | 1.5282 | 56639.8504 | 1.0596 | 3.8146 | 4.6745 | 4.2071 | 0 | 0 | 0 | 385.5755 | 1.5282 | 56639.8504 | 1.0596 | 4.1325 | 5.0641 | 4.3044 | 0 | 0 | 0 | 376.8547 | 0 | 0 | 0 | 0 | 0 | 0 | 0 | 759.346 | 0 | 0 | 0 | 0 | 0 | 0 | 0 | 1236.3929 | 0 | 0 | 0 | 0 | 0 | 0 | 0 | 0 | 1147.235 | 0 | 0 | 0 | 0.0042 | 0 | 0.00057666 | 0.00057666 | 770.5506 | 0 | 0 | 0 | 0.0042 | 0 | 0.00057666 | 0.00057666 | 1174.4364 | 0 | 0 | 0 | 0.0042 | 0 | 0 | 0.00057666 | 0.00057666 | 1100.5803
08/05 24:00:00 | 75.02 | 23.9 | 0% | 1.5109 | 55999.208 | 1.0667 | 3.8401 | 4.6504 | 4.1853 | 0 | 0 | 0 | 385.5755 | 1.5109 | 55999.208 | 1.0667 | 4.1602 | 5.0379 | 4.2822 | 0 | 0 | 0 | 376.8547 | 0 | 0 | 0 | 0 | 0 | 0 | 0 | 759.346 | 0 | 0 | 0 | 0 | 0 | 0 | 0 | 1236.3929 | 0 | 0 | 0 | 0 | 0 | 0 | 0 | 0 | 1147.235 | 0 | 0 | 0 | 0.0042 | 0 | 0.00057666 | 0.00057666 | 770.5512 | 0 | 0 | 0 | 0.0042 | 0 | 0.00057666 | 0.00057666 | 1174.437 | 0 | 0 | 0 | 0.0042 | 0 | 0 | 0.00057666 | 0.00057666 | 1100.5809
08/06 01:00:00 | 75.02 | 23.9 | 0% | 1.5109 | 55999.208 | 1.0667 | 3.8401 | 4.6504 | 4.1853 | 0 | 0 | 0 | 385.5755 | 1.5109 | 55999.208 | 1.0667 | 4.1602 | 5.0379 | 4.2822 | 0 | 0 | 0 | 376.8547 | 0 | 0 | 0 | 0 | 0 | 0 | 0 | 759.346 | 0 | 0 | 0 | 0 | 0 | 0 | 0 | 1236.3929 | 0 | 0 | 0 | 0 | 0 | 0 | 0 | 0 | 1147.235 | 0 | 0 | 0 | 0.0042 | 0 | 0.00057666 | 0.00057666 | 770.5518 | 0 | 0 | 0 | 0.0042 | 0 | 0.00057666 | 0.00057666 | 1174.4376 | 0 | 0 | 0 | 0.0042 | 0 | 0 | 0.00057666 | 0.00057666 | 1100.5815
08/06 02:00:00 | 73.94 | 23.3 | 0% | 1.4903 | 55235.1212 | 1.0748 | 3.8692 | 4.6215 | 4.1594 | 0 | 0 | 0 | 385.5755 | 1.4903 | 55235.1212 | 1.0748 | 4.1916 | 5.0067 | 4.2557 | 0 | 0 | 0 | 376.8547 | 0 | 0 | 0 | 0 | 0 | 0 | 0 | 759.346 | 0 | 0 | 0 | 0 | 0 | 0 | 0 | 1236.3929 | 0 | 0 | 0 | 0 | 0 | 0 | 0 | 0 | 1147.235 | 0 | 0 | 0 | 0.0042 | 0 | 0.00057666 | 0.00057666 | 770.5523 | 0 | 0 | 0 | 0.0042 | 0 | 0.00057666 | 0.00057666 | 1174.4381 | 0 | 0 | 0 | 0.0042 | 0 | 0 | 0.00057666 | 0.00057666 | 1100.5821
08/06 03:00:00 | 73.94 | 23.3 | 0% | 1.4903 | 55235.1212 | 1.0748 | 3.8692 | 4.6215 | 4.1594 | 0 | 0 | 0 | 385.5755 | 1.4903 | 55235.1212 | 1.0748 | 4.1916 | 5.0067 | 4.2557 | 0 | 0 | 0 | 376.8547 | 0 | 0 | 0 | 0 | 0 | 0 | 0 | 759.346 | 0 | 0 | 0 | 0 | 0 | 0 | 0 | 1236.3929 | 0 | 0 | 0 | 0 | 0 | 0 | 0 | 0 | 1147.235 | 0 | 0 | 0 | 0.0042 | 0 | 0.00057666 | 0.00057666 | 770.5529 | 0 | 0 | 0 | 0.0042 | 0 | 0.00057666 | 0.00057666 | 1174.4387 | 0 | 0 | 0 | 0.0042 | 0 | 0 | 0.00057666 | 0.00057666 | 1100.5826
08/06 04:00:00 | 73.4 | 23 | 0% | 1.48 | 54854.994 | 1.0786 | 3.8831 | 4.6071 | 4.1464 | 0 | 0 | 0 | 385.5755 | 1.48 | 54854.994 | 1.0786 | 4.2067 | 4.9911 | 4.2424 | 0 | 0 | 0 | 376.8547 | 0 | 0 | 0 | 0 | 0 | 0 | 0 | 759.346 | 0 | 0 | 0 | 0 | 0 | 0 | 0 | 1236.3929 | 0 | 0 | 0 | 0 | 0 | 0 | 0 | 0 | 1147.235 | 0 | 0 | 0 | 0.0042 | 0 | 0.00057666 | 0.00057666 | 770.5535 | 0 | 0 | 0 | 0.0042 | 0 | 0.00057666 | 0.00057666 | 1174.4393 | 0 | 0 | 0 | 0.0042 | 0 | 0 | 0.00057666 | 0.00057666 | 1100.5832
08/06 05:00:00 | 71.96 | 22.2 | 0% | 1.4528 | 53847.5669 | 1.0882 | 3.9177 | 4.5689 | 4.112 | 0 | 0 | 0 | 385.5755 | 1.4528 | 53847.5669 | 1.0882 | 4.2442 | 4.9496 | 4.2072 | 0 | 0 | 0 | 376.8547 | 0 | 0 | 0 | 0 | 0 | 0 | 0 | 759.346 | 0 | 0 | 0 | 0 | 0 | 0 | 0 | 1236.3929 | 0 | 0 | 0 | 0 | 0 | 0 | 0 | 0 | 1147.235 | 0 | 0 | 0 | 0.0042 | 0 | 0.00057666 | 0.00057666 | 770.5541 | 0 | 0 | 0 | 0.0042 | 0 | 0.00057666 | 0.00057666 | 1174.4399 | 0 | 0 | 0 | 0.0042 | 0 | 0 | 0.00057666 | 0.00057666 | 1100.5838
08/06 06:00:00 | 73.04 | 22.8 | 0% | 1.4732 | 54602.2855 | 1.0811 | 3.892 | 4.5976 | 4.1378 | 0 | 0 | 0 | 385.5755 | 1.4732 | 54602.2855 | 1.0811 | 4.2164 | 4.9807 | 4.2336 | 0 | 0 | 0 | 376.8547 | 0 | 0 | 0 | 0 | 0 | 0 | 0 | 759.346 | 0 | 0 | 0 | 0 | 0 | 0 | 0 | 1236.3929 | 0 | 0 | 0 | 0 | 0 | 0 | 0 | 0 | 1147.235 | 0 | 0 | 0 | 0.0042 | 0 | 0.00057666 | 0.00057666 | 770.5546 | 0 | 0 | 0 | 0.0042 | 0 | 0.00057666 | 0.00057666 | 1174.4404 | 0 | 0 | 0 | 0.0042 | 0 | 0 | 0.00057666 | 0.00057666 | 1100.5844
08/06 07:00:00 | 75.02 | 23.9 | 0% | 1.5109 | 55999.208 | 1.0667 | 3.8401 | 4.6504 | 4.1853 | 0 | 0 | 0 | 385.5755 | 1.5109 | 55999.208 | 1.0667 | 4.1602 | 5.0379 | 4.2822 | 0 | 0 | 0 | 376.8547 | 0 | 0 | 0 | 0 | 0 | 0 | 0 | 759.346 | 0 | 0 | 0 | 0 | 0 | 0 | 0 | 1236.3929 | 0 | 0 | 0 | 0 | 0 | 0 | 0 | 0 | 1147.235 | 0 | 0 | 0 | 0.0042 | 0 | 0.00057666 | 0.00057666 | 770.5552 | 0 | 0 | 0 | 0.0042 | 0 | 0.00057666 | 0.00057666 | 1174.441 | 0 | 0 | 0 | 0.0042 | 0 | 0 | 0.00057666 | 0.00057666 | 1100.5849
08/06 08:00:00 | 82.04 | 27.8 | 0% | 1.6483 | 61090.3258 | 1.0036 | 3.6131 | 4.8419 | 4.3578 | 0 | 0 | 0 | 385.5755 | 1.6483 | 61090.3258 | 1.0036 | 3.9142 | 5.2454 | 4.4586 | 0 | 0 | 0 | 376.8547 | 0 | 0 | 0 | 0 | 0 | 0 | 0 | 759.346 | 0 | 0 | 0 | 0 | 0 | 0 | 0 | 1236.3929 | 0 | 0 | 0 | 0 | 0 | 0 | 0 | 0 | 1147.235 | 0 | 0 | 0 | 0.0042 | 0 | 0.00057666 | 0.00057666 | 770.5558 | 0 | 0 | 0 | 0.0042 | 0 | 0.00057666 | 0.00057666 | 1174.4416 | 0 | 0 | 0 | 0.0042 | 0 | 0 | 0.00057666 | 0.00057666 | 1100.5855
08/06 09:00:00 | 87.98 | 31.1 | 0% | 1.769 | 65566.8211 | 0.93988 | 3.3836 | 5.0125 | 4.5113 | 0 | 0 | 0 | 385.5755 | 1.769 | 65566.8211 | 0.93988 | 3.6655 | 5.4302 | 4.6157 | 0 | 0 | 0 | 376.8547 | 0 | 0 | 0 | 0 | 0 | 0 | 0 | 759.346 | 0 | 0 | 0 | 0 | 0 | 0 | 0 | 1236.3929 | 0 | 0 | 0 | 0 | 0 | 0 | 0 | 0 | 1147.235 | 0 | 0 | 0 | 0.0042 | 0 | 0.00057666 | 0.00057666 | 770.5564 | 0 | 0 | 0 | 0.0042 | 0 | 0.00057666 | 0.00057666 | 1174.4422 | 0 | 0 | 0 | 0.0042 | 0 | 0 | 0.00057666 | 0.00057666 | 1100.5861
08/06 10:00:00 | 89.96 | 32.2 | 0% | 1.8102 | 67093.336 | 0.91733 | 3.3024 | 5.0715 | 4.5644 | 0 | 0 | 0 | 385.5755 | 1.8102 | 67093.336 | 0.91733 | 3.5776 | 5.4942 | 4.67 | 0 | 0 | 0 | 376.8547 | 0 | 0 | 0 | 0 | 0 | 0 | 0 | 759.346 | 0 | 0 | 0 | 0 | 0 | 0 | 0 | 1236.3929 | 0 | 0 | 0 | 0 | 0 | 0 | 0 | 0 | 1147.235 | 0 | 0 | 0 | 0.0042 | 0 | 0.00057666 | 0.00057666 | 770.557 | 0 | 0 | 0 | 0.0042 | 0 | 0.00057666 | 0.00057666 | 1174.4428 | 0 | 0 | 0 | 0.0042 | 0 | 0 | 0.00057666 | 0.00057666 | 1100.5867
08/06 11:00:00 | 87.98 | 31.1 | 0% | 1.769 | 65566.8211 | 0.93988 | 3.3836 | 5.0125 | 4.5113 | 0 | 0 | 0 | 385.5755 | 1.769 | 65566.8211 | 0.93988 | 3.6655 | 5.4302 | 4.6157 | 0 | 0 | 0 | 376.8547 | 0 | 0 | 0 | 0 | 0 | 0 | 0 | 759.346 | 0 | 0 | 0 | 0 | 0 | 0 | 0 | 1236.3929 | 0 | 0 | 0 | 0 | 0 | 0 | 0 | 0 | 1147.235 | 0 | 0 | 0 | 0.0042 | 0 | 0.00057666 | 0.00057666 | 770.5575 | 0 | 0 | 0 | 0.0042 | 0 | 0.00057666 | 0.00057666 | 1174.4433 | 0 | 0 | 0 | 0.0042 | 0 | 0 | 0.00057666 | 0.00057666 | 1100.5873
08/06 12:00:00 | 93.02 | 33.9 | 0% | 1.8748 | 69486.2775 | 0.88176 | 3.1744 | 5.1651 | 4.6486 | 0 | 0 | 0 | 385.5755 | 1.8748 | 69486.2775 | 0.88176 | 3.4389 | 5.5955 | 4.7562 | 0 | 0 | 0 | 376.8547 | 0 | 0 | 0 | 0 | 0 | 0 | 0 | 759.346 | 0 | 0 | 0 | 0 | 0 | 0 | 0 | 1236.3929 | 0 | 0 | 0 | 0 | 0 | 0 | 0 | 0 | 1147.235 | 0 | 0 | 0 | 0.0042 | 0 | 0.00057666 | 0.00057666 | 770.5581 | 0 | 0 | 0 | 0.0042 | 0 | 0.00057666 | 0.00057666 | 1174.4439 | 0 | 0 | 0 | 0.0042 | 0 | 0 | 0.00057666 | 0.00057666 | 1100.5878
08/06 13:00:00 | 93.02 | 33.9 | 0% | 1.8748 | 69486.2775 | 0.88176 | 3.1744 | 5.1651 | 4.6486 | 0 | 0 | 0 | 385.5755 | 1.8748 | 69486.2775 | 0.88176 | 3.4389 | 5.5955 | 4.7562 | 0 | 0 | 0 | 376.8547 | 0 | 0 | 0 | 0 | 0 | 0 | 0 | 759.346 | 0 | 0 | 0 | 0 | 0 | 0 | 0 | 1236.3929 | 0 | 0 | 0 | 0 | 0 | 0 | 0 | 0 | 1147.235 | 0 | 0 | 0 | 0.0042 | 0 | 0.00057666 | 0.00057666 | 770.5587 | 0 | 0 | 0 | 0.0042 | 0 | 0.00057666 | 0.00057666 | 1174.4445 | 0 | 0 | 0 | 0.0042 | 0 | 0 | 0.00057666 | 0.00057666 | 1100.5884
08/06 14:00:00 | 93.92 | 34.4 | 0% | 1.894 | 70197.8905 | 0.8712 | 3.1363 | 5.1932 | 4.6739 | 0 | 0 | 0 | 385.5755 | 1.894 | 70197.8905 | 0.8712 | 3.3977 | 5.626 | 4.7821 | 0 | 0 | 0 | 376.8547 | 0 | 0 | 0 | 0 | 0 | 0 | 0 | 759.346 | 0 | 0 | 0 | 0 | 0 | 0 | 0 | 1236.3929 | 0 | 0 | 0 | 0 | 0 | 0 | 0 | 0 | 1147.235 | 0 | 0 | 0 | 0.0042 | 0 | 0.00057666 | 0.00057666 | 770.5593 | 0 | 0 | 0 | 0.0042 | 0 | 0.00057666 | 0.00057666 | 1174.4451 | 0 | 0 | 0 | 0.0042 | 0 | 0 | 0.00057666 | 0.00057666 | 1100.589
08/06 15:00:00 | 93.92 | 34.4 | 0% | 1.894 | 70197.8905 | 0.8712 | 3.1363 | 5.1932 | 4.6739 | 0 | 0 | 0 | 385.5755 | 1.894 | 70197.8905 | 0.8712 | 3.3977 | 5.626 | 4.7821 | 0 | 0 | 0 | 376.8547 | 0 | 0 | 0 | 0 | 0 | 0 | 0 | 759.346 | 0 | 0 | 0 | 0 | 0 | 0 | 0 | 1236.3929 | 0 | 0 | 0 | 0 | 0 | 0 | 0 | 0 | 1147.235 | 0 | 0 | 0 | 0.0042 | 0 | 0.00057666 | 0.00057666 | 770.5598 | 0 | 0 | 0 | 0.0042 | 0 | 0.00057666 | 0.00057666 | 1174.4456 | 0 | 0 | 0 | 0.0042 | 0 | 0 | 0.00057666 | 0.00057666 | 1100.5896
08/06 16:00:00 | 93.92 | 34.4 | 0% | 1.894 | 70197.8905 | 0.8712 | 3.1363 | 5.1932 | 4.6739 | 0 | 0 | 0 | 385.5755 | 1.894 | 70197.8905 | 0.8712 | 3.3977 | 5.626 | 4.7821 | 0 | 0 | 0 | 376.8547 | 0 | 0 | 0 | 0 | 0 | 0 | 0 | 759.346 | 0 | 0 | 0 | 0 | 0 | 0 | 0 | 1236.3929 | 0 | 0 | 0 | 0 | 0 | 0 | 0 | 0 | 1147.235 | 0 | 0 | 0 | 0.0042 | 0 | 0.00057666 | 0.00057666 | 770.5604 | 0 | 0 | 0 | 0.0042 | 0 | 0.00057666 | 0.00057666 | 1174.4462 | 0 | 0 | 0 | 0.0042 | 0 | 0 | 0.00057666 | 0.00057666 | 1100.5901
08/06 17:00:00 | 93.02 | 33.9 | 0% | 1.8748 | 69486.2775 | 0.88176 | 3.1744 | 5.1651 | 4.6486 | 0 | 0 | 0 | 385.5755 | 1.8748 | 69486.2775 | 0.88176 | 3.4389 | 5.5955 | 4.7562 | 0 | 0 | 0 | 376.8547 | 0 | 0 | 0 | 0 | 0 | 0 | 0 | 759.346 | 0 | 0 | 0 | 0 | 0 | 0 | 0 | 1236.3929 | 0 | 0 | 0 | 0 | 0 | 0 | 0 | 0 | 1147.235 | 0 | 0 | 0 | 0.0042 | 0 | 0.00057666 | 0.00057666 | 770.561 | 0 | 0 | 0 | 0.0042 | 0 | 0.00057666 | 0.00057666 | 1174.4468 | 0 | 0 | 0 | 0.0042 | 0 | 0 | 0.00057666 | 0.00057666 | 1100.5907
08/06 18:00:00 | 89.06 | 31.7 | 0% | 1.7914 | 66397.3365 | 0.92764 | 3.3395 | 5.0446 | 4.5401 | 0 | 0 | 0 | 385.5755 | 1.7914 | 66397.3365 | 0.92764 | 3.6178 | 5.4649 | 4.6452 | 0 | 0 | 0 | 376.8547 | 0 | 0 | 0 | 0 | 0 | 0 | 0 | 759.346 | 0 | 0 | 0 | 0 | 0 | 0 | 0 | 1236.3929 | 0 | 0 | 0 | 0 | 0 | 0 | 0 | 0 | 1147.235 | 0 | 0 | 0 | 0.0042 | 0 | 0.00057666 | 0.00057666 | 770.5616 | 0 | 0 | 0 | 0.0042 | 0 | 0.00057666 | 0.00057666 | 1174.4474 | 0 | 0 | 0 | 0.0042 | 0 | 0 | 0.00057666 | 0.00057666 | 1100.5913
08/06 19:00:00 | 89.06 | 31.7 | 0% | 1.7914 | 66397.3365 | 0.92764 | 3.3395 | 5.0446 | 4.5401 | 0 | 0 | 0 | 385.5755 | 1.7914 | 66397.3365 | 0.92764 | 3.6178 | 5.4649 | 4.6452 | 0 | 0 | 0 | 376.8547 | 0 | 0 | 0 | 0 | 0 | 0 | 0 | 759.346 | 0 | 0 | 0 | 0 | 0 | 0 | 0 | 1236.3929 | 0 | 0 | 0 | 0 | 0 | 0 | 0 | 0 | 1147.235 | 0 | 0 | 0 | 0.0042 | 0 | 0.00057666 | 0.00057666 | 770.5621 | 0 | 0 | 0 | 0.0042 | 0 | 0.00057666 | 0.00057666 | 1174.4479 | 0 | 0 | 0 | 0.0042 | 0 | 0 | 0.00057666 | 0.00057666 | 1100.5919
08/06 20:00:00 | 82.04 | 27.8 | 0% | 1.6483 | 61090.3258 | 1.0036 | 3.6131 | 4.8419 | 4.3578 | 0 | 0 | 0 | 385.5755 | 1.6483 | 61090.3258 | 1.0036 | 3.9142 | 5.2454 | 4.4586 | 0 | 0 | 0 | 376.8547 | 0 | 0 | 0 | 0 | 0 | 0 | 0 | 759.346 | 0 | 0 | 0 | 0 | 0 | 0 | 0 | 1236.3929 | 0 | 0 | 0 | 0 | 0 | 0 | 0 | 0 | 1147.235 | 0 | 0 | 0 | 0.0042 | 0 | 0.00057666 | 0.00057666 | 770.5627 | 0 | 0 | 0 | 0.0042 | 0 | 0.00057666 | 0.00057666 | 1174.4485 | 0 | 0 | 0 | 0.0042 | 0 | 0 | 0.00057666 | 0.00057666 | 1100.5924
08/06 21:00:00 | 78.98 | 26.1 | 0% | 1.5877 | 58844.5776 | 1.0332 | 3.7194 | 4.7574 | 4.2816 | 0 | 0 | 0 | 385.5755 | 1.5877 | 58844.5776 | 1.0332 | 4.0294 | 5.1538 | 4.3808 | 0 | 0 | 0 | 376.8547 | 0 | 0 | 0 | 0 | 0 | 0 | 0 | 759.346 | 0 | 0 | 0 | 0 | 0 | 0 | 0 | 1236.3929 | 0 | 0 | 0 | 0 | 0 | 0 | 0 | 0 | 1147.235 | 0 | 0 | 0 | 0.0042 | 0 | 0.00057666 | 0.00057666 | 770.5633 | 0 | 0 | 0 | 0.0042 | 0 | 0.00057666 | 0.00057666 | 1174.4491 | 0 | 0 | 0 | 0.0042 | 0 | 0 | 0.00057666 | 0.00057666 | 1100.593
08/06 22:00:00 | 77 | 25 | 0% | 1.5491 | 57413.3053 | 1.0507 | 3.7824 | 4.7036 | 4.2332 | 0 | 0 | 0 | 385.5755 | 1.5491 | 57413.3053 | 1.0507 | 4.0976 | 5.0956 | 4.3312 | 0 | 0 | 0 | 376.8547 | 0 | 0 | 0 | 0 | 0 | 0 | 0 | 759.346 | 0 | 0 | 0 | 0 | 0 | 0 | 0 | 1236.3929 | 0 | 0 | 0 | 0 | 0 | 0 | 0 | 0 | 1147.235 | 0 | 0 | 0 | 0.0042 | 0 | 0.00057666 | 0.00057666 | 770.5639 | 0 | 0 | 0 | 0.0042 | 0 | 0.00057666 | 0.00057666 | 1174.4497 | 0 | 0 | 0 | 0.0042 | 0 | 0 | 0.00057666 | 0.00057666 | 1100.5936
08/06 23:00:00 | 77 | 25 | 0% | 1.5491 | 57413.3053 | 1.0507 | 3.7824 | 4.7036 | 4.2332 | 0 | 0 | 0 | 385.5755 | 1.5491 | 57413.3053 | 1.0507 | 4.0976 | 5.0956 | 4.3312 | 0 | 0 | 0 | 376.8547 | 0 | 0 | 0 | 0 | 0 | 0 | 0 | 759.346 | 0 | 0 | 0 | 0 | 0 | 0 | 0 | 1236.3929 | 0 | 0 | 0 | 0 | 0 | 0 | 0 | 0 | 1147.235 | 0 | 0 | 0 | 0.0042 | 0 | 0.00057666 | 0.00057666 | 770.5645 | 0 | 0 | 0 | 0.0042 | 0 | 0.00057666 | 0.00057666 | 1174.4503 | 0 | 0 | 0 | 0.0042 | 0 | 0 | 0.00057666 | 0.00057666 | 1100.5942
08/06 24:00:00 | 75.02 | 23.9 | 0% | 1.5109 | 55999.208 | 1.0667 | 3.8401 | 4.6504 | 4.1853 | 0 | 0 | 0 | 385.5755 | 1.5109 | 55999.208 | 1.0667 | 4.1602 | 5.0379 | 4.2822 | 0 | 0 | 0 | 376.8547 | 0 | 0 | 0 | 0 | 0 | 0 | 0 | 759.346 | 0 | 0 | 0 | 0 | 0 | 0 | 0 | 1236.3929 | 0 | 0 | 0 | 0 | 0 | 0 | 0 | 0 | 1147.235 | 0 | 0 | 0 | 0.0042 | 0 | 0.00057666 | 0.00057666 | 770.565 | 0 | 0 | 0 | 0.0042 | 0 | 0.00057666 | 0.00057666 | 1174.4508 | 0 | 0 | 0 | 0.0042 | 0 | 0 | 0.00057666 | 0.00057666 | 1100.5947
08/07 01:00:00 | 75.02 | 23.9 | 0% | 1.5109 | 55999.208 | 1.0667 | 3.8401 | 4.6504 | 4.1853 | 0 | 0 | 0 | 385.5755 | 1.5109 | 55999.208 | 1.0667 | 4.1602 | 5.0379 | 4.2822 | 0 | 0 | 0 | 376.8547 | 0 | 0 | 0 | 0 | 0 | 0 | 0 | 759.346 | 0 | 0 | 0 | 0 | 0 | 0 | 0 | 1236.3929 | 0 | 0 | 0 | 0 | 0 | 0 | 0 | 0 | 1147.235 | 0 | 0 | 0 | 0.0042 | 0 | 0.00057666 | 0.00057666 | 770.5656 | 0 | 0 | 0 | 0.0042 | 0 | 0.00057666 | 0.00057666 | 1174.4514 | 0 | 0 | 0 | 0.0042 | 0 | 0 | 0.00057666 | 0.00057666 | 1100.5953
08/07 02:00:00 | 73.04 | 22.8 | 0% | 1.4732 | 54602.2855 | 1.0811 | 3.892 | 4.5976 | 4.1378 | 0 | 0 | 0 | 385.5755 | 1.4732 | 54602.2855 | 1.0811 | 4.2164 | 4.9807 | 4.2336 | 0 | 0 | 0 | 376.8547 | 0 | 0 | 0 | 0 | 0 | 0 | 0 | 759.346 | 0 | 0 | 0 | 0 | 0 | 0 | 0 | 1236.3929 | 0 | 0 | 0 | 0 | 0 | 0 | 0 | 0 | 1147.235 | 0 | 0 | 0 | 0.0042 | 0 | 0.00057666 | 0.00057666 | 770.5662 | 0 | 0 | 0 | 0.0042 | 0 | 0.00057666 | 0.00057666 | 1174.452 | 0 | 0 | 0 | 0.0042 | 0 | 0 | 0.00057666 | 0.00057666 | 1100.5959
08/07 03:00:00 | 73.04 | 22.8 | 0% | 1.4732 | 54602.2855 | 1.0811 | 3.892 | 4.5976 | 4.1378 | 0 | 0 | 0 | 385.5755 | 1.4732 | 54602.2855 | 1.0811 | 4.2164 | 4.9807 | 4.2336 | 0 | 0 | 0 | 376.8547 | 0 | 0 | 0 | 0 | 0 | 0 | 0 | 759.346 | 0 | 0 | 0 | 0 | 0 | 0 | 0 | 1236.3929 | 0 | 0 | 0 | 0 | 0 | 0 | 0 | 0 | 1147.235 | 0 | 0 | 0 | 0.0042 | 0 | 0.00057666 | 0.00057666 | 770.5668 | 0 | 0 | 0 | 0.0042 | 0 | 0.00057666 | 0.00057666 | 1174.4526 | 0 | 0 | 0 | 0.0042 | 0 | 0 | 0.00057666 | 0.00057666 | 1100.5965
08/07 04:00:00 | 73.04 | 22.8 | 0% | 1.4732 | 54602.2855 | 1.0811 | 3.892 | 4.5976 | 4.1378 | 0 | 0 | 0 | 385.5755 | 1.4732 | 54602.2855 | 1.0811 | 4.2164 | 4.9807 | 4.2336 | 0 | 0 | 0 | 376.8547 | 0 | 0 | 0 | 0 | 0 | 0 | 0 | 759.346 | 0 | 0 | 0 | 0 | 0 | 0 | 0 | 1236.3929 | 0 | 0 | 0 | 0 | 0 | 0 | 0 | 0 | 1147.235 | 0 | 0 | 0 | 0.0042 | 0 | 0.00057666 | 0.00057666 | 770.5673 | 0 | 0 | 0 | 0.0042 | 0 | 0.00057666 | 0.00057666 | 1174.4531 | 0 | 0 | 0 | 0.0042 | 0 | 0 | 0.00057666 | 0.00057666 | 1100.5971
08/07 05:00:00 | 71.96 | 22.2 | 0% | 1.4528 | 53847.5669 | 1.0882 | 3.9177 | 4.5689 | 4.112 | 0 | 0 | 0 | 385.5755 | 1.4528 | 53847.5669 | 1.0882 | 4.2442 | 4.9496 | 4.2072 | 0 | 0 | 0 | 376.8547 | 0 | 0 | 0 | 0 | 0 | 0 | 0 | 759.346 | 0 | 0 | 0 | 0 | 0 | 0 | 0 | 1236.3929 | 0 | 0 | 0 | 0 | 0 | 0 | 0 | 0 | 1147.235 | 0 | 0 | 0 | 0.0042 | 0 | 0.00057666 | 0.00057666 | 770.5679 | 0 | 0 | 0 | 0.0042 | 0 | 0.00057666 | 0.00057666 | 1174.4537 | 0 | 0 | 0 | 0.0042 | 0 | 0 | 0.00057666 | 0.00057666 | 1100.5976
08/07 06:00:00 | 73.94 | 23.3 | 0% | 1.4903 | 55235.1212 | 1.0748 | 3.8692 | 4.6215 | 4.1594 | 0 | 0 | 0 | 385.5755 | 1.4903 | 55235.1212 | 1.0748 | 4.1916 | 5.0067 | 4.2557 | 0 | 0 | 0 | 376.8547 | 0 | 0 | 0 | 0 | 0 | 0 | 0 | 759.346 | 0 | 0 | 0 | 0 | 0 | 0 | 0 | 1236.3929 | 0 | 0 | 0 | 0 | 0 | 0 | 0 | 0 | 1147.235 | 0 | 0 | 0 | 0.0042 | 0 | 0.00057666 | 0.00057666 | 770.5685 | 0 | 0 | 0 | 0.0042 | 0 | 0.00057666 | 0.00057666 | 1174.4543 | 0 | 0 | 0 | 0.0042 | 0 | 0 | 0.00057666 | 0.00057666 | 1100.5982
08/07 07:00:00 | 73.94 | 23.3 | 0% | 1.4903 | 55235.1212 | 1.0748 | 3.8692 | 4.6215 | 4.1594 | 0 | 0 | 0 | 385.5755 | 1.4903 | 55235.1212 | 1.0748 | 4.1916 | 5.0067 | 4.2557 | 0 | 0 | 0 | 376.8547 | 0 | 0 | 0 | 0 | 0 | 0 | 0 | 759.346 | 0 | 0 | 0 | 0 | 0 | 0 | 0 | 1236.3929 | 0 | 0 | 0 | 0 | 0 | 0 | 0 | 0 | 1147.235 | 0 | 0 | 0 | 0.0042 | 0 | 0.00057666 | 0.00057666 | 770.5691 | 0 | 0 | 0 | 0.0042 | 0 | 0.00057666 | 0.00057666 | 1174.4549 | 0 | 0 | 0 | 0.0042 | 0 | 0 | 0.00057666 | 0.00057666 | 1100.5988
08/07 08:00:00 | 82.04 | 27.8 | 0% | 1.6483 | 61090.3258 | 1.0036 | 3.6131 | 4.8419 | 4.3578 | 0 | 0 | 0 | 385.5755 | 1.6483 | 61090.3258 | 1.0036 | 3.9142 | 5.2454 | 4.4586 | 0 | 0 | 0 | 376.8547 | 0 | 0 | 0 | 0 | 0 | 0 | 0 | 759.346 | 0 | 0 | 0 | 0 | 0 | 0 | 0 | 1236.3929 | 0 | 0 | 0 | 0 | 0 | 0 | 0 | 0 | 1147.235 | 0 | 0 | 0 | 0.0042 | 0 | 0.00057666 | 0.00057666 | 770.5696 | 0 | 0 | 0 | 0.0042 | 0 | 0.00057666 | 0.00057666 | 1174.4554 | 0 | 0 | 0 | 0.0042 | 0 | 0 | 0.00057666 | 0.00057666 | 1100.5994
08/07 09:00:00 | 84.92 | 29.4 | 0% | 1.7063 | 63241.4437 | 0.97361 | 3.505 | 4.9235 | 4.4311 | 0 | 0 | 0 | 385.5755 | 1.7063 | 63241.4437 | 0.97361 | 3.7971 | 5.3338 | 4.5337 | 0 | 0 | 0 | 376.8547 | 0 | 0 | 0 | 0 | 0 | 0 | 0 | 759.346 | 0 | 0 | 0 | 0 | 0 | 0 | 0 | 1236.3929 | 0 | 0 | 0 | 0 | 0 | 0 | 0 | 0 | 1147.235 | 0 | 0 | 0 | 0.0042 | 0 | 0.00057666 | 0.00057666 | 770.5702 | 0 | 0 | 0 | 0.0042 | 0 | 0.00057666 | 0.00057666 | 1174.456 | 0 | 0 | 0 | 0.0042 | 0 | 0 | 0.00057666 | 0.00057666 | 1100.5999
08/07 10:00:00 | 89.06 | 31.7 | 0% | 1.7914 | 66397.3365 | 0.92764 | 3.3395 | 5.0446 | 4.5401 | 0 | 0 | 0 | 385.5755 | 1.7914 | 66397.3365 | 0.92764 | 3.6178 | 5.4649 | 4.6452 | 0 | 0 | 0 | 376.8547 | 0 | 0 | 0 | 0 | 0 | 0 | 0 | 759.346 | 0 | 0 | 0 | 0 | 0 | 0 | 0 | 1236.3929 | 0 | 0 | 0 | 0 | 0 | 0 | 0 | 0 | 1147.235 | 0 | 0 | 0 | 0.0042 | 0 | 0.00057666 | 0.00057666 | 770.5708 | 0 | 0 | 0 | 0.0042 | 0 | 0.00057666 | 0.00057666 | 1174.4566 | 0 | 0 | 0 | 0.0042 | 0 | 0 | 0.00057666 | 0.00057666 | 1100.6005
08/07 11:00:00 | 91.94 | 33.3 | 0% | 1.8519 | 68637.0258 | 0.89439 | 3.2198 | 5.1318 | 4.6186 | 0 | 0 | 0 | 385.5755 | 1.8519 | 68637.0258 | 0.89439 | 3.4881 | 5.5594 | 4.7255 | 0 | 0 | 0 | 376.8547 | 0 | 0 | 0 | 0 | 0 | 0 | 0 | 759.346 | 0 | 0 | 0 | 0 | 0 | 0 | 0 | 1236.3929 | 0 | 0 | 0 | 0 | 0 | 0 | 0 | 0 | 1147.235 | 0 | 0 | 0 | 0.0042 | 0 | 0.00057666 | 0.00057666 | 770.5714 | 0 | 0 | 0 | 0.0042 | 0 | 0.00057666 | 0.00057666 | 1174.4572 | 0 | 0 | 0 | 0.0042 | 0 | 0 | 0.00057666 | 0.00057666 | 1100.6011
08/07 12:00:00 | 91.94 | 33.3 | 0% | 1.8519 | 68637.0258 | 0.89439 | 3.2198 | 5.1318 | 4.6186 | 0 | 0 | 0 | 385.5755 | 1.8519 | 68637.0258 | 0.89439 | 3.4881 | 5.5594 | 4.7255 | 0 | 0 | 0 | 376.8547 | 0 | 0 | 0 | 0 | 0 | 0 | 0 | 759.346 | 0 | 0 | 0 | 0 | 0 | 0 | 0 | 1236.3929 | 0 | 0 | 0 | 0 | 0 | 0 | 0 | 0 | 1147.235 | 0 | 0 | 0 | 0.0042 | 0 | 0.00057666 | 0.00057666 | 770.5719 | 0 | 0 | 0 | 0.0042 | 0 | 0.00057666 | 0.00057666 | 1174.4577 | 0 | 0 | 0 | 0.0042 | 0 | 0 | 0.00057666 | 0.00057666 | 1100.6017
08/07 13:00:00 | 91.94 | 33.3 | 0% | 1.8519 | 68637.0258 | 0.89439 | 3.2198 | 5.1318 | 4.6186 | 0 | 0 | 0 | 385.5755 | 1.8519 | 68637.0258 | 0.89439 | 3.4881 | 5.5594 | 4.7255 | 0 | 0 | 0 | 376.8547 | 0 | 0 | 0 | 0 | 0 | 0 | 0 | 759.346 | 0 | 0 | 0 | 0 | 0 | 0 | 0 | 1236.3929 | 0 | 0 | 0 | 0 | 0 | 0 | 0 | 0 | 1147.235 | 0 | 0 | 0 | 0.0042 | 0 | 0.00057666 | 0.00057666 | 770.5725 | 0 | 0 | 0 | 0.0042 | 0 | 0.00057666 | 0.00057666 | 1174.4583 | 0 | 0 | 0 | 0.0042 | 0 | 0 | 0.00057666 | 0.00057666 | 1100.6022
08/07 14:00:00 | 93.02 | 33.9 | 0% | 1.8748 | 69486.2775 | 0.88176 | 3.1744 | 5.1651 | 4.6486 | 0 | 0 | 0 | 385.5755 | 1.8748 | 69486.2775 | 0.88176 | 3.4389 | 5.5955 | 4.7562 | 0 | 0 | 0 | 376.8547 | 0 | 0 | 0 | 0 | 0 | 0 | 0 | 759.346 | 0 | 0 | 0 | 0 | 0 | 0 | 0 | 1236.3929 | 0 | 0 | 0 | 0 | 0 | 0 | 0 | 0 | 1147.235 | 0 | 0 | 0 | 0.0042 | 0 | 0.00057666 | 0.00057666 | 770.5731 | 0 | 0 | 0 | 0.0042 | 0 | 0.00057666 | 0.00057666 | 1174.4589 | 0 | 0 | 0 | 0.0042 | 0 | 0 | 0.00057666 | 0.00057666 | 1100.6028
08/07 15:00:00 | 93.02 | 33.9 | 0% | 1.8748 | 69486.2775 | 0.88176 | 3.1744 | 5.1651 | 4.6486 | 0 | 0 | 0 | 385.5755 | 1.8748 | 69486.2775 | 0.88176 | 3.4389 | 5.5955 | 4.7562 | 0 | 0 | 0 | 376.8547 | 0 | 0 | 0 | 0 | 0 | 0 | 0 | 759.346 | 0 | 0 | 0 | 0 | 0 | 0 | 0 | 1236.3929 | 0 | 0 | 0 | 0 | 0 | 0 | 0 | 0 | 1147.235 | 0 | 0 | 0 | 0.0042 | 0 | 0.00057666 | 0.00057666 | 770.5737 | 0 | 0 | 0 | 0.0042 | 0 | 0.00057666 | 0.00057666 | 1174.4595 | 0 | 0 | 0 | 0.0042 | 0 | 0 | 0.00057666 | 0.00057666 | 1100.6034
08/07 16:00:00 | 93.02 | 33.9 | 0% | 1.8748 | 69486.2775 | 0.88176 | 3.1744 | 5.1651 | 4.6486 | 0 | 0 | 0 | 385.5755 | 1.8748 | 69486.2775 | 0.88176 | 3.4389 | 5.5955 | 4.7562 | 0 | 0 | 0 | 376.8547 | 0 | 0 | 0 | 0 | 0 | 0 | 0 | 759.346 | 0 | 0 | 0 | 0 | 0 | 0 | 0 | 1236.3929 | 0 | 0 | 0 | 0 | 0 | 0 | 0 | 0 | 1147.235 | 0 | 0 | 0 | 0.0042 | 0 | 0.00057666 | 0.00057666 | 770.5743 | 0 | 0 | 0 | 0.0042 | 0 | 0.00057666 | 0.00057666 | 1174.4601 | 0 | 0 | 0 | 0.0042 | 0 | 0 | 0.00057666 | 0.00057666 | 1100.604
08/07 17:00:00 | 91.04 | 32.8 | 0% | 1.8329 | 67933.2195 | 0.90486 | 3.2575 | 5.1042 | 4.5938 | 0 | 0 | 0 | 385.5755 | 1.8329 | 67933.2195 | 0.90486 | 3.529 | 5.5296 | 4.7002 | 0 | 0 | 0 | 376.8547 | 0 | 0 | 0 | 0 | 0 | 0 | 0 | 759.346 | 0 | 0 | 0 | 0 | 0 | 0 | 0 | 1236.3929 | 0 | 0 | 0 | 0 | 0 | 0 | 0 | 0 | 1147.235 | 0 | 0 | 0 | 0.0042 | 0 | 0.00057666 | 0.00057666 | 770.5748 | 0 | 0 | 0 | 0.0042 | 0 | 0.00057666 | 0.00057666 | 1174.4606 | 0 | 0 | 0 | 0.0042 | 0 | 0 | 0.00057666 | 0.00057666 | 1100.6046
08/07 18:00:00 | 87.98 | 31.1 | 0% | 1.769 | 65566.8211 | 0.93988 | 3.3836 | 5.0125 | 4.5113 | 0 | 0 | 0 | 385.5755 | 1.769 | 65566.8211 | 0.93988 | 3.6655 | 5.4302 | 4.6157 | 0 | 0 | 0 | 376.8547 | 0 | 0 | 0 | 0 | 0 | 0 | 0 | 759.346 | 0 | 0 | 0 | 0 | 0 | 0 | 0 | 1236.3929 | 0 | 0 | 0 | 0 | 0 | 0 | 0 | 0 | 1147.235 | 0 | 0 | 0 | 0.0042 | 0 | 0.00057666 | 0.00057666 | 770.5754 | 0 | 0 | 0 | 0.0042 | 0 | 0.00057666 | 0.00057666 | 1174.4612 | 0 | 0 | 0 | 0.0042 | 0 | 0 | 0.00057666 | 0.00057666 | 1100.6051
08/07 19:00:00 | 87.98 | 31.1 | 0% | 1.769 | 65566.8211 | 0.93988 | 3.3836 | 5.0125 | 4.5113 | 0 | 0 | 0 | 385.5755 | 1.769 | 65566.8211 | 0.93988 | 3.6655 | 5.4302 | 4.6157 | 0 | 0 | 0 | 376.8547 | 0 | 0 | 0 | 0 | 0 | 0 | 0 | 759.346 | 0 | 0 | 0 | 0 | 0 | 0 | 0 | 1236.3929 | 0 | 0 | 0 | 0 | 0 | 0 | 0 | 0 | 1147.235 | 0 | 0 | 0 | 0.0042 | 0 | 0.00057666 | 0.00057666 | 770.576 | 0 | 0 | 0 | 0.0042 | 0 | 0.00057666 | 0.00057666 | 1174.4618 | 0 | 0 | 0 | 0.0042 | 0 | 0 | 0.00057666 | 0.00057666 | 1100.6057
08/07 20:00:00 | 82.04 | 27.8 | 0% | 1.6483 | 61090.3258 | 1.0036 | 3.6131 | 4.8419 | 4.3578 | 0 | 0 | 0 | 385.5755 | 1.6483 | 61090.3258 | 1.0036 | 3.9142 | 5.2454 | 4.4586 | 0 | 0 | 0 | 376.8547 | 0 | 0 | 0 | 0 | 0 | 0 | 0 | 759.346 | 0 | 0 | 0 | 0 | 0 | 0 | 0 | 1236.3929 | 0 | 0 | 0 | 0 | 0 | 0 | 0 | 0 | 1147.235 | 0 | 0 | 0 | 0.0042 | 0 | 0.00057666 | 0.00057666 | 770.5766 | 0 | 0 | 0 | 0.0042 | 0 | 0.00057666 | 0.00057666 | 1174.4624 | 0 | 0 | 0 | 0.0042 | 0 | 0 | 0.00057666 | 0.00057666 | 1100.6063
08/07 21:00:00 | 78.08 | 25.6 | 0% | 1.5701 | 58191.8702 | 1.0413 | 3.7487 | 4.7329 | 4.2596 | 0 | 0 | 0 | 385.5755 | 1.5701 | 58191.8702 | 1.0413 | 4.0611 | 5.1273 | 4.3582 | 0 | 0 | 0 | 376.8547 | 0 | 0 | 0 | 0 | 0 | 0 | 0 | 759.346 | 0 | 0 | 0 | 0 | 0 | 0 | 0 | 1236.3929 | 0 | 0 | 0 | 0 | 0 | 0 | 0 | 0 | 1147.235 | 0 | 0 | 0 | 0.0042 | 0 | 0.00057666 | 0.00057666 | 770.5771 | 0 | 0 | 0 | 0.0042 | 0 | 0.00057666 | 0.00057666 | 1174.4629 | 0 | 0 | 0 | 0.0042 | 0 | 0 | 0.00057666 | 0.00057666 | 1100.6069
08/07 22:00:00 | 78.08 | 25.6 | 0% | 1.5701 | 58191.8702 | 1.0413 | 3.7487 | 4.7329 | 4.2596 | 0 | 0 | 0 | 385.5755 | 1.5701 | 58191.8702 | 1.0413 | 4.0611 | 5.1273 | 4.3582 | 0 | 0 | 0 | 376.8547 | 0 | 0 | 0 | 0 | 0 | 0 | 0 | 759.346 | 0 | 0 | 0 | 0 | 0 | 0 | 0 | 1236.3929 | 0 | 0 | 0 | 0 | 0 | 0 | 0 | 0 | 1147.235 | 0 | 0 | 0 | 0.0042 | 0 | 0.00057666 | 0.00057666 | 770.5777 | 0 | 0 | 0 | 0.0042 | 0 | 0.00057666 | 0.00057666 | 1174.4635 | 0 | 0 | 0 | 0.0042 | 0 | 0 | 0.00057666 | 0.00057666 | 1100.6074
08/07 23:00:00 | 77 | 25 | 0% | 1.5491 | 57413.3053 | 1.0507 | 3.7824 | 4.7036 | 4.2332 | 0 | 0 | 0 | 385.5755 | 1.5491 | 57413.3053 | 1.0507 | 4.0976 | 5.0956 | 4.3312 | 0 | 0 | 0 | 376.8547 | 0 | 0 | 0 | 0 | 0 | 0 | 0 | 759.346 | 0 | 0 | 0 | 0 | 0 | 0 | 0 | 1236.3929 | 0 | 0 | 0 | 0 | 0 | 0 | 0 | 0 | 1147.235 | 0 | 0 | 0 | 0.0042 | 0 | 0.00057666 | 0.00057666 | 770.5783 | 0 | 0 | 0 | 0.0042 | 0 | 0.00057666 | 0.00057666 | 1174.4641 | 0 | 0 | 0 | 0.0042 | 0 | 0 | 0.00057666 | 0.00057666 | 1100.608
08/07 24:00:00 | 75.02 | 23.9 | 0% | 1.5109 | 55999.208 | 1.0667 | 3.8401 | 4.6504 | 4.1853 | 0 | 0 | 0 | 385.5755 | 1.5109 | 55999.208 | 1.0667 | 4.1602 | 5.0379 | 4.2822 | 0 | 0 | 0 | 376.8547 | 0 | 0 | 0 | 0 | 0 | 0 | 0 | 759.346 | 0 | 0 | 0 | 0 | 0 | 0 | 0 | 1236.3929 | 0 | 0 | 0 | 0 | 0 | 0 | 0 | 0 | 1147.235 | 0 | 0 | 0 | 0.0042 | 0 | 0.00057666 | 0.00057666 | 770.5789 | 0 | 0 | 0 | 0.0042 | 0 | 0.00057666 | 0.00057666 | 1174.4647 | 0 | 0 | 0 | 0.0042 | 0 | 0 | 0.00057666 | 0.00057666 | 1100.6086
08/08 01:00:00 | 75.02 | 23.9 | 0% | 1.5109 | 55999.208 | 1.0667 | 3.8401 | 4.6504 | 4.1853 | 0 | 0 | 0 | 385.5755 | 1.5109 | 55999.208 | 1.0667 | 4.1602 | 5.0379 | 4.2822 | 0 | 0 | 0 | 376.8547 | 0 | 0 | 0 | 0 | 0 | 0 | 0 | 759.346 | 0 | 0 | 0 | 0 | 0 | 0 | 0 | 1236.3929 | 0 | 0 | 0 | 0 | 0 | 0 | 0 | 0 | 1147.235 | 0 | 0 | 0 | 0.0042 | 0 | 0.00057666 | 0.00057666 | 770.5794 | 0 | 0 | 0 | 0.0042 | 0 | 0.00057666 | 0.00057666 | 1174.4652 | 0 | 0 | 0 | 0.0042 | 0 | 0 | 0.00057666 | 0.00057666 | 1100.6092
08/08 02:00:00 | 73.94 | 23.3 | 0% | 1.4903 | 55235.1212 | 1.0748 | 3.8692 | 4.6215 | 4.1594 | 0 | 0 | 0 | 385.5755 | 1.4903 | 55235.1212 | 1.0748 | 4.1916 | 5.0067 | 4.2557 | 0 | 0 | 0 | 376.8547 | 0 | 0 | 0 | 0 | 0 | 0 | 0 | 759.346 | 0 | 0 | 0 | 0 | 0 | 0 | 0 | 1236.3929 | 0 | 0 | 0 | 0 | 0 | 0 | 0 | 0 | 1147.235 | 0 | 0 | 0 | 0.0042 | 0 | 0.00057666 | 0.00057666 | 770.58 | 0 | 0 | 0 | 0.0042 | 0 | 0.00057666 | 0.00057666 | 1174.4658 | 0 | 0 | 0 | 0.0042 | 0 | 0 | 0.00057666 | 0.00057666 | 1100.6097
08/08 03:00:00 | 73.94 | 23.3 | 0% | 1.4903 | 55235.1212 | 1.0748 | 3.8692 | 4.6215 | 4.1594 | 0 | 0 | 0 | 385.5755 | 1.4903 | 55235.1212 | 1.0748 | 4.1916 | 5.0067 | 4.2557 | 0 | 0 | 0 | 376.8547 | 0 | 0 | 0 | 0 | 0 | 0 | 0 | 759.346 | 0 | 0 | 0 | 0 | 0 | 0 | 0 | 1236.3929 | 0 | 0 | 0 | 0 | 0 | 0 | 0 | 0 | 1147.235 | 0 | 0 | 0 | 0.0042 | 0 | 0.00057666 | 0.00057666 | 770.5806 | 0 | 0 | 0 | 0.0042 | 0 | 0.00057666 | 0.00057666 | 1174.4664 | 0 | 0 | 0 | 0.0042 | 0 | 0 | 0.00057666 | 0.00057666 | 1100.6103
08/08 04:00:00 | 73.04 | 22.8 | 0% | 1.4732 | 54602.2855 | 1.0811 | 3.892 | 4.5976 | 4.1378 | 0 | 0 | 0 | 385.5755 | 1.4732 | 54602.2855 | 1.0811 | 4.2164 | 4.9807 | 4.2336 | 0 | 0 | 0 | 376.8547 | 0 | 0 | 0 | 0 | 0 | 0 | 0 | 759.346 | 0 | 0 | 0 | 0 | 0 | 0 | 0 | 1236.3929 | 0 | 0 | 0 | 0 | 0 | 0 | 0 | 0 | 1147.235 | 0 | 0 | 0 | 0.0042 | 0 | 0.00057666 | 0.00057666 | 770.5812 | 0 | 0 | 0 | 0.0042 | 0 | 0.00057666 | 0.00057666 | 1174.467 | 0 | 0 | 0 | 0.0042 | 0 | 0 | 0.00057666 | 0.00057666 | 1100.6109
08/08 05:00:00 | 73.04 | 22.8 | 0% | 1.4732 | 54602.2855 | 1.0811 | 3.892 | 4.5976 | 4.1378 | 0 | 0 | 0 | 385.5755 | 1.4732 | 54602.2855 | 1.0811 | 4.2164 | 4.9807 | 4.2336 | 0 | 0 | 0 | 376.8547 | 0 | 0 | 0 | 0 | 0 | 0 | 0 | 759.346 | 0 | 0 | 0 | 0 | 0 | 0 | 0 | 1236.3929 | 0 | 0 | 0 | 0 | 0 | 0 | 0 | 0 | 1147.235 | 0 | 0 | 0 | 0.0042 | 0 | 0.00057666 | 0.00057666 | 770.5818 | 0 | 0 | 0 | 0.0042 | 0 | 0.00057666 | 0.00057666 | 1174.4676 | 0 | 0 | 0 | 0.0042 | 0 | 0 | 0.00057666 | 0.00057666 | 1100.6115
08/08 06:00:00 | 73.94 | 23.3 | 0% | 1.4903 | 55235.1212 | 1.0748 | 3.8692 | 4.6215 | 4.1594 | 0 | 0 | 0 | 385.5755 | 1.4903 | 55235.1212 | 1.0748 | 4.1916 | 5.0067 | 4.2557 | 0 | 0 | 0 | 376.8547 | 0 | 0 | 0 | 0 | 0 | 0 | 0 | 759.346 | 0 | 0 | 0 | 0 | 0 | 0 | 0 | 1236.3929 | 0 | 0 | 0 | 0 | 0 | 0 | 0 | 0 | 1147.235 | 0 | 0 | 0 | 0.0042 | 0 | 0.00057666 | 0.00057666 | 770.5823 | 0 | 0 | 0 | 0.0042 | 0 | 0.00057666 | 0.00057666 | 1174.4681 | 0 | 0 | 0 | 0.0042 | 0 | 0 | 0.00057666 | 0.00057666 | 1100.612
08/08 07:00:00 | 73.94 | 23.3 | 0% | 1.4903 | 55235.1212 | 1.0748 | 3.8692 | 4.6215 | 4.1594 | 0 | 0 | 0 | 385.5755 | 1.4903 | 55235.1212 | 1.0748 | 4.1916 | 5.0067 | 4.2557 | 0 | 0 | 0 | 376.8547 | 0 | 0 | 0 | 0 | 0 | 0 | 0 | 759.346 | 0 | 0 | 0 | 0 | 0 | 0 | 0 | 1236.3929 | 0 | 0 | 0 | 0 | 0 | 0 | 0 | 0 | 1147.235 | 0 | 0 | 0 | 0.0042 | 0 | 0.00057666 | 0.00057666 | 770.5829 | 0 | 0 | 0 | 0.0042 | 0 | 0.00057666 | 0.00057666 | 1174.4687 | 0 | 0 | 0 | 0.0042 | 0 | 0 | 0.00057666 | 0.00057666 | 1100.6126
08/08 08:00:00 | 80.96 | 27.2 | 0% | 1.6267 | 60293.0247 | 1.0144 | 3.6518 | 4.8119 | 4.3307 | 0 | 0 | 0 | 385.5755 | 1.6267 | 60293.0247 | 1.0144 | 3.9561 | 5.2129 | 4.4309 | 0 | 0 | 0 | 376.8547 | 0 | 0 | 0 | 0 | 0 | 0 | 0 | 759.346 | 0 | 0 | 0 | 0 | 0 | 0 | 0 | 1236.3929 | 0 | 0 | 0 | 0 | 0 | 0 | 0 | 0 | 1147.235 | 0 | 0 | 0 | 0.0042 | 0 | 0.00057666 | 0.00057666 | 770.5835 | 0 | 0 | 0 | 0.0042 | 0 | 0.00057666 | 0.00057666 | 1174.4693 | 0 | 0 | 0 | 0.0042 | 0 | 0 | 0.00057666 | 0.00057666 | 1100.6132
08/08 09:00:00 | 82.94 | 28.3 | 0% | 1.6663 | 61758.6468 | 0.99447 | 3.5801 | 4.8672 | 4.3805 | 0 | 0 | 0 | 385.5755 | 1.6663 | 61758.6468 | 0.99447 | 3.8784 | 5.2728 | 4.4819 | 0 | 0 | 0 | 376.8547 | 0 | 0 | 0 | 0 | 0 | 0 | 0 | 759.346 | 0 | 0 | 0 | 0 | 0 | 0 | 0 | 1236.3929 | 0 | 0 | 0 | 0 | 0 | 0 | 0 | 0 | 1147.235 | 0 | 0 | 0 | 0.0042 | 0 | 0.00057666 | 0.00057666 | 770.5841 | 0 | 0 | 0 | 0.0042 | 0 | 0.00057666 | 0.00057666 | 1174.4699 | 0 | 0 | 0 | 0.0042 | 0 | 0 | 0.00057666 | 0.00057666 | 1100.6138
08/08 10:00:00 | 87.08 | 30.6 | 0% | 1.7505 | 64878.6283 | 0.94996 | 3.4199 | 4.9861 | 4.4874 | 0 | 0 | 0 | 385.5755 | 1.7505 | 64878.6283 | 0.94996 | 3.7048 | 5.4016 | 4.5913 | 0 | 0 | 0 | 376.8547 | 0 | 0 | 0 | 0 | 0 | 0 | 0 | 759.346 | 0 | 0 | 0 | 0 | 0 | 0 | 0 | 1236.3929 | 0 | 0 | 0 | 0 | 0 | 0 | 0 | 0 | 1147.235 | 0 | 0 | 0 | 0.0042 | 0 | 0.00057666 | 0.00057666 | 770.5846 | 0 | 0 | 0 | 0.0042 | 0 | 0.00057666 | 0.00057666 | 1174.4704 | 0 | 0 | 0 | 0.0042 | 0 | 0 | 0.00057666 | 0.00057666 | 1100.6144
08/08 11:00:00 | 89.06 | 31.7 | 0% | 1.7914 | 66397.3365 | 0.92764 | 3.3395 | 5.0446 | 4.5401 | 0 | 0 | 0 | 385.5755 | 1.7914 | 66397.3365 | 0.92764 | 3.6178 | 5.4649 | 4.6452 | 0 | 0 | 0 | 376.8547 | 0 | 0 | 0 | 0 | 0 | 0 | 0 | 759.346 | 0 | 0 | 0 | 0 | 0 | 0 | 0 | 1236.3929 | 0 | 0 | 0 | 0 | 0 | 0 | 0 | 0 | 1147.235 | 0 | 0 | 0 | 0.0042 | 0 | 0.00057666 | 0.00057666 | 770.5852 | 0 | 0 | 0 | 0.0042 | 0 | 0.00057666 | 0.00057666 | 1174.471 | 0 | 0 | 0 | 0.0042 | 0 | 0 | 0.00057666 | 0.00057666 | 1100.6149
08/08 12:00:00 | 91.04 | 32.8 | 0% | 1.8329 | 67933.2195 | 0.90486 | 3.2575 | 5.1042 | 4.5938 | 0 | 0 | 0 | 385.5755 | 1.8329 | 67933.2195 | 0.90486 | 3.529 | 5.5296 | 4.7002 | 0 | 0 | 0 | 376.8547 | 0 | 0 | 0 | 0 | 0 | 0 | 0 | 759.346 | 0 | 0 | 0 | 0 | 0 | 0 | 0 | 1236.3929 | 0 | 0 | 0 | 0 | 0 | 0 | 0 | 0 | 1147.235 | 0 | 0 | 0 | 0.0042 | 0 | 0.00057666 | 0.00057666 | 770.5858 | 0 | 0 | 0 | 0.0042 | 0 | 0.00057666 | 0.00057666 | 1174.4716 | 0 | 0 | 0 | 0.0042 | 0 | 0 | 0.00057666 | 0.00057666 | 1100.6155
08/08 13:00:00 | 91.04 | 32.8 | 0% | 1.8329 | 67933.2195 | 0.90486 | 3.2575 | 5.1042 | 4.5938 | 0 | 0 | 0 | 385.5755 | 1.8329 | 67933.2195 | 0.90486 | 3.529 | 5.5296 | 4.7002 | 0 | 0 | 0 | 376.8547 | 0 | 0 | 0 | 0 | 0 | 0 | 0 | 759.346 | 0 | 0 | 0 | 0 | 0 | 0 | 0 | 1236.3929 | 0 | 0 | 0 | 0 | 0 | 0 | 0 | 0 | 1147.235 | 0 | 0 | 0 | 0.0042 | 0 | 0.00057666 | 0.00057666 | 770.5864 | 0 | 0 | 0 | 0.0042 | 0 | 0.00057666 | 0.00057666 | 1174.4722 | 0 | 0 | 0 | 0.0042 | 0 | 0 | 0.00057666 | 0.00057666 | 1100.6161
08/08 14:00:00 | 87.98 | 31.1 | 0% | 1.769 | 65566.8211 | 0.93988 | 3.3836 | 5.0125 | 4.5113 | 0 | 0 | 0 | 385.5755 | 1.769 | 65566.8211 | 0.93988 | 3.6655 | 5.4302 | 4.6157 | 0 | 0 | 0 | 376.8547 | 0 | 0 | 0 | 0 | 0 | 0 | 0 | 759.346 | 0 | 0 | 0 | 0 | 0 | 0 | 0 | 1236.3929 | 0 | 0 | 0 | 0 | 0 | 0 | 0 | 0 | 1147.235 | 0 | 0 | 0 | 0.0042 | 0 | 0.00057666 | 0.00057666 | 770.5869 | 0 | 0 | 0 | 0.0042 | 0 | 0.00057666 | 0.00057666 | 1174.4727 | 0 | 0 | 0 | 0.0042 | 0 | 0 | 0.00057666 | 0.00057666 | 1100.6167
08/08 15:00:00 | 80.96 | 27.2 | 0% | 1.6267 | 60293.0247 | 1.0144 | 3.6518 | 4.8119 | 4.3307 | 0 | 0 | 0 | 385.5755 | 1.6267 | 60293.0247 | 1.0144 | 3.9561 | 5.2129 | 4.4309 | 0 | 0 | 0 | 376.8547 | 0 | 0 | 0 | 0 | 0 | 0 | 0 | 759.346 | 0 | 0 | 0 | 0 | 0 | 0 | 0 | 1236.3929 | 0 | 0 | 0 | 0 | 0 | 0 | 0 | 0 | 1147.235 | 0 | 0 | 0 | 0.0042 | 0 | 0.00057666 | 0.00057666 | 770.5875 | 0 | 0 | 0 | 0.0042 | 0 | 0.00057666 | 0.00057666 | 1174.4733 | 0 | 0 | 0 | 0.0042 | 0 | 0 | 0.00057666 | 0.00057666 | 1100.6172
08/08 16:00:00 | 77 | 25 | 0% | 1.5491 | 57413.3053 | 1.0507 | 3.7824 | 4.7036 | 4.2332 | 0 | 0 | 0 | 385.5755 | 1.5491 | 57413.3053 | 1.0507 | 4.0976 | 5.0956 | 4.3312 | 0 | 0 | 0 | 376.8547 | 0 | 0 | 0 | 0 | 0 | 0 | 0 | 759.346 | 0 | 0 | 0 | 0 | 0 | 0 | 0 | 1236.3929 | 0 | 0 | 0 | 0 | 0 | 0 | 0 | 0 | 1147.235 | 0 | 0 | 0 | 0.0042 | 0 | 0.00057666 | 0.00057666 | 770.5881 | 0 | 0 | 0 | 0.0042 | 0 | 0.00057666 | 0.00057666 | 1174.4739 | 0 | 0 | 0 | 0.0042 | 0 | 0 | 0.00057666 | 0.00057666 | 1100.6178
08/08 17:00:00 | 73.94 | 23.3 | 0% | 1.4903 | 55235.1212 | 1.0748 | 3.8692 | 4.6215 | 4.1594 | 0 | 0 | 0 | 385.5755 | 1.4903 | 55235.1212 | 1.0748 | 4.1916 | 5.0067 | 4.2557 | 0 | 0 | 0 | 376.8547 | 0 | 0 | 0 | 0 | 0 | 0 | 0 | 759.346 | 0 | 0 | 0 | 0 | 0 | 0 | 0 | 1236.3929 | 0 | 0 | 0 | 0 | 0 | 0 | 0 | 0 | 1147.235 | 0 | 0 | 0 | 0.0042 | 0 | 0.00057666 | 0.00057666 | 770.5887 | 0 | 0 | 0 | 0.0042 | 0 | 0.00057666 | 0.00057666 | 1174.4745 | 0 | 0 | 0 | 0.0042 | 0 | 0 | 0.00057666 | 0.00057666 | 1100.6184
08/08 18:00:00 | 73.94 | 23.3 | 0% | 1.4903 | 55235.1212 | 1.0748 | 3.8692 | 4.6215 | 4.1594 | 0 | 0 | 0 | 385.5755 | 1.4903 | 55235.1212 | 1.0748 | 4.1916 | 5.0067 | 4.2557 | 0 | 0 | 0 | 376.8547 | 0 | 0 | 0 | 0 | 0 | 0 | 0 | 759.346 | 0 | 0 | 0 | 0 | 0 | 0 | 0 | 1236.3929 | 0 | 0 | 0 | 0 | 0 | 0 | 0 | 0 | 1147.235 | 0 | 0 | 0 | 0.0042 | 0 | 0.00057666 | 0.00057666 | 770.5892 | 0 | 0 | 0 | 0.0042 | 0 | 0.00057666 | 0.00057666 | 1174.475 | 0 | 0 | 0 | 0.0042 | 0 | 0 | 0.00057666 | 0.00057666 | 1100.619
08/08 19:00:00 | 73.94 | 23.3 | 0% | 1.4903 | 55235.1212 | 1.0748 | 3.8692 | 4.6215 | 4.1594 | 0 | 0 | 0 | 385.5755 | 1.4903 | 55235.1212 | 1.0748 | 4.1916 | 5.0067 | 4.2557 | 0 | 0 | 0 | 376.8547 | 0 | 0 | 0 | 0 | 0 | 0 | 0 | 759.346 | 0 | 0 | 0 | 0 | 0 | 0 | 0 | 1236.3929 | 0 | 0 | 0 | 0 | 0 | 0 | 0 | 0 | 1147.235 | 0 | 0 | 0 | 0.0042 | 0 | 0.00057666 | 0.00057666 | 770.5898 | 0 | 0 | 0 | 0.0042 | 0 | 0.00057666 | 0.00057666 | 1174.4756 | 0 | 0 | 0 | 0.0042 | 0 | 0 | 0.00057666 | 0.00057666 | 1100.6195
08/08 20:00:00 | 73.04 | 22.8 | 0% | 1.4732 | 54602.2855 | 1.0811 | 3.892 | 4.5976 | 4.1378 | 0 | 0 | 0 | 385.5755 | 1.4732 | 54602.2855 | 1.0811 | 4.2164 | 4.9807 | 4.2336 | 0 | 0 | 0 | 376.8547 | 0 | 0 | 0 | 0 | 0 | 0 | 0 | 759.346 | 0 | 0 | 0 | 0 | 0 | 0 | 0 | 1236.3929 | 0 | 0 | 0 | 0 | 0 | 0 | 0 | 0 | 1147.235 | 0 | 0 | 0 | 0.0042 | 0 | 0.00057666 | 0.00057666 | 770.5904 | 0 | 0 | 0 | 0.0042 | 0 | 0.00057666 | 0.00057666 | 1174.4762 | 0 | 0 | 0 | 0.0042 | 0 | 0 | 0.00057666 | 0.00057666 | 1100.6201
08/08 21:00:00 | 73.04 | 22.8 | 0% | 1.4732 | 54602.2855 | 1.0811 | 3.892 | 4.5976 | 4.1378 | 0 | 0 | 0 | 385.5755 | 1.4732 | 54602.2855 | 1.0811 | 4.2164 | 4.9807 | 4.2336 | 0 | 0 | 0 | 376.8547 | 0 | 0 | 0 | 0 | 0 | 0 | 0 | 759.346 | 0 | 0 | 0 | 0 | 0 | 0 | 0 | 1236.3929 | 0 | 0 | 0 | 0 | 0 | 0 | 0 | 0 | 1147.235 | 0 | 0 | 0 | 0.0042 | 0 | 0.00057666 | 0.00057666 | 770.591 | 0 | 0 | 0 | 0.0042 | 0 | 0.00057666 | 0.00057666 | 1174.4768 | 0 | 0 | 0 | 0.0042 | 0 | 0 | 0.00057666 | 0.00057666 | 1100.6207
08/08 22:00:00 | 73.04 | 22.8 | 0% | 1.4732 | 54602.2855 | 1.0811 | 3.892 | 4.5976 | 4.1378 | 0 | 0 | 0 | 385.5755 | 1.4732 | 54602.2855 | 1.0811 | 4.2164 | 4.9807 | 4.2336 | 0 | 0 | 0 | 376.8547 | 0 | 0 | 0 | 0 | 0 | 0 | 0 | 759.346 | 0 | 0 | 0 | 0 | 0 | 0 | 0 | 1236.3929 | 0 | 0 | 0 | 0 | 0 | 0 | 0 | 0 | 1147.235 | 0 | 0 | 0 | 0.0042 | 0 | 0.00057666 | 0.00057666 | 770.5916 | 0 | 0 | 0 | 0.0042 | 0 | 0.00057666 | 0.00057666 | 1174.4774 | 0 | 0 | 0 | 0.0042 | 0 | 0 | 0.00057666 | 0.00057666 | 1100.6213
08/08 23:00:00 | 71.96 | 22.2 | 0% | 1.4528 | 53847.5669 | 1.0882 | 3.9177 | 4.5689 | 4.112 | 0 | 0 | 0 | 385.5755 | 1.4528 | 53847.5669 | 1.0882 | 4.2442 | 4.9496 | 4.2072 | 0 | 0 | 0 | 376.8547 | 0 | 0 | 0 | 0 | 0 | 0 | 0 | 759.346 | 0 | 0 | 0 | 0 | 0 | 0 | 0 | 1236.3929 | 0 | 0 | 0 | 0 | 0 | 0 | 0 | 0 | 1147.235 | 0 | 0 | 0 | 0.0042 | 0 | 0.00057666 | 0.00057666 | 770.5921 | 0 | 0 | 0 | 0.0042 | 0 | 0.00057666 | 0.00057666 | 1174.4779 | 0 | 0 | 0 | 0.0042 | 0 | 0 | 0.00057666 | 0.00057666 | 1100.6219
08/08 24:00:00 | 73.04 | 22.8 | 0% | 1.4732 | 54602.2855 | 1.0811 | 3.892 | 4.5976 | 4.1378 | 0 | 0 | 0 | 385.5755 | 1.4732 | 54602.2855 | 1.0811 | 4.2164 | 4.9807 | 4.2336 | 0 | 0 | 0 | 376.8547 | 0 | 0 | 0 | 0 | 0 | 0 | 0 | 759.346 | 0 | 0 | 0 | 0 | 0 | 0 | 0 | 1236.3929 | 0 | 0 | 0 | 0 | 0 | 0 | 0 | 0 | 1147.235 | 0 | 0 | 0 | 0.0042 | 0 | 0.00057666 | 0.00057666 | 770.5927 | 0 | 0 | 0 | 0.0042 | 0 | 0.00057666 | 0.00057666 | 1174.4785 | 0 | 0 | 0 | 0.0042 | 0 | 0 | 0.00057666 | 0.00057666 | 1100.6224
08/09 01:00:00 | 71.96 | 22.2 | 0% | 1.4528 | 53847.5669 | 1.0882 | 3.9177 | 4.5689 | 4.112 | 0 | 0 | 0 | 385.5755 | 1.4528 | 53847.5669 | 1.0882 | 4.2442 | 4.9496 | 4.2072 | 0 | 0 | 0 | 376.8547 | 0 | 0 | 0 | 0 | 0 | 0 | 0 | 759.346 | 0 | 0 | 0 | 0 | 0 | 0 | 0 | 1236.3929 | 0 | 0 | 0 | 0 | 0 | 0 | 0 | 0 | 1147.235 | 0 | 0 | 0 | 0.0042 | 0 | 0.00057666 | 0.00057666 | 770.5933 | 0 | 0 | 0 | 0.0042 | 0 | 0.00057666 | 0.00057666 | 1174.4791 | 0 | 0 | 0 | 0.0042 | 0 | 0 | 0.00057666 | 0.00057666 | 1100.623
08/09 02:00:00 | 71.06 | 21.7 | 0% | 1.436 | 53222.538 | 1.0938 | 3.9376 | 4.545 | 4.0905 | 0 | 0 | 0 | 385.5755 | 1.436 | 53222.538 | 1.0938 | 4.2657 | 4.9237 | 4.1852 | 0 | 0 | 0 | 376.8547 | 0 | 0 | 0 | 0 | 0 | 0 | 0 | 759.346 | 0 | 0 | 0 | 0 | 0 | 0 | 0 | 1236.3929 | 0 | 0 | 0 | 0 | 0 | 0 | 0 | 0 | 1147.235 | 0 | 0 | 0 | 0.0042 | 0 | 0.00057666 | 0.00057666 | 770.5939 | 0 | 0 | 0 | 0.0042 | 0 | 0.00057666 | 0.00057666 | 1174.4797 | 0 | 0 | 0 | 0.0042 | 0 | 0 | 0.00057666 | 0.00057666 | 1100.6236
08/09 03:00:00 | 71.06 | 21.7 | 0% | 1.436 | 53222.538 | 1.0938 | 3.9376 | 4.545 | 4.0905 | 0 | 0 | 0 | 385.5755 | 1.436 | 53222.538 | 1.0938 | 4.2657 | 4.9237 | 4.1852 | 0 | 0 | 0 | 376.8547 | 0 | 0 | 0 | 0 | 0 | 0 | 0 | 759.346 | 0 | 0 | 0 | 0 | 0 | 0 | 0 | 1236.3929 | 0 | 0 | 0 | 0 | 0 | 0 | 0 | 0 | 1147.235 | 0 | 0 | 0 | 0.0042 | 0 | 0.00057666 | 0.00057666 | 770.5944 | 0 | 0 | 0 | 0.0042 | 0 | 0.00057666 | 0.00057666 | 1174.4802 | 0 | 0 | 0 | 0.0042 | 0 | 0 | 0.00057666 | 0.00057666 | 1100.6242
08/09 04:00:00 | 71.06 | 21.7 | 0% | 1.436 | 53222.538 | 1.0938 | 3.9376 | 4.545 | 4.0905 | 0 | 0 | 0 | 385.5755 | 1.436 | 53222.538 | 1.0938 | 4.2657 | 4.9237 | 4.1852 | 0 | 0 | 0 | 376.8547 | 0 | 0 | 0 | 0 | 0 | 0 | 0 | 759.346 | 0 | 0 | 0 | 0 | 0 | 0 | 0 | 1236.3929 | 0 | 0 | 0 | 0 | 0 | 0 | 0 | 0 | 1147.235 | 0 | 0 | 0 | 0.0042 | 0 | 0.00057666 | 0.00057666 | 770.595 | 0 | 0 | 0 | 0.0042 | 0 | 0.00057666 | 0.00057666 | 1174.4808 | 0 | 0 | 0 | 0.0042 | 0 | 0 | 0.00057666 | 0.00057666 | 1100.6247
08/09 05:00:00 | 71.06 | 21.7 | 0% | 1.436 | 53222.538 | 1.0938 | 3.9376 | 4.545 | 4.0905 | 0 | 0 | 0 | 385.5755 | 1.436 | 53222.538 | 1.0938 | 4.2657 | 4.9237 | 4.1852 | 0 | 0 | 0 | 376.8547 | 0 | 0 | 0 | 0 | 0 | 0 | 0 | 759.346 | 0 | 0 | 0 | 0 | 0 | 0 | 0 | 1236.3929 | 0 | 0 | 0 | 0 | 0 | 0 | 0 | 0 | 1147.235 | 0 | 0 | 0 | 0.0042 | 0 | 0.00057666 | 0.00057666 | 770.5956 | 0 | 0 | 0 | 0.0042 | 0 | 0.00057666 | 0.00057666 | 1174.4814 | 0 | 0 | 0 | 0.0042 | 0 | 0 | 0.00057666 | 0.00057666 | 1100.6253
08/09 06:00:00 | 71.06 | 21.7 | 0% | 1.436 | 53222.538 | 1.0938 | 3.9376 | 4.545 | 4.0905 | 0 | 0 | 0 | 385.5755 | 1.436 | 53222.538 | 1.0938 | 4.2657 | 4.9237 | 4.1852 | 0 | 0 | 0 | 376.8547 | 0 | 0 | 0 | 0 | 0 | 0 | 0 | 759.346 | 0 | 0 | 0 | 0 | 0 | 0 | 0 | 1236.3929 | 0 | 0 | 0 | 0 | 0 | 0 | 0 | 0 | 1147.235 | 0 | 0 | 0 | 0.0042 | 0 | 0.00057666 | 0.00057666 | 770.5962 | 0 | 0 | 0 | 0.0042 | 0 | 0.00057666 | 0.00057666 | 1174.482 | 0 | 0 | 0 | 0.0042 | 0 | 0 | 0.00057666 | 0.00057666 | 1100.6259
08/09 07:00:00 | 71.06 | 21.7 | 0% | 1.436 | 53222.538 | 1.0938 | 3.9376 | 4.545 | 4.0905 | 0 | 0 | 0 | 385.5755 | 1.436 | 53222.538 | 1.0938 | 4.2657 | 4.9237 | 4.1852 | 0 | 0 | 0 | 376.8547 | 0 | 0 | 0 | 0 | 0 | 0 | 0 | 759.346 | 0 | 0 | 0 | 0 | 0 | 0 | 0 | 1236.3929 | 0 | 0 | 0 | 0 | 0 | 0 | 0 | 0 | 1147.235 | 0 | 0 | 0 | 0.0042 | 0 | 0.00057666 | 0.00057666 | 770.5967 | 0 | 0 | 0 | 0.0042 | 0 | 0.00057666 | 0.00057666 | 1174.4825 | 0 | 0 | 0 | 0.0042 | 0 | 0 | 0.00057666 | 0.00057666 | 1100.6265
08/09 08:00:00 | 73.94 | 23.3 | 0% | 1.4903 | 55235.1212 | 1.0748 | 3.8692 | 4.6215 | 4.1594 | 0 | 0 | 0 | 385.5755 | 1.4903 | 55235.1212 | 1.0748 | 4.1916 | 5.0067 | 4.2557 | 0 | 0 | 0 | 376.8547 | 0 | 0 | 0 | 0 | 0 | 0 | 0 | 759.346 | 0 | 0 | 0 | 0 | 0 | 0 | 0 | 1236.3929 | 0 | 0 | 0 | 0 | 0 | 0 | 0 | 0 | 1147.235 | 0 | 0 | 0 | 0.0042 | 0 | 0.00057666 | 0.00057666 | 770.5973 | 0 | 0 | 0 | 0.0042 | 0 | 0.00057666 | 0.00057666 | 1174.4831 | 0 | 0 | 0 | 0.0042 | 0 | 0 | 0.00057666 | 0.00057666 | 1100.627
08/09 09:00:00 | 75.02 | 23.9 | 0% | 1.5109 | 55999.208 | 1.0667 | 3.8401 | 4.6504 | 4.1853 | 0 | 0 | 0 | 385.5755 | 1.5109 | 55999.208 | 1.0667 | 4.1602 | 5.0379 | 4.2822 | 0 | 0 | 0 | 376.8547 | 0 | 0 | 0 | 0 | 0 | 0 | 0 | 759.346 | 0 | 0 | 0 | 0 | 0 | 0 | 0 | 1236.3929 | 0 | 0 | 0 | 0 | 0 | 0 | 0 | 0 | 1147.235 | 0 | 0 | 0 | 0.0042 | 0 | 0.00057666 | 0.00057666 | 770.5979 | 0 | 0 | 0 | 0.0042 | 0 | 0.00057666 | 0.00057666 | 1174.4837 | 0 | 0 | 0 | 0.0042 | 0 | 0 | 0.00057666 | 0.00057666 | 1100.6276
08/09 10:00:00 | 82.04 | 27.8 | 0% | 1.6483 | 61090.3258 | 1.0036 | 3.6131 | 4.8419 | 4.3578 | 0 | 0 | 0 | 385.5755 | 1.6483 | 61090.3258 | 1.0036 | 3.9142 | 5.2454 | 4.4586 | 0 | 0 | 0 | 376.8547 | 0 | 0 | 0 | 0 | 0 | 0 | 0 | 759.346 | 0 | 0 | 0 | 0 | 0 | 0 | 0 | 1236.3929 | 0 | 0 | 0 | 0 | 0 | 0 | 0 | 0 | 1147.235 | 0 | 0 | 0 | 0.0042 | 0 | 0.00057666 | 0.00057666 | 770.5985 | 0 | 0 | 0 | 0.0042 | 0 | 0.00057666 | 0.00057666 | 1174.4843 | 0 | 0 | 0 | 0.0042 | 0 | 0 | 0.00057666 | 0.00057666 | 1100.6282
08/09 11:00:00 | 86 | 30 | 0% | 1.7283 | 64057.4811 | 0.96189 | 3.4628 | 4.9546 | 4.4591 | 0 | 0 | 0 | 385.5755 | 1.7283 | 64057.4811 | 0.96189 | 3.7514 | 5.3675 | 4.5624 | 0 | 0 | 0 | 376.8547 | 0 | 0 | 0 | 0 | 0 | 0 | 0 | 759.346 | 0 | 0 | 0 | 0 | 0 | 0 | 0 | 1236.3929 | 0 | 0 | 0 | 0 | 0 | 0 | 0 | 0 | 1147.235 | 0 | 0 | 0 | 0.0042 | 0 | 0.00057666 | 0.00057666 | 770.599 | 0 | 0 | 0 | 0.0042 | 0 | 0.00057666 | 0.00057666 | 1174.4849 | 0 | 0 | 0 | 0.0042 | 0 | 0 | 0.00057666 | 0.00057666 | 1100.6288
08/09 12:00:00 | 86 | 30 | 0% | 1.7283 | 64057.4811 | 0.96189 | 3.4628 | 4.9546 | 4.4591 | 0 | 0 | 0 | 385.5755 | 1.7283 | 64057.4811 | 0.96189 | 3.7514 | 5.3675 | 4.5624 | 0 | 0 | 0 | 376.8547 | 0 | 0 | 0 | 0 | 0 | 0 | 0 | 759.346 | 0 | 0 | 0 | 0 | 0 | 0 | 0 | 1236.3929 | 0 | 0 | 0 | 0 | 0 | 0 | 0 | 0 | 1147.235 | 0 | 0 | 0 | 0.0042 | 0 | 0.00057666 | 0.00057666 | 770.5996 | 0 | 0 | 0 | 0.0042 | 0 | 0.00057666 | 0.00057666 | 1174.4854 | 0 | 0 | 0 | 0.0042 | 0 | 0 | 0.00057666 | 0.00057666 | 1100.6293
08/09 13:00:00 | 86 | 30 | 0% | 1.7283 | 64057.4811 | 0.96189 | 3.4628 | 4.9546 | 4.4591 | 0 | 0 | 0 | 385.5755 | 1.7283 | 64057.4811 | 0.96189 | 3.7514 | 5.3675 | 4.5624 | 0 | 0 | 0 | 376.8547 | 0 | 0 | 0 | 0 | 0 | 0 | 0 | 759.346 | 0 | 0 | 0 | 0 | 0 | 0 | 0 | 1236.3929 | 0 | 0 | 0 | 0 | 0 | 0 | 0 | 0 | 1147.235 | 0 | 0 | 0 | 0.0042 | 0 | 0.00057666 | 0.00057666 | 770.6002 | 0 | 0 | 0 | 0.0042 | 0 | 0.00057666 | 0.00057666 | 1174.486 | 0 | 0 | 0 | 0.0042 | 0 | 0 | 0.00057666 | 0.00057666 | 1100.6299
08/09 14:00:00 | 80.96 | 27.2 | 0% | 1.6267 | 60293.0247 | 1.0144 | 3.6518 | 4.8119 | 4.3307 | 0 | 0 | 0 | 385.5755 | 1.6267 | 60293.0247 | 1.0144 | 3.9561 | 5.2129 | 4.4309 | 0 | 0 | 0 | 376.8547 | 0 | 0 | 0 | 0 | 0 | 0 | 0 | 759.346 | 0 | 0 | 0 | 0 | 0 | 0 | 0 | 1236.3929 | 0 | 0 | 0 | 0 | 0 | 0 | 0 | 0 | 1147.235 | 0 | 0 | 0 | 0.0042 | 0 | 0.00057666 | 0.00057666 | 770.6008 | 0 | 0 | 0 | 0.0042 | 0 | 0.00057666 | 0.00057666 | 1174.4866 | 0 | 0 | 0 | 0.0042 | 0 | 0 | 0.00057666 | 0.00057666 | 1100.6305
08/09 15:00:00 | 87.8 | 31 | 0% | 1.7653 | 65428.8987 | 0.94191 | 3.3909 | 5.0072 | 4.5065 | 0 | 0 | 0 | 385.5755 | 1.7653 | 65428.8987 | 0.94191 | 3.6734 | 5.4245 | 4.6108 | 0 | 0 | 0 | 376.8547 | 0 | 0 | 0 | 0 | 0 | 0 | 0 | 759.346 | 0 | 0 | 0 | 0 | 0 | 0 | 0 | 1236.3929 | 0 | 0 | 0 | 0 | 0 | 0 | 0 | 0 | 1147.235 | 0 | 0 | 0 | 0.0042 | 0 | 0.00057666 | 0.00057666 | 770.6014 | 0 | 0 | 0 | 0.0042 | 0 | 0.00057666 | 0.00057666 | 1174.4872 | 0 | 0 | 0 | 0.0042 | 0 | 0 | 0.00057666 | 0.00057666 | 1100.6311
08/09 16:00:00 | 73.94 | 23.3 | 0% | 1.4903 | 55235.1212 | 1.0748 | 3.8692 | 4.6215 | 4.1594 | 0 | 0 | 0 | 385.5755 | 1.4903 | 55235.1212 | 1.0748 | 4.1916 | 5.0067 | 4.2557 | 0 | 0 | 0 | 376.8547 | 0 | 0 | 0 | 0 | 0 | 0 | 0 | 759.346 | 0 | 0 | 0 | 0 | 0 | 0 | 0 | 1236.3929 | 0 | 0 | 0 | 0 | 0 | 0 | 0 | 0 | 1147.235 | 0 | 0 | 0 | 0.0042 | 0 | 0.00057666 | 0.00057666 | 770.6019 | 0 | 0 | 0 | 0.0042 | 0 | 0.00057666 | 0.00057666 | 1174.4877 | 0 | 0 | 0 | 0.0042 | 0 | 0 | 0.00057666 | 0.00057666 | 1100.6317
08/09 17:00:00 | 73.94 | 23.3 | 0% | 1.4903 | 55235.1212 | 1.0748 | 3.8692 | 4.6215 | 4.1594 | 0 | 0 | 0 | 385.5755 | 1.4903 | 55235.1212 | 1.0748 | 4.1916 | 5.0067 | 4.2557 | 0 | 0 | 0 | 376.8547 | 0 | 0 | 0 | 0 | 0 | 0 | 0 | 759.346 | 0 | 0 | 0 | 0 | 0 | 0 | 0 | 1236.3929 | 0 | 0 | 0 | 0 | 0 | 0 | 0 | 0 | 1147.235 | 0 | 0 | 0 | 0.0042 | 0 | 0.00057666 | 0.00057666 | 770.6025 | 0 | 0 | 0 | 0.0042 | 0 | 0.00057666 | 0.00057666 | 1174.4883 | 0 | 0 | 0 | 0.0042 | 0 | 0 | 0.00057666 | 0.00057666 | 1100.6322
08/09 18:00:00 | 73.94 | 23.3 | 0% | 1.4903 | 55235.1212 | 1.0748 | 3.8692 | 4.6215 | 4.1594 | 0 | 0 | 0 | 385.5755 | 1.4903 | 55235.1212 | 1.0748 | 4.1916 | 5.0067 | 4.2557 | 0 | 0 | 0 | 376.8547 | 0 | 0 | 0 | 0 | 0 | 0 | 0 | 759.346 | 0 | 0 | 0 | 0 | 0 | 0 | 0 | 1236.3929 | 0 | 0 | 0 | 0 | 0 | 0 | 0 | 0 | 1147.235 | 0 | 0 | 0 | 0.0042 | 0 | 0.00057666 | 0.00057666 | 770.6031 | 0 | 0 | 0 | 0.0042 | 0 | 0.00057666 | 0.00057666 | 1174.4889 | 0 | 0 | 0 | 0.0042 | 0 | 0 | 0.00057666 | 0.00057666 | 1100.6328
08/09 19:00:00 | 73.94 | 23.3 | 0% | 1.4903 | 55235.1212 | 1.0748 | 3.8692 | 4.6215 | 4.1594 | 0 | 0 | 0 | 385.5755 | 1.4903 | 55235.1212 | 1.0748 | 4.1916 | 5.0067 | 4.2557 | 0 | 0 | 0 | 376.8547 | 0 | 0 | 0 | 0 | 0 | 0 | 0 | 759.346 | 0 | 0 | 0 | 0 | 0 | 0 | 0 | 1236.3929 | 0 | 0 | 0 | 0 | 0 | 0 | 0 | 0 | 1147.235 | 0 | 0 | 0 | 0.0042 | 0 | 0.00057666 | 0.00057666 | 770.6037 | 0 | 0 | 0 | 0.0042 | 0 | 0.00057666 | 0.00057666 | 1174.4895 | 0 | 0 | 0 | 0.0042 | 0 | 0 | 0.00057666 | 0.00057666 | 1100.6334
08/09 20:00:00 | 73.94 | 23.3 | 0% | 1.4903 | 55235.1212 | 1.0748 | 3.8692 | 4.6215 | 4.1594 | 0 | 0 | 0 | 385.5755 | 1.4903 | 55235.1212 | 1.0748 | 4.1916 | 5.0067 | 4.2557 | 0 | 0 | 0 | 376.8547 | 0 | 0 | 0 | 0 | 0 | 0 | 0 | 759.346 | 0 | 0 | 0 | 0 | 0 | 0 | 0 | 1236.3929 | 0 | 0 | 0 | 0 | 0 | 0 | 0 | 0 | 1147.235 | 0 | 0 | 0 | 0.0042 | 0 | 0.00057666 | 0.00057666 | 770.6042 | 0 | 0 | 0 | 0.0042 | 0 | 0.00057666 | 0.00057666 | 1174.49 | 0 | 0 | 0 | 0.0042 | 0 | 0 | 0.00057666 | 0.00057666 | 1100.634
08/09 21:00:00 | 71.96 | 22.2 | 0% | 1.4528 | 53847.5669 | 1.0882 | 3.9177 | 4.5689 | 4.112 | 0 | 0 | 0 | 385.5755 | 1.4528 | 53847.5669 | 1.0882 | 4.2442 | 4.9496 | 4.2072 | 0 | 0 | 0 | 376.8547 | 0 | 0 | 0 | 0 | 0 | 0 | 0 | 759.346 | 0 | 0 | 0 | 0 | 0 | 0 | 0 | 1236.3929 | 0 | 0 | 0 | 0 | 0 | 0 | 0 | 0 | 1147.235 | 0 | 0 | 0 | 0.0042 | 0 | 0.00057666 | 0.00057666 | 770.6048 | 0 | 0 | 0 | 0.0042 | 0 | 0.00057666 | 0.00057666 | 1174.4906 | 0 | 0 | 0 | 0.0042 | 0 | 0 | 0.00057666 | 0.00057666 | 1100.6345
08/09 22:00:00 | 71.06 | 21.7 | 0% | 1.436 | 53222.538 | 1.0938 | 3.9376 | 4.545 | 4.0905 | 0 | 0 | 0 | 385.5755 | 1.436 | 53222.538 | 1.0938 | 4.2657 | 4.9237 | 4.1852 | 0 | 0 | 0 | 376.8547 | 0 | 0 | 0 | 0 | 0 | 0 | 0 | 759.346 | 0 | 0 | 0 | 0 | 0 | 0 | 0 | 1236.3929 | 0 | 0 | 0 | 0 | 0 | 0 | 0 | 0 | 1147.235 | 0 | 0 | 0 | 0.0042 | 0 | 0.00057666 | 0.00057666 | 770.6054 | 0 | 0 | 0 | 0.0042 | 0 | 0.00057666 | 0.00057666 | 1174.4912 | 0 | 0 | 0 | 0.0042 | 0 | 0 | 0.00057666 | 0.00057666 | 1100.6351
08/09 23:00:00 | 71.06 | 21.7 | 0% | 1.436 | 53222.538 | 1.0938 | 3.9376 | 4.545 | 4.0905 | 0 | 0 | 0 | 385.5755 | 1.436 | 53222.538 | 1.0938 | 4.2657 | 4.9237 | 4.1852 | 0 | 0 | 0 | 376.8547 | 0 | 0 | 0 | 0 | 0 | 0 | 0 | 759.346 | 0 | 0 | 0 | 0 | 0 | 0 | 0 | 1236.3929 | 0 | 0 | 0 | 0 | 0 | 0 | 0 | 0 | 1147.235 | 0 | 0 | 0 | 0.0042 | 0 | 0.00057666 | 0.00057666 | 770.606 | 0 | 0 | 0 | 0.0042 | 0 | 0.00057666 | 0.00057666 | 1174.4918 | 0 | 0 | 0 | 0.0042 | 0 | 0 | 0.00057666 | 0.00057666 | 1100.6357
08/09 24:00:00 | 71.06 | 21.7 | 0% | 1.436 | 53222.538 | 1.0938 | 3.9376 | 4.545 | 4.0905 | 0 | 0 | 0 | 385.5755 | 1.436 | 53222.538 | 1.0938 | 4.2657 | 4.9237 | 4.1852 | 0 | 0 | 0 | 376.8547 | 0 | 0 | 0 | 0 | 0 | 0 | 0 | 759.346 | 0 | 0 | 0 | 0 | 0 | 0 | 0 | 1236.3929 | 0 | 0 | 0 | 0 | 0 | 0 | 0 | 0 | 1147.235 | 0 | 0 | 0 | 0.0042 | 0 | 0.00057666 | 0.00057666 | 770.6065 | 0 | 0 | 0 | 0.0042 | 0 | 0.00057666 | 0.00057666 | 1174.4923 | 0 | 0 | 0 | 0.0042 | 0 | 0 | 0.00057666 | 0.00057666 | 1100.6363
08/10 01:00:00 | 71.96 | 22.2 | 0% | 1.4528 | 53847.5669 | 1.0882 | 3.9177 | 4.5689 | 4.112 | 0 | 0 | 0 | 385.5755 | 1.4528 | 53847.5669 | 1.0882 | 4.2442 | 4.9496 | 4.2072 | 0 | 0 | 0 | 376.8547 | 0 | 0 | 0 | 0 | 0 | 0 | 0 | 759.346 | 0 | 0 | 0 | 0 | 0 | 0 | 0 | 1236.3929 | 0 | 0 | 0 | 0 | 0 | 0 | 0 | 0 | 1147.235 | 0 | 0 | 0 | 0.0042 | 0 | 0.00057666 | 0.00057666 | 770.6071 | 0 | 0 | 0 | 0.0042 | 0 | 0.00057666 | 0.00057666 | 1174.4929 | 0 | 0 | 0 | 0.0042 | 0 | 0 | 0.00057666 | 0.00057666 | 1100.6368
08/10 02:00:00 | 73.4 | 23 | 0% | 1.48 | 54854.994 | 1.0786 | 3.8831 | 4.6071 | 4.1464 | 0 | 0 | 0 | 385.5755 | 1.48 | 54854.994 | 1.0786 | 4.2067 | 4.9911 | 4.2424 | 0 | 0 | 0 | 376.8547 | 0 | 0 | 0 | 0 | 0 | 0 | 0 | 759.346 | 0 | 0 | 0 | 0 | 0 | 0 | 0 | 1236.3929 | 0 | 0 | 0 | 0 | 0 | 0 | 0 | 0 | 1147.235 | 0 | 0 | 0 | 0.0042 | 0 | 0.00057666 | 0.00057666 | 770.6077 | 0 | 0 | 0 | 0.0042 | 0 | 0.00057666 | 0.00057666 | 1174.4935 | 0 | 0 | 0 | 0.0042 | 0 | 0 | 0.00057666 | 0.00057666 | 1100.6374
08/10 03:00:00 | 73.04 | 22.8 | 0% | 1.4732 | 54602.2855 | 1.0811 | 3.892 | 4.5976 | 4.1378 | 0 | 0 | 0 | 385.5755 | 1.4732 | 54602.2855 | 1.0811 | 4.2164 | 4.9807 | 4.2336 | 0 | 0 | 0 | 376.8547 | 0 | 0 | 0 | 0 | 0 | 0 | 0 | 759.346 | 0 | 0 | 0 | 0 | 0 | 0 | 0 | 1236.3929 | 0 | 0 | 0 | 0 | 0 | 0 | 0 | 0 | 1147.235 | 0 | 0 | 0 | 0.0042 | 0 | 0.00057666 | 0.00057666 | 770.6083 | 0 | 0 | 0 | 0.0042 | 0 | 0.00057666 | 0.00057666 | 1174.4941 | 0 | 0 | 0 | 0.0042 | 0 | 0 | 0.00057666 | 0.00057666 | 1100.638
08/10 04:00:00 | 73.04 | 22.8 | 0% | 1.4732 | 54602.2855 | 1.0811 | 3.892 | 4.5976 | 4.1378 | 0 | 0 | 0 | 385.5755 | 1.4732 | 54602.2855 | 1.0811 | 4.2164 | 4.9807 | 4.2336 | 0 | 0 | 0 | 376.8547 | 0 | 0 | 0 | 0 | 0 | 0 | 0 | 759.346 | 0 | 0 | 0 | 0 | 0 | 0 | 0 | 1236.3929 | 0 | 0 | 0 | 0 | 0 | 0 | 0 | 0 | 1147.235 | 0 | 0 | 0 | 0.0042 | 0 | 0.00057666 | 0.00057666 | 770.6089 | 0 | 0 | 0 | 0.0042 | 0 | 0.00057666 | 0.00057666 | 1174.4947 | 0 | 0 | 0 | 0.0042 | 0 | 0 | 0.00057666 | 0.00057666 | 1100.6386
08/10 05:00:00 | 73.4 | 23 | 0% | 1.48 | 54854.994 | 1.0786 | 3.8831 | 4.6071 | 4.1464 | 0 | 0 | 0 | 385.5755 | 1.48 | 54854.994 | 1.0786 | 4.2067 | 4.9911 | 4.2424 | 0 | 0 | 0 | 376.8547 | 0 | 0 | 0 | 0 | 0 | 0 | 0 | 759.346 | 0 | 0 | 0 | 0 | 0 | 0 | 0 | 1236.3929 | 0 | 0 | 0 | 0 | 0 | 0 | 0 | 0 | 1147.235 | 0 | 0 | 0 | 0.0042 | 0 | 0.00057666 | 0.00057666 | 770.6094 | 0 | 0 | 0 | 0.0042 | 0 | 0.00057666 | 0.00057666 | 1174.4952 | 0 | 0 | 0 | 0.0042 | 0 | 0 | 0.00057666 | 0.00057666 | 1100.6392
08/10 06:00:00 | 73.04 | 22.8 | 0% | 1.4732 | 54602.2855 | 1.0811 | 3.892 | 4.5976 | 4.1378 | 0 | 0 | 0 | 385.5755 | 1.4732 | 54602.2855 | 1.0811 | 4.2164 | 4.9807 | 4.2336 | 0 | 0 | 0 | 376.8547 | 0 | 0 | 0 | 0 | 0 | 0 | 0 | 759.346 | 0 | 0 | 0 | 0 | 0 | 0 | 0 | 1236.3929 | 0 | 0 | 0 | 0 | 0 | 0 | 0 | 0 | 1147.235 | 0 | 0 | 0 | 0.0042 | 0 | 0.00057666 | 0.00057666 | 770.61 | 0 | 0 | 0 | 0.0042 | 0 | 0.00057666 | 0.00057666 | 1174.4958 | 0 | 0 | 0 | 0.0042 | 0 | 0 | 0.00057666 | 0.00057666 | 1100.6397
08/10 07:00:00 | 73.04 | 22.8 | 0% | 1.4732 | 54602.2855 | 1.0811 | 3.892 | 4.5976 | 4.1378 | 0 | 0 | 0 | 385.5755 | 1.4732 | 54602.2855 | 1.0811 | 4.2164 | 4.9807 | 4.2336 | 0 | 0 | 0 | 376.8547 | 0 | 0 | 0 | 0 | 0 | 0 | 0 | 759.346 | 0 | 0 | 0 | 0 | 0 | 0 | 0 | 1236.3929 | 0 | 0 | 0 | 0 | 0 | 0 | 0 | 0 | 1147.235 | 0 | 0 | 0 | 0.0042 | 0 | 0.00057666 | 0.00057666 | 770.6106 | 0 | 0 | 0 | 0.0042 | 0 | 0.00057666 | 0.00057666 | 1174.4964 | 0 | 0 | 0 | 0.0042 | 0 | 0 | 0.00057666 | 0.00057666 | 1100.6403
08/10 08:00:00 | 75.02 | 23.9 | 0% | 1.5109 | 55999.208 | 1.0667 | 3.8401 | 4.6504 | 4.1853 | 0 | 0 | 0 | 385.5755 | 1.5109 | 55999.208 | 1.0667 | 4.1602 | 5.0379 | 4.2822 | 0 | 0 | 0 | 376.8547 | 0 | 0 | 0 | 0 | 0 | 0 | 0 | 759.346 | 0 | 0 | 0 | 0 | 0 | 0 | 0 | 1236.3929 | 0 | 0 | 0 | 0 | 0 | 0 | 0 | 0 | 1147.235 | 0 | 0 | 0 | 0.0042 | 0 | 0.00057666 | 0.00057666 | 770.6112 | 0 | 0 | 0 | 0.0042 | 0 | 0.00057666 | 0.00057666 | 1174.497 | 0 | 0 | 0 | 0.0042 | 0 | 0 | 0.00057666 | 0.00057666 | 1100.6409
08/10 09:00:00 | 78.98 | 26.1 | 0% | 1.5877 | 58844.5776 | 1.0332 | 3.7194 | 4.7574 | 4.2816 | 0 | 0 | 0 | 385.5755 | 1.5877 | 58844.5776 | 1.0332 | 4.0294 | 5.1538 | 4.3808 | 0 | 0 | 0 | 376.8547 | 0 | 0 | 0 | 0 | 0 | 0 | 0 | 759.346 | 0 | 0 | 0 | 0 | 0 | 0 | 0 | 1236.3929 | 0 | 0 | 0 | 0 | 0 | 0 | 0 | 0 | 1147.235 | 0 | 0 | 0 | 0.0042 | 0 | 0.00057666 | 0.00057666 | 770.6117 | 0 | 0 | 0 | 0.0042 | 0 | 0.00057666 | 0.00057666 | 1174.4975 | 0 | 0 | 0 | 0.0042 | 0 | 0 | 0.00057666 | 0.00057666 | 1100.6415
08/10 10:00:00 | 80.06 | 26.7 | 0% | 1.6089 | 59632.5105 | 1.0231 | 3.6831 | 4.787 | 4.3083 | 0 | 0 | 0 | 385.5755 | 1.6089 | 59632.5105 | 1.0231 | 3.99 | 5.1859 | 4.408 | 0 | 0 | 0 | 376.8547 | 0 | 0 | 0 | 0 | 0 | 0 | 0 | 759.346 | 0 | 0 | 0 | 0 | 0 | 0 | 0 | 1236.3929 | 0 | 0 | 0 | 0 | 0 | 0 | 0 | 0 | 1147.235 | 0 | 0 | 0 | 0.0042 | 0 | 0.00057666 | 0.00057666 | 770.6123 | 0 | 0 | 0 | 0.0042 | 0 | 0.00057666 | 0.00057666 | 1174.4981 | 0 | 0 | 0 | 0.0042 | 0 | 0 | 0.00057666 | 0.00057666 | 1100.642
08/10 11:00:00 | 82.94 | 28.3 | 0% | 1.6663 | 61758.6468 | 0.99447 | 3.5801 | 4.8672 | 4.3805 | 0 | 0 | 0 | 385.5755 | 1.6663 | 61758.6468 | 0.99447 | 3.8784 | 5.2728 | 4.4819 | 0 | 0 | 0 | 376.8547 | 0 | 0 | 0 | 0 | 0 | 0 | 0 | 759.346 | 0 | 0 | 0 | 0 | 0 | 0 | 0 | 1236.3929 | 0 | 0 | 0 | 0 | 0 | 0 | 0 | 0 | 1147.235 | 0 | 0 | 0 | 0.0042 | 0 | 0.00057666 | 0.00057666 | 770.6129 | 0 | 0 | 0 | 0.0042 | 0 | 0.00057666 | 0.00057666 | 1174.4987 | 0 | 0 | 0 | 0.0042 | 0 | 0 | 0.00057666 | 0.00057666 | 1100.6426
08/10 12:00:00 | 84.92 | 29.4 | 0% | 1.7063 | 63241.4437 | 0.97361 | 3.505 | 4.9235 | 4.4311 | 0 | 0 | 0 | 385.5755 | 1.7063 | 63241.4437 | 0.97361 | 3.7971 | 5.3338 | 4.5337 | 0 | 0 | 0 | 376.8547 | 0 | 0 | 0 | 0 | 0 | 0 | 0 | 759.346 | 0 | 0 | 0 | 0 | 0 | 0 | 0 | 1236.3929 | 0 | 0 | 0 | 0 | 0 | 0 | 0 | 0 | 1147.235 | 0 | 0 | 0 | 0.0042 | 0 | 0.00057666 | 0.00057666 | 770.6135 | 0 | 0 | 0 | 0.0042 | 0 | 0.00057666 | 0.00057666 | 1174.4993 | 0 | 0 | 0 | 0.0042 | 0 | 0 | 0.00057666 | 0.00057666 | 1100.6432
08/10 13:00:00 | 84.92 | 29.4 | 0% | 1.7063 | 63241.4437 | 0.97361 | 3.505 | 4.9235 | 4.4311 | 0 | 0 | 0 | 385.5755 | 1.7063 | 63241.4437 | 0.97361 | 3.7971 | 5.3338 | 4.5337 | 0 | 0 | 0 | 376.8547 | 0 | 0 | 0 | 0 | 0 | 0 | 0 | 759.346 | 0 | 0 | 0 | 0 | 0 | 0 | 0 | 1236.3929 | 0 | 0 | 0 | 0 | 0 | 0 | 0 | 0 | 1147.235 | 0 | 0 | 0 | 0.0042 | 0 | 0.00057666 | 0.00057666 | 770.614 | 0 | 0 | 0 | 0.0042 | 0 | 0.00057666 | 0.00057666 | 1174.4998 | 0 | 0 | 0 | 0.0042 | 0 | 0 | 0.00057666 | 0.00057666 | 1100.6438
08/10 14:00:00 | 87.08 | 30.6 | 0% | 1.7505 | 64878.6283 | 0.94996 | 3.4199 | 4.9861 | 4.4874 | 0 | 0 | 0 | 385.5755 | 1.7505 | 64878.6283 | 0.94996 | 3.7048 | 5.4016 | 4.5913 | 0 | 0 | 0 | 376.8547 | 0 | 0 | 0 | 0 | 0 | 0 | 0 | 759.346 | 0 | 0 | 0 | 0 | 0 | 0 | 0 | 1236.3929 | 0 | 0 | 0 | 0 | 0 | 0 | 0 | 0 | 1147.235 | 0 | 0 | 0 | 0.0042 | 0 | 0.00057666 | 0.00057666 | 770.6146 | 0 | 0 | 0 | 0.0042 | 0 | 0.00057666 | 0.00057666 | 1174.5004 | 0 | 0 | 0 | 0.0042 | 0 | 0 | 0.00057666 | 0.00057666 | 1100.6443
08/10 15:00:00 | 87.98 | 31.1 | 0% | 1.769 | 65566.8211 | 0.93988 | 3.3836 | 5.0125 | 4.5113 | 0 | 0 | 0 | 385.5755 | 1.769 | 65566.8211 | 0.93988 | 3.6655 | 5.4302 | 4.6157 | 0 | 0 | 0 | 376.8547 | 0 | 0 | 0 | 0 | 0 | 0 | 0 | 759.346 | 0 | 0 | 0 | 0 | 0 | 0 | 0 | 1236.3929 | 0 | 0 | 0 | 0 | 0 | 0 | 0 | 0 | 1147.235 | 0 | 0 | 0 | 0.0042 | 0 | 0.00057666 | 0.00057666 | 770.6152 | 0 | 0 | 0 | 0.0042 | 0 | 0.00057666 | 0.00057666 | 1174.501 | 0 | 0 | 0 | 0.0042 | 0 | 0 | 0.00057666 | 0.00057666 | 1100.6449
08/10 16:00:00 | 87.98 | 31.1 | 0% | 1.769 | 65566.8211 | 0.93988 | 3.3836 | 5.0125 | 4.5113 | 0 | 0 | 0 | 385.5755 | 1.769 | 65566.8211 | 0.93988 | 3.6655 | 5.4302 | 4.6157 | 0 | 0 | 0 | 376.8547 | 0 | 0 | 0 | 0 | 0 | 0 | 0 | 759.346 | 0 | 0 | 0 | 0 | 0 | 0 | 0 | 1236.3929 | 0 | 0 | 0 | 0 | 0 | 0 | 0 | 0 | 1147.235 | 0 | 0 | 0 | 0.0042 | 0 | 0.00057666 | 0.00057666 | 770.6158 | 0 | 0 | 0 | 0.0042 | 0 | 0.00057666 | 0.00057666 | 1174.5016 | 0 | 0 | 0 | 0.0042 | 0 | 0 | 0.00057666 | 0.00057666 | 1100.6455
08/10 17:00:00 | 87.08 | 30.6 | 0% | 1.7505 | 64878.6283 | 0.94996 | 3.4199 | 4.9861 | 4.4874 | 0 | 0 | 0 | 385.5755 | 1.7505 | 64878.6283 | 0.94996 | 3.7048 | 5.4016 | 4.5913 | 0 | 0 | 0 | 376.8547 | 0 | 0 | 0 | 0 | 0 | 0 | 0 | 759.346 | 0 | 0 | 0 | 0 | 0 | 0 | 0 | 1236.3929 | 0 | 0 | 0 | 0 | 0 | 0 | 0 | 0 | 1147.235 | 0 | 0 | 0 | 0.0042 | 0 | 0.00057666 | 0.00057666 | 770.6163 | 0 | 0 | 0 | 0.0042 | 0 | 0.00057666 | 0.00057666 | 1174.5022 | 0 | 0 | 0 | 0.0042 | 0 | 0 | 0.00057666 | 0.00057666 | 1100.6461
08/10 18:00:00 | 84.02 | 28.9 | 0% | 1.6881 | 62565.316 | 0.9832 | 3.5395 | 4.8978 | 4.408 | 0 | 0 | 0 | 385.5755 | 1.6881 | 62565.316 | 0.9832 | 3.8345 | 5.3059 | 4.51 | 0 | 0 | 0 | 376.8547 | 0 | 0 | 0 | 0 | 0 | 0 | 0 | 759.346 | 0 | 0 | 0 | 0 | 0 | 0 | 0 | 1236.3929 | 0 | 0 | 0 | 0 | 0 | 0 | 0 | 0 | 1147.235 | 0 | 0 | 0 | 0.0042 | 0 | 0.00057666 | 0.00057666 | 770.6169 | 0 | 0 | 0 | 0.0042 | 0 | 0.00057666 | 0.00057666 | 1174.5027 | 0 | 0 | 0 | 0.0042 | 0 | 0 | 0.00057666 | 0.00057666 | 1100.6466
08/10 19:00:00 | 84.02 | 28.9 | 0% | 1.6881 | 62565.316 | 0.9832 | 3.5395 | 4.8978 | 4.408 | 0 | 0 | 0 | 385.5755 | 1.6881 | 62565.316 | 0.9832 | 3.8345 | 5.3059 | 4.51 | 0 | 0 | 0 | 376.8547 | 0 | 0 | 0 | 0 | 0 | 0 | 0 | 759.346 | 0 | 0 | 0 | 0 | 0 | 0 | 0 | 1236.3929 | 0 | 0 | 0 | 0 | 0 | 0 | 0 | 0 | 1147.235 | 0 | 0 | 0 | 0.0042 | 0 | 0.00057666 | 0.00057666 | 770.6175 | 0 | 0 | 0 | 0.0042 | 0 | 0.00057666 | 0.00057666 | 1174.5033 | 0 | 0 | 0 | 0.0042 | 0 | 0 | 0.00057666 | 0.00057666 | 1100.6472
08/10 20:00:00 | 78.08 | 25.6 | 0% | 1.5701 | 58191.8702 | 1.0413 | 3.7487 | 4.7329 | 4.2596 | 0 | 0 | 0 | 385.5755 | 1.5701 | 58191.8702 | 1.0413 | 4.0611 | 5.1273 | 4.3582 | 0 | 0 | 0 | 376.8547 | 0 | 0 | 0 | 0 | 0 | 0 | 0 | 759.346 | 0 | 0 | 0 | 0 | 0 | 0 | 0 | 1236.3929 | 0 | 0 | 0 | 0 | 0 | 0 | 0 | 0 | 1147.235 | 0 | 0 | 0 | 0.0042 | 0 | 0.00057666 | 0.00057666 | 770.6181 | 0 | 0 | 0 | 0.0042 | 0 | 0.00057666 | 0.00057666 | 1174.5039 | 0 | 0 | 0 | 0.0042 | 0 | 0 | 0.00057666 | 0.00057666 | 1100.6478
08/10 21:00:00 | 78.08 | 25.6 | 0% | 1.5701 | 58191.8702 | 1.0413 | 3.7487 | 4.7329 | 4.2596 | 0 | 0 | 0 | 385.5755 | 1.5701 | 58191.8702 | 1.0413 | 4.0611 | 5.1273 | 4.3582 | 0 | 0 | 0 | 376.8547 | 0 | 0 | 0 | 0 | 0 | 0 | 0 | 759.346 | 0 | 0 | 0 | 0 | 0 | 0 | 0 | 1236.3929 | 0 | 0 | 0 | 0 | 0 | 0 | 0 | 0 | 1147.235 | 0 | 0 | 0 | 0.0042 | 0 | 0.00057666 | 0.00057666 | 770.6187 | 0 | 0 | 0 | 0.0042 | 0 | 0.00057666 | 0.00057666 | 1174.5045 | 0 | 0 | 0 | 0.0042 | 0 | 0 | 0.00057666 | 0.00057666 | 1100.6484
08/10 22:00:00 | 75.02 | 23.9 | 0% | 1.5109 | 55999.208 | 1.0667 | 3.8401 | 4.6504 | 4.1853 | 0 | 0 | 0 | 385.5755 | 1.5109 | 55999.208 | 1.0667 | 4.1602 | 5.0379 | 4.2822 | 0 | 0 | 0 | 376.8547 | 0 | 0 | 0 | 0 | 0 | 0 | 0 | 759.346 | 0 | 0 | 0 | 0 | 0 | 0 | 0 | 1236.3929 | 0 | 0 | 0 | 0 | 0 | 0 | 0 | 0 | 1147.235 | 0 | 0 | 0 | 0.0042 | 0 | 0.00057666 | 0.00057666 | 770.6192 | 0 | 0 | 0 | 0.0042 | 0 | 0.00057666 | 0.00057666 | 1174.505 | 0 | 0 | 0 | 0.0042 | 0 | 0 | 0.00057666 | 0.00057666 | 1100.649
08/10 23:00:00 | 73.94 | 23.3 | 0% | 1.4903 | 55235.1212 | 1.0748 | 3.8692 | 4.6215 | 4.1594 | 0 | 0 | 0 | 385.5755 | 1.4903 | 55235.1212 | 1.0748 | 4.1916 | 5.0067 | 4.2557 | 0 | 0 | 0 | 376.8547 | 0 | 0 | 0 | 0 | 0 | 0 | 0 | 759.346 | 0 | 0 | 0 | 0 | 0 | 0 | 0 | 1236.3929 | 0 | 0 | 0 | 0 | 0 | 0 | 0 | 0 | 1147.235 | 0 | 0 | 0 | 0.0042 | 0 | 0.00057666 | 0.00057666 | 770.6198 | 0 | 0 | 0 | 0.0042 | 0 | 0.00057666 | 0.00057666 | 1174.5056 | 0 | 0 | 0 | 0.0042 | 0 | 0 | 0.00057666 | 0.00057666 | 1100.6495
08/10 24:00:00 | 73.04 | 22.8 | 0% | 1.4732 | 54602.2855 | 1.0811 | 3.892 | 4.5976 | 4.1378 | 0 | 0 | 0 | 385.5755 | 1.4732 | 54602.2855 | 1.0811 | 4.2164 | 4.9807 | 4.2336 | 0 | 0 | 0 | 376.8547 | 0 | 0 | 0 | 0 | 0 | 0 | 0 | 759.346 | 0 | 0 | 0 | 0 | 0 | 0 | 0 | 1236.3929 | 0 | 0 | 0 | 0 | 0 | 0 | 0 | 0 | 1147.235 | 0 | 0 | 0 | 0.0042 | 0 | 0.00057666 | 0.00057666 | 770.6204 | 0 | 0 | 0 | 0.0042 | 0 | 0.00057666 | 0.00057666 | 1174.5062 | 0 | 0 | 0 | 0.0042 | 0 | 0 | 0.00057666 | 0.00057666 | 1100.6501
08/11 01:00:00 | 73.04 | 22.8 | 0% | 1.4732 | 54602.2855 | 1.0811 | 3.892 | 4.5976 | 4.1378 | 0 | 0 | 0 | 385.5755 | 1.4732 | 54602.2855 | 1.0811 | 4.2164 | 4.9807 | 4.2336 | 0 | 0 | 0 | 376.8547 | 0 | 0 | 0 | 0 | 0 | 0 | 0 | 759.346 | 0 | 0 | 0 | 0 | 0 | 0 | 0 | 1236.3929 | 0 | 0 | 0 | 0 | 0 | 0 | 0 | 0 | 1147.235 | 0 | 0 | 0 | 0.0042 | 0 | 0.00057666 | 0.00057666 | 770.621 | 0 | 0 | 0 | 0.0042 | 0 | 0.00057666 | 0.00057666 | 1174.5068 | 0 | 0 | 0 | 0.0042 | 0 | 0 | 0.00057666 | 0.00057666 | 1100.6507
08/11 02:00:00 | 71.96 | 22.2 | 0% | 1.4528 | 53847.5669 | 1.0882 | 3.9177 | 4.5689 | 4.112 | 0 | 0 | 0 | 385.5755 | 1.4528 | 53847.5669 | 1.0882 | 4.2442 | 4.9496 | 4.2072 | 0 | 0 | 0 | 376.8547 | 0 | 0 | 0 | 0 | 0 | 0 | 0 | 759.346 | 0 | 0 | 0 | 0 | 0 | 0 | 0 | 1236.3929 | 0 | 0 | 0 | 0 | 0 | 0 | 0 | 0 | 1147.235 | 0 | 0 | 0 | 0.0042 | 0 | 0.00057666 | 0.00057666 | 770.6215 | 0 | 0 | 0 | 0.0042 | 0 | 0.00057666 | 0.00057666 | 1174.5073 | 0 | 0 | 0 | 0.0042 | 0 | 0 | 0.00057666 | 0.00057666 | 1100.6513
08/11 03:00:00 | 71.96 | 22.2 | 0% | 1.4528 | 53847.5669 | 1.0882 | 3.9177 | 4.5689 | 4.112 | 0 | 0 | 0 | 385.5755 | 1.4528 | 53847.5669 | 1.0882 | 4.2442 | 4.9496 | 4.2072 | 0 | 0 | 0 | 376.8547 | 0 | 0 | 0 | 0 | 0 | 0 | 0 | 759.346 | 0 | 0 | 0 | 0 | 0 | 0 | 0 | 1236.3929 | 0 | 0 | 0 | 0 | 0 | 0 | 0 | 0 | 1147.235 | 0 | 0 | 0 | 0.0042 | 0 | 0.00057666 | 0.00057666 | 770.6221 | 0 | 0 | 0 | 0.0042 | 0 | 0.00057666 | 0.00057666 | 1174.5079 | 0 | 0 | 0 | 0.0042 | 0 | 0 | 0.00057666 | 0.00057666 | 1100.6518
08/11 04:00:00 | 69.8 | 21 | 0% | 1.4125 | 52353.4592 | 1.1008 | 3.963 | 4.5116 | 4.0604 | 0 | 0 | 0 | 385.5755 | 1.4125 | 52353.4592 | 1.1008 | 4.2932 | 4.8875 | 4.1544 | 0 | 0 | 0 | 376.8547 | 0 | 0 | 0 | 0 | 0 | 0 | 0 | 759.346 | 0 | 0 | 0 | 0 | 0 | 0 | 0 | 1236.3929 | 0 | 0 | 0 | 0 | 0 | 0 | 0 | 0 | 1147.235 | 0 | 0 | 0 | 0.0042 | 0 | 0.00057666 | 0.00057666 | 770.6227 | 0 | 0 | 0 | 0.0042 | 0 | 0.00057666 | 0.00057666 | 1174.5085 | 0 | 0 | 0 | 0.0042 | 0 | 0 | 0.00057666 | 0.00057666 | 1100.6524
08/11 05:00:00 | 69.98 | 21.1 | 0% | 1.4159 | 52477.1875 | 1.0999 | 3.9595 | 4.5163 | 4.0647 | 0 | 0 | 0 | 385.5755 | 1.4159 | 52477.1875 | 1.0999 | 4.2895 | 4.8927 | 4.1588 | 0 | 0 | 0 | 376.8547 | 0 | 0 | 0 | 0 | 0 | 0 | 0 | 759.346 | 0 | 0 | 0 | 0 | 0 | 0 | 0 | 1236.3929 | 0 | 0 | 0 | 0 | 0 | 0 | 0 | 0 | 1147.235 | 0 | 0 | 0 | 0.0042 | 0 | 0.00057666 | 0.00057666 | 770.6233 | 0 | 0 | 0 | 0.0042 | 0 | 0.00057666 | 0.00057666 | 1174.5091 | 0 | 0 | 0 | 0.0042 | 0 | 0 | 0.00057666 | 0.00057666 | 1100.653
08/11 06:00:00 | 71.06 | 21.7 | 0% | 1.436 | 53222.538 | 1.0938 | 3.9376 | 4.545 | 4.0905 | 0 | 0 | 0 | 385.5755 | 1.436 | 53222.538 | 1.0938 | 4.2657 | 4.9237 | 4.1852 | 0 | 0 | 0 | 376.8547 | 0 | 0 | 0 | 0 | 0 | 0 | 0 | 759.346 | 0 | 0 | 0 | 0 | 0 | 0 | 0 | 1236.3929 | 0 | 0 | 0 | 0 | 0 | 0 | 0 | 0 | 1147.235 | 0 | 0 | 0 | 0.0042 | 0 | 0.00057666 | 0.00057666 | 770.6238 | 0 | 0 | 0 | 0.0042 | 0 | 0.00057666 | 0.00057666 | 1174.5096 | 0 | 0 | 0 | 0.0042 | 0 | 0 | 0.00057666 | 0.00057666 | 1100.6536
08/11 07:00:00 | 71.06 | 21.7 | 0% | 1.436 | 53222.538 | 1.0938 | 3.9376 | 4.545 | 4.0905 | 0 | 0 | 0 | 385.5755 | 1.436 | 53222.538 | 1.0938 | 4.2657 | 4.9237 | 4.1852 | 0 | 0 | 0 | 376.8547 | 0 | 0 | 0 | 0 | 0 | 0 | 0 | 759.346 | 0 | 0 | 0 | 0 | 0 | 0 | 0 | 1236.3929 | 0 | 0 | 0 | 0 | 0 | 0 | 0 | 0 | 1147.235 | 0 | 0 | 0 | 0.0042 | 0 | 0.00057666 | 0.00057666 | 770.6244 | 0 | 0 | 0 | 0.0042 | 0 | 0.00057666 | 0.00057666 | 1174.5102 | 0 | 0 | 0 | 0.0042 | 0 | 0 | 0.00057666 | 0.00057666 | 1100.6541
08/11 08:00:00 | 78.98 | 26.1 | 0% | 1.5877 | 58844.5776 | 1.0332 | 3.7194 | 4.7574 | 4.2816 | 0 | 0 | 0 | 385.5755 | 1.5877 | 58844.5776 | 1.0332 | 4.0294 | 5.1538 | 4.3808 | 0 | 0 | 0 | 376.8547 | 0 | 0 | 0 | 0 | 0 | 0 | 0 | 759.346 | 0 | 0 | 0 | 0 | 0 | 0 | 0 | 1236.3929 | 0 | 0 | 0 | 0 | 0 | 0 | 0 | 0 | 1147.235 | 0 | 0 | 0 | 0.0042 | 0 | 0.00057666 | 0.00057666 | 770.625 | 0 | 0 | 0 | 0.0042 | 0 | 0.00057666 | 0.00057666 | 1174.5108 | 0 | 0 | 0 | 0.0042 | 0 | 0 | 0.00057666 | 0.00057666 | 1100.6547
08/11 09:00:00 | 82.4 | 28 | 0% | 1.6555 | 61357.2284 | 1 | 3.6 | 4.852 | 4.3668 | 0 | 0 | 0 | 385.5755 | 1.6555 | 61357.2284 | 1 | 3.9 | 5.2564 | 4.4679 | 0 | 0 | 0 | 376.8547 | 0 | 0 | 0 | 0 | 0 | 0 | 0 | 759.346 | 0 | 0 | 0 | 0 | 0 | 0 | 0 | 1236.3929 | 0 | 0 | 0 | 0 | 0 | 0 | 0 | 0 | 1147.235 | 0 | 0 | 0 | 0.0042 | 0 | 0.00057666 | 0.00057666 | 770.6256 | 0 | 0 | 0 | 0.0042 | 0 | 0.00057666 | 0.00057666 | 1174.5114 | 0 | 0 | 0 | 0.0042 | 0 | 0 | 0.00057666 | 0.00057666 | 1100.6553
08/11 10:00:00 | 82.94 | 28.3 | 0% | 1.6663 | 61758.6468 | 0.99447 | 3.5801 | 4.8672 | 4.3805 | 0 | 0 | 0 | 385.5755 | 1.6663 | 61758.6468 | 0.99447 | 3.8784 | 5.2728 | 4.4819 | 0 | 0 | 0 | 376.8547 | 0 | 0 | 0 | 0 | 0 | 0 | 0 | 759.346 | 0 | 0 | 0 | 0 | 0 | 0 | 0 | 1236.3929 | 0 | 0 | 0 | 0 | 0 | 0 | 0 | 0 | 1147.235 | 0 | 0 | 0 | 0.0042 | 0 | 0.00057666 | 0.00057666 | 770.6262 | 0 | 0 | 0 | 0.0042 | 0 | 0.00057666 | 0.00057666 | 1174.512 | 0 | 0 | 0 | 0.0042 | 0 | 0 | 0.00057666 | 0.00057666 | 1100.6559
08/11 11:00:00 | 84.92 | 29.4 | 0% | 1.7063 | 63241.4437 | 0.97361 | 3.505 | 4.9235 | 4.4311 | 0 | 0 | 0 | 385.5755 | 1.7063 | 63241.4437 | 0.97361 | 3.7971 | 5.3338 | 4.5337 | 0 | 0 | 0 | 376.8547 | 0 | 0 | 0 | 0 | 0 | 0 | 0 | 759.346 | 0 | 0 | 0 | 0 | 0 | 0 | 0 | 1236.3929 | 0 | 0 | 0 | 0 | 0 | 0 | 0 | 0 | 1147.235 | 0 | 0 | 0 | 0.0042 | 0 | 0.00057666 | 0.00057666 | 770.6267 | 0 | 0 | 0 | 0.0042 | 0 | 0.00057666 | 0.00057666 | 1174.5125 | 0 | 0 | 0 | 0.0042 | 0 | 0 | 0.00057666 | 0.00057666 | 1100.6565
08/11 12:00:00 | 87.08 | 30.6 | 0% | 1.7505 | 64878.6283 | 0.94996 | 3.4199 | 4.9861 | 4.4874 | 0 | 0 | 0 | 385.5755 | 1.7505 | 64878.6283 | 0.94996 | 3.7048 | 5.4016 | 4.5913 | 0 | 0 | 0 | 376.8547 | 0 | 0 | 0 | 0 | 0 | 0 | 0 | 759.346 | 0 | 0 | 0 | 0 | 0 | 0 | 0 | 1236.3929 | 0 | 0 | 0 | 0 | 0 | 0 | 0 | 0 | 1147.235 | 0 | 0 | 0 | 0.0042 | 0 | 0.00057666 | 0.00057666 | 770.6273 | 0 | 0 | 0 | 0.0042 | 0 | 0.00057666 | 0.00057666 | 1174.5131 | 0 | 0 | 0 | 0.0042 | 0 | 0 | 0.00057666 | 0.00057666 | 1100.657
08/11 13:00:00 | 87.08 | 30.6 | 0% | 1.7505 | 64878.6283 | 0.94996 | 3.4199 | 4.9861 | 4.4874 | 0 | 0 | 0 | 385.5755 | 1.7505 | 64878.6283 | 0.94996 | 3.7048 | 5.4016 | 4.5913 | 0 | 0 | 0 | 376.8547 | 0 | 0 | 0 | 0 | 0 | 0 | 0 | 759.346 | 0 | 0 | 0 | 0 | 0 | 0 | 0 | 1236.3929 | 0 | 0 | 0 | 0 | 0 | 0 | 0 | 0 | 1147.235 | 0 | 0 | 0 | 0.0042 | 0 | 0.00057666 | 0.00057666 | 770.6279 | 0 | 0 | 0 | 0.0042 | 0 | 0.00057666 | 0.00057666 | 1174.5137 | 0 | 0 | 0 | 0.0042 | 0 | 0 | 0.00057666 | 0.00057666 | 1100.6576
08/11 14:00:00 | 89.06 | 31.7 | 0% | 1.7914 | 66397.3365 | 0.92764 | 3.3395 | 5.0446 | 4.5401 | 0 | 0 | 0 | 385.5755 | 1.7914 | 66397.3365 | 0.92764 | 3.6178 | 5.4649 | 4.6452 | 0 | 0 | 0 | 376.8547 | 0 | 0 | 0 | 0 | 0 | 0 | 0 | 759.346 | 0 | 0 | 0 | 0 | 0 | 0 | 0 | 1236.3929 | 0 | 0 | 0 | 0 | 0 | 0 | 0 | 0 | 1147.235 | 0 | 0 | 0 | 0.0042 | 0 | 0.00057666 | 0.00057666 | 770.6285 | 0 | 0 | 0 | 0.0042 | 0 | 0.00057666 | 0.00057666 | 1174.5143 | 0 | 0 | 0 | 0.0042 | 0 | 0 | 0.00057666 | 0.00057666 | 1100.6582
08/11 15:00:00 | 89.06 | 31.7 | 0% | 1.7914 | 66397.3365 | 0.92764 | 3.3395 | 5.0446 | 4.5401 | 0 | 0 | 0 | 385.5755 | 1.7914 | 66397.3365 | 0.92764 | 3.6178 | 5.4649 | 4.6452 | 0 | 0 | 0 | 376.8547 | 0 | 0 | 0 | 0 | 0 | 0 | 0 | 759.346 | 0 | 0 | 0 | 0 | 0 | 0 | 0 | 1236.3929 | 0 | 0 | 0 | 0 | 0 | 0 | 0 | 0 | 1147.235 | 0 | 0 | 0 | 0.0042 | 0 | 0.00057666 | 0.00057666 | 770.629 | 0 | 0 | 0 | 0.0042 | 0 | 0.00057666 | 0.00057666 | 1174.5148 | 0 | 0 | 0 | 0.0042 | 0 | 0 | 0.00057666 | 0.00057666 | 1100.6588
08/11 16:00:00 | 89.06 | 31.7 | 0% | 1.7914 | 66397.3365 | 0.92764 | 3.3395 | 5.0446 | 4.5401 | 0 | 0 | 0 | 385.5755 | 1.7914 | 66397.3365 | 0.92764 | 3.6178 | 5.4649 | 4.6452 | 0 | 0 | 0 | 376.8547 | 0 | 0 | 0 | 0 | 0 | 0 | 0 | 759.346 | 0 | 0 | 0 | 0 | 0 | 0 | 0 | 1236.3929 | 0 | 0 | 0 | 0 | 0 | 0 | 0 | 0 | 1147.235 | 0 | 0 | 0 | 0.0042 | 0 | 0.00057666 | 0.00057666 | 770.6296 | 0 | 0 | 0 | 0.0042 | 0 | 0.00057666 | 0.00057666 | 1174.5154 | 0 | 0 | 0 | 0.0042 | 0 | 0 | 0.00057666 | 0.00057666 | 1100.6593
08/11 17:00:00 | 87.98 | 31.1 | 0% | 1.769 | 65566.8211 | 0.93988 | 3.3836 | 5.0125 | 4.5113 | 0 | 0 | 0 | 385.5755 | 1.769 | 65566.8211 | 0.93988 | 3.6655 | 5.4302 | 4.6157 | 0 | 0 | 0 | 376.8547 | 0 | 0 | 0 | 0 | 0 | 0 | 0 | 759.346 | 0 | 0 | 0 | 0 | 0 | 0 | 0 | 1236.3929 | 0 | 0 | 0 | 0 | 0 | 0 | 0 | 0 | 1147.235 | 0 | 0 | 0 | 0.0042 | 0 | 0.00057666 | 0.00057666 | 770.6302 | 0 | 0 | 0 | 0.0042 | 0 | 0.00057666 | 0.00057666 | 1174.516 | 0 | 0 | 0 | 0.0042 | 0 | 0 | 0.00057666 | 0.00057666 | 1100.6599
08/11 18:00:00 | 84.92 | 29.4 | 0% | 1.7063 | 63241.4437 | 0.97361 | 3.505 | 4.9235 | 4.4311 | 0 | 0 | 0 | 385.5755 | 1.7063 | 63241.4437 | 0.97361 | 3.7971 | 5.3338 | 4.5337 | 0 | 0 | 0 | 376.8547 | 0 | 0 | 0 | 0 | 0 | 0 | 0 | 759.346 | 0 | 0 | 0 | 0 | 0 | 0 | 0 | 1236.3929 | 0 | 0 | 0 | 0 | 0 | 0 | 0 | 0 | 1147.235 | 0 | 0 | 0 | 0.0042 | 0 | 0.00057666 | 0.00057666 | 770.6308 | 0 | 0 | 0 | 0.0042 | 0 | 0.00057666 | 0.00057666 | 1174.5166 | 0 | 0 | 0 | 0.0042 | 0 | 0 | 0.00057666 | 0.00057666 | 1100.6605
08/11 19:00:00 | 84.92 | 29.4 | 0% | 1.7063 | 63241.4437 | 0.97361 | 3.505 | 4.9235 | 4.4311 | 0 | 0 | 0 | 385.5755 | 1.7063 | 63241.4437 | 0.97361 | 3.7971 | 5.3338 | 4.5337 | 0 | 0 | 0 | 376.8547 | 0 | 0 | 0 | 0 | 0 | 0 | 0 | 759.346 | 0 | 0 | 0 | 0 | 0 | 0 | 0 | 1236.3929 | 0 | 0 | 0 | 0 | 0 | 0 | 0 | 0 | 1147.235 | 0 | 0 | 0 | 0.0042 | 0 | 0.00057666 | 0.00057666 | 770.6313 | 0 | 0 | 0 | 0.0042 | 0 | 0.00057666 | 0.00057666 | 1174.5171 | 0 | 0 | 0 | 0.0042 | 0 | 0 | 0.00057666 | 0.00057666 | 1100.6611
08/11 20:00:00 | 78.08 | 25.6 | 0% | 1.5701 | 58191.8702 | 1.0413 | 3.7487 | 4.7329 | 4.2596 | 0 | 0 | 0 | 385.5755 | 1.5701 | 58191.8702 | 1.0413 | 4.0611 | 5.1273 | 4.3582 | 0 | 0 | 0 | 376.8547 | 0 | 0 | 0 | 0 | 0 | 0 | 0 | 759.346 | 0 | 0 | 0 | 0 | 0 | 0 | 0 | 1236.3929 | 0 | 0 | 0 | 0 | 0 | 0 | 0 | 0 | 1147.235 | 0 | 0 | 0 | 0.0042 | 0 | 0.00057666 | 0.00057666 | 770.6319 | 0 | 0 | 0 | 0.0042 | 0 | 0.00057666 | 0.00057666 | 1174.5177 | 0 | 0 | 0 | 0.0042 | 0 | 0 | 0.00057666 | 0.00057666 | 1100.6616
08/11 21:00:00 | 75.92 | 24.4 | 0% | 1.5282 | 56639.8504 | 1.0596 | 3.8146 | 4.6745 | 4.2071 | 0 | 0 | 0 | 385.5755 | 1.5282 | 56639.8504 | 1.0596 | 4.1325 | 5.0641 | 4.3044 | 0 | 0 | 0 | 376.8547 | 0 | 0 | 0 | 0 | 0 | 0 | 0 | 759.346 | 0 | 0 | 0 | 0 | 0 | 0 | 0 | 1236.3929 | 0 | 0 | 0 | 0 | 0 | 0 | 0 | 0 | 1147.235 | 0 | 0 | 0 | 0.0042 | 0 | 0.00057666 | 0.00057666 | 770.6325 | 0 | 0 | 0 | 0.0042 | 0 | 0.00057666 | 0.00057666 | 1174.5183 | 0 | 0 | 0 | 0.0042 | 0 | 0 | 0.00057666 | 0.00057666 | 1100.6622
08/11 22:00:00 | 75.02 | 23.9 | 0% | 1.5109 | 55999.208 | 1.0667 | 3.8401 | 4.6504 | 4.1853 | 0 | 0 | 0 | 385.5755 | 1.5109 | 55999.208 | 1.0667 | 4.1602 | 5.0379 | 4.2822 | 0 | 0 | 0 | 376.8547 | 0 | 0 | 0 | 0 | 0 | 0 | 0 | 759.346 | 0 | 0 | 0 | 0 | 0 | 0 | 0 | 1236.3929 | 0 | 0 | 0 | 0 | 0 | 0 | 0 | 0 | 1147.235 | 0 | 0 | 0 | 0.0042 | 0 | 0.00057666 | 0.00057666 | 770.6331 | 0 | 0 | 0 | 0.0042 | 0 | 0.00057666 | 0.00057666 | 1174.5189 | 0 | 0 | 0 | 0.0042 | 0 | 0 | 0.00057666 | 0.00057666 | 1100.6628
08/11 23:00:00 | 73.94 | 23.3 | 0% | 1.4903 | 55235.1212 | 1.0748 | 3.8692 | 4.6215 | 4.1594 | 0 | 0 | 0 | 385.5755 | 1.4903 | 55235.1212 | 1.0748 | 4.1916 | 5.0067 | 4.2557 | 0 | 0 | 0 | 376.8547 | 0 | 0 | 0 | 0 | 0 | 0 | 0 | 759.346 | 0 | 0 | 0 | 0 | 0 | 0 | 0 | 1236.3929 | 0 | 0 | 0 | 0 | 0 | 0 | 0 | 0 | 1147.235 | 0 | 0 | 0 | 0.0042 | 0 | 0.00057666 | 0.00057666 | 770.6336 | 0 | 0 | 0 | 0.0042 | 0 | 0.00057666 | 0.00057666 | 1174.5195 | 0 | 0 | 0 | 0.0042 | 0 | 0 | 0.00057666 | 0.00057666 | 1100.6634
08/11 24:00:00 | 71.96 | 22.2 | 0% | 1.4528 | 53847.5669 | 1.0882 | 3.9177 | 4.5689 | 4.112 | 0 | 0 | 0 | 385.5755 | 1.4528 | 53847.5669 | 1.0882 | 4.2442 | 4.9496 | 4.2072 | 0 | 0 | 0 | 376.8547 | 0 | 0 | 0 | 0 | 0 | 0 | 0 | 759.346 | 0 | 0 | 0 | 0 | 0 | 0 | 0 | 1236.3929 | 0 | 0 | 0 | 0 | 0 | 0 | 0 | 0 | 1147.235 | 0 | 0 | 0 | 0.0042 | 0 | 0.00057666 | 0.00057666 | 770.6342 | 0 | 0 | 0 | 0.0042 | 0 | 0.00057666 | 0.00057666 | 1174.52 | 0 | 0 | 0 | 0.0042 | 0 | 0 | 0.00057666 | 0.00057666 | 1100.6639
08/12 01:00:00 | 71.96 | 22.2 | 0% | 1.4528 | 53847.5669 | 1.0882 | 3.9177 | 4.5689 | 4.112 | 0 | 0 | 0 | 385.5755 | 1.4528 | 53847.5669 | 1.0882 | 4.2442 | 4.9496 | 4.2072 | 0 | 0 | 0 | 376.8547 | 0 | 0 | 0 | 0 | 0 | 0 | 0 | 759.346 | 0 | 0 | 0 | 0 | 0 | 0 | 0 | 1236.3929 | 0 | 0 | 0 | 0 | 0 | 0 | 0 | 0 | 1147.235 | 0 | 0 | 0 | 0.0042 | 0 | 0.00057666 | 0.00057666 | 770.6348 | 0 | 0 | 0 | 0.0042 | 0 | 0.00057666 | 0.00057666 | 1174.5206 | 0 | 0 | 0 | 0.0042 | 0 | 0 | 0.00057666 | 0.00057666 | 1100.6645
08/12 02:00:00 | 71.06 | 21.7 | 0% | 1.436 | 53222.538 | 1.0938 | 3.9376 | 4.545 | 4.0905 | 0 | 0 | 0 | 385.5755 | 1.436 | 53222.538 | 1.0938 | 4.2657 | 4.9237 | 4.1852 | 0 | 0 | 0 | 376.8547 | 0 | 0 | 0 | 0 | 0 | 0 | 0 | 759.346 | 0 | 0 | 0 | 0 | 0 | 0 | 0 | 1236.3929 | 0 | 0 | 0 | 0 | 0 | 0 | 0 | 0 | 1147.235 | 0 | 0 | 0 | 0.0042 | 0 | 0.00057666 | 0.00057666 | 770.6354 | 0 | 0 | 0 | 0.0042 | 0 | 0.00057666 | 0.00057666 | 1174.5212 | 0 | 0 | 0 | 0.0042 | 0 | 0 | 0.00057666 | 0.00057666 | 1100.6651
08/12 03:00:00 | 71.96 | 22.2 | 0% | 1.4528 | 53847.5669 | 1.0882 | 3.9177 | 4.5689 | 4.112 | 0 | 0 | 0 | 385.5755 | 1.4528 | 53847.5669 | 1.0882 | 4.2442 | 4.9496 | 4.2072 | 0 | 0 | 0 | 376.8547 | 0 | 0 | 0 | 0 | 0 | 0 | 0 | 759.346 | 0 | 0 | 0 | 0 | 0 | 0 | 0 | 1236.3929 | 0 | 0 | 0 | 0 | 0 | 0 | 0 | 0 | 1147.235 | 0 | 0 | 0 | 0.0042 | 0 | 0.00057666 | 0.00057666 | 770.636 | 0 | 0 | 0 | 0.0042 | 0 | 0.00057666 | 0.00057666 | 1174.5218 | 0 | 0 | 0 | 0.0042 | 0 | 0 | 0.00057666 | 0.00057666 | 1100.6657
08/12 04:00:00 | 69.98 | 21.1 | 0% | 1.4159 | 52477.1875 | 1.0999 | 3.9595 | 4.5163 | 4.0647 | 0 | 0 | 0 | 385.5755 | 1.4159 | 52477.1875 | 1.0999 | 4.2895 | 4.8927 | 4.1588 | 0 | 0 | 0 | 376.8547 | 0 | 0 | 0 | 0 | 0 | 0 | 0 | 759.346 | 0 | 0 | 0 | 0 | 0 | 0 | 0 | 1236.3929 | 0 | 0 | 0 | 0 | 0 | 0 | 0 | 0 | 1147.235 | 0 | 0 | 0 | 0.0042 | 0 | 0.00057666 | 0.00057666 | 770.6365 | 0 | 0 | 0 | 0.0042 | 0 | 0.00057666 | 0.00057666 | 1174.5223 | 0 | 0 | 0 | 0.0042 | 0 | 0 | 0.00057666 | 0.00057666 | 1100.6663
08/12 05:00:00 | 71.06 | 21.7 | 0% | 1.436 | 53222.538 | 1.0938 | 3.9376 | 4.545 | 4.0905 | 0 | 0 | 0 | 385.5755 | 1.436 | 53222.538 | 1.0938 | 4.2657 | 4.9237 | 4.1852 | 0 | 0 | 0 | 376.8547 | 0 | 0 | 0 | 0 | 0 | 0 | 0 | 759.346 | 0 | 0 | 0 | 0 | 0 | 0 | 0 | 1236.3929 | 0 | 0 | 0 | 0 | 0 | 0 | 0 | 0 | 1147.235 | 0 | 0 | 0 | 0.0042 | 0 | 0.00057666 | 0.00057666 | 770.6371 | 0 | 0 | 0 | 0.0042 | 0 | 0.00057666 | 0.00057666 | 1174.5229 | 0 | 0 | 0 | 0.0042 | 0 | 0 | 0.00057666 | 0.00057666 | 1100.6668
08/12 06:00:00 | 69.98 | 21.1 | 0% | 1.4159 | 52477.1875 | 1.0999 | 3.9595 | 4.5163 | 4.0647 | 0 | 0 | 0 | 385.5755 | 1.4159 | 52477.1875 | 1.0999 | 4.2895 | 4.8927 | 4.1588 | 0 | 0 | 0 | 376.8547 | 0 | 0 | 0 | 0 | 0 | 0 | 0 | 759.346 | 0 | 0 | 0 | 0 | 0 | 0 | 0 | 1236.3929 | 0 | 0 | 0 | 0 | 0 | 0 | 0 | 0 | 1147.235 | 0 | 0 | 0 | 0.0042 | 0 | 0.00057666 | 0.00057666 | 770.6377 | 0 | 0 | 0 | 0.0042 | 0 | 0.00057666 | 0.00057666 | 1174.5235 | 0 | 0 | 0 | 0.0042 | 0 | 0 | 0.00057666 | 0.00057666 | 1100.6674
08/12 07:00:00 | 71.06 | 21.7 | 0% | 1.436 | 53222.538 | 1.0938 | 3.9376 | 4.545 | 4.0905 | 0 | 0 | 0 | 385.5755 | 1.436 | 53222.538 | 1.0938 | 4.2657 | 4.9237 | 4.1852 | 0 | 0 | 0 | 376.8547 | 0 | 0 | 0 | 0 | 0 | 0 | 0 | 759.346 | 0 | 0 | 0 | 0 | 0 | 0 | 0 | 1236.3929 | 0 | 0 | 0 | 0 | 0 | 0 | 0 | 0 | 1147.235 | 0 | 0 | 0 | 0.0042 | 0 | 0.00057666 | 0.00057666 | 770.6383 | 0 | 0 | 0 | 0.0042 | 0 | 0.00057666 | 0.00057666 | 1174.5241 | 0 | 0 | 0 | 0.0042 | 0 | 0 | 0.00057666 | 0.00057666 | 1100.668
08/12 08:00:00 | 77 | 25 | 0% | 1.5491 | 57413.3053 | 1.0507 | 3.7824 | 4.7036 | 4.2332 | 0 | 0 | 0 | 385.5755 | 1.5491 | 57413.3053 | 1.0507 | 4.0976 | 5.0956 | 4.3312 | 0 | 0 | 0 | 376.8547 | 0 | 0 | 0 | 0 | 0 | 0 | 0 | 759.346 | 0 | 0 | 0 | 0 | 0 | 0 | 0 | 1236.3929 | 0 | 0 | 0 | 0 | 0 | 0 | 0 | 0 | 1147.235 | 0 | 0 | 0 | 0.0042 | 0 | 0.00057666 | 0.00057666 | 770.6388 | 0 | 0 | 0 | 0.0042 | 0 | 0.00057666 | 0.00057666 | 1174.5246 | 0 | 0 | 0 | 0.0042 | 0 | 0 | 0.00057666 | 0.00057666 | 1100.6686
08/12 09:00:00 | 82.04 | 27.8 | 0% | 1.6483 | 61090.3258 | 1.0036 | 3.6131 | 4.8419 | 4.3578 | 0 | 0 | 0 | 385.5755 | 1.6483 | 61090.3258 | 1.0036 | 3.9142 | 5.2454 | 4.4586 | 0 | 0 | 0 | 376.8547 | 0 | 0 | 0 | 0 | 0 | 0 | 0 | 759.346 | 0 | 0 | 0 | 0 | 0 | 0 | 0 | 1236.3929 | 0 | 0 | 0 | 0 | 0 | 0 | 0 | 0 | 1147.235 | 0 | 0 | 0 | 0.0042 | 0 | 0.00057666 | 0.00057666 | 770.6394 | 0 | 0 | 0 | 0.0042 | 0 | 0.00057666 | 0.00057666 | 1174.5252 | 0 | 0 | 0 | 0.0042 | 0 | 0 | 0.00057666 | 0.00057666 | 1100.6691
08/12 10:00:00 | 87.08 | 30.6 | 0% | 1.7505 | 64878.6283 | 0.94996 | 3.4199 | 4.9861 | 4.4874 | 0 | 0 | 0 | 385.5755 | 1.7505 | 64878.6283 | 0.94996 | 3.7048 | 5.4016 | 4.5913 | 0 | 0 | 0 | 376.8547 | 0 | 0 | 0 | 0 | 0 | 0 | 0 | 759.346 | 0 | 0 | 0 | 0 | 0 | 0 | 0 | 1236.3929 | 0 | 0 | 0 | 0 | 0 | 0 | 0 | 0 | 1147.235 | 0 | 0 | 0 | 0.0042 | 0 | 0.00057666 | 0.00057666 | 770.64 | 0 | 0 | 0 | 0.0042 | 0 | 0.00057666 | 0.00057666 | 1174.5258 | 0 | 0 | 0 | 0.0042 | 0 | 0 | 0.00057666 | 0.00057666 | 1100.6697
08/12 11:00:00 | 87.98 | 31.1 | 0% | 1.769 | 65566.8211 | 0.93988 | 3.3836 | 5.0125 | 4.5113 | 0 | 0 | 0 | 385.5755 | 1.769 | 65566.8211 | 0.93988 | 3.6655 | 5.4302 | 4.6157 | 0 | 0 | 0 | 376.8547 | 0 | 0 | 0 | 0 | 0 | 0 | 0 | 759.346 | 0 | 0 | 0 | 0 | 0 | 0 | 0 | 1236.3929 | 0 | 0 | 0 | 0 | 0 | 0 | 0 | 0 | 1147.235 | 0 | 0 | 0 | 0.0042 | 0 | 0.00057666 | 0.00057666 | 770.6406 | 0 | 0 | 0 | 0.0042 | 0 | 0.00057666 | 0.00057666 | 1174.5264 | 0 | 0 | 0 | 0.0042 | 0 | 0 | 0.00057666 | 0.00057666 | 1100.6703
08/12 12:00:00 | 89.06 | 31.7 | 0% | 1.7914 | 66397.3365 | 0.92764 | 3.3395 | 5.0446 | 4.5401 | 0 | 0 | 0 | 385.5755 | 1.7914 | 66397.3365 | 0.92764 | 3.6178 | 5.4649 | 4.6452 | 0 | 0 | 0 | 376.8547 | 0 | 0 | 0 | 0 | 0 | 0 | 0 | 759.346 | 0 | 0 | 0 | 0 | 0 | 0 | 0 | 1236.3929 | 0 | 0 | 0 | 0 | 0 | 0 | 0 | 0 | 1147.235 | 0 | 0 | 0 | 0.0042 | 0 | 0.00057666 | 0.00057666 | 770.6411 | 0 | 0 | 0 | 0.0042 | 0 | 0.00057666 | 0.00057666 | 1174.5269 | 0 | 0 | 0 | 0.0042 | 0 | 0 | 0.00057666 | 0.00057666 | 1100.6709
08/12 13:00:00 | 89.06 | 31.7 | 0% | 1.7914 | 66397.3365 | 0.92764 | 3.3395 | 5.0446 | 4.5401 | 0 | 0 | 0 | 385.5755 | 1.7914 | 66397.3365 | 0.92764 | 3.6178 | 5.4649 | 4.6452 | 0 | 0 | 0 | 376.8547 | 0 | 0 | 0 | 0 | 0 | 0 | 0 | 759.346 | 0 | 0 | 0 | 0 | 0 | 0 | 0 | 1236.3929 | 0 | 0 | 0 | 0 | 0 | 0 | 0 | 0 | 1147.235 | 0 | 0 | 0 | 0.0042 | 0 | 0.00057666 | 0.00057666 | 770.6417 | 0 | 0 | 0 | 0.0042 | 0 | 0.00057666 | 0.00057666 | 1174.5275 | 0 | 0 | 0 | 0.0042 | 0 | 0 | 0.00057666 | 0.00057666 | 1100.6714
08/12 14:00:00 | 91.04 | 32.8 | 0% | 1.8329 | 67933.2195 | 0.90486 | 3.2575 | 5.1042 | 4.5938 | 0 | 0 | 0 | 385.5755 | 1.8329 | 67933.2195 | 0.90486 | 3.529 | 5.5296 | 4.7002 | 0 | 0 | 0 | 376.8547 | 0 | 0 | 0 | 0 | 0 | 0 | 0 | 759.346 | 0 | 0 | 0 | 0 | 0 | 0 | 0 | 1236.3929 | 0 | 0 | 0 | 0 | 0 | 0 | 0 | 0 | 1147.235 | 0 | 0 | 0 | 0.0042 | 0 | 0.00057666 | 0.00057666 | 770.6423 | 0 | 0 | 0 | 0.0042 | 0 | 0.00057666 | 0.00057666 | 1174.5281 | 0 | 0 | 0 | 0.0042 | 0 | 0 | 0.00057666 | 0.00057666 | 1100.672
08/12 15:00:00 | 91.94 | 33.3 | 0% | 1.8519 | 68637.0258 | 0.89439 | 3.2198 | 5.1318 | 4.6186 | 0 | 0 | 0 | 385.5755 | 1.8519 | 68637.0258 | 0.89439 | 3.4881 | 5.5594 | 4.7255 | 0 | 0 | 0 | 376.8547 | 0 | 0 | 0 | 0 | 0 | 0 | 0 | 759.346 | 0 | 0 | 0 | 0 | 0 | 0 | 0 | 1236.3929 | 0 | 0 | 0 | 0 | 0 | 0 | 0 | 0 | 1147.235 | 0 | 0 | 0 | 0.0042 | 0 | 0.00057666 | 0.00057666 | 770.6429 | 0 | 0 | 0 | 0.0042 | 0 | 0.00057666 | 0.00057666 | 1174.5287 | 0 | 0 | 0 | 0.0042 | 0 | 0 | 0.00057666 | 0.00057666 | 1100.6726
08/12 16:00:00 | 91.04 | 32.8 | 0% | 1.8329 | 67933.2195 | 0.90486 | 3.2575 | 5.1042 | 4.5938 | 0 | 0 | 0 | 385.5755 | 1.8329 | 67933.2195 | 0.90486 | 3.529 | 5.5296 | 4.7002 | 0 | 0 | 0 | 376.8547 | 0 | 0 | 0 | 0 | 0 | 0 | 0 | 759.346 | 0 | 0 | 0 | 0 | 0 | 0 | 0 | 1236.3929 | 0 | 0 | 0 | 0 | 0 | 0 | 0 | 0 | 1147.235 | 0 | 0 | 0 | 0.0042 | 0 | 0.00057666 | 0.00057666 | 770.6435 | 0 | 0 | 0 | 0.0042 | 0 | 0.00057666 | 0.00057666 | 1174.5293 | 0 | 0 | 0 | 0.0042 | 0 | 0 | 0.00057666 | 0.00057666 | 1100.6732
08/12 17:00:00 | 89.96 | 32.2 | 0% | 1.8102 | 67093.336 | 0.91733 | 3.3024 | 5.0715 | 4.5644 | 0 | 0 | 0 | 385.5755 | 1.8102 | 67093.336 | 0.91733 | 3.5776 | 5.4942 | 4.67 | 0 | 0 | 0 | 376.8547 | 0 | 0 | 0 | 0 | 0 | 0 | 0 | 759.346 | 0 | 0 | 0 | 0 | 0 | 0 | 0 | 1236.3929 | 0 | 0 | 0 | 0 | 0 | 0 | 0 | 0 | 1147.235 | 0 | 0 | 0 | 0.0042 | 0 | 0.00057666 | 0.00057666 | 770.644 | 0 | 0 | 0 | 0.0042 | 0 | 0.00057666 | 0.00057666 | 1174.5298 | 0 | 0 | 0 | 0.0042 | 0 | 0 | 0.00057666 | 0.00057666 | 1100.6738
08/12 18:00:00 | 87.08 | 30.6 | 0% | 1.7505 | 64878.6283 | 0.94996 | 3.4199 | 4.9861 | 4.4874 | 0 | 0 | 0 | 385.5755 | 1.7505 | 64878.6283 | 0.94996 | 3.7048 | 5.4016 | 4.5913 | 0 | 0 | 0 | 376.8547 | 0 | 0 | 0 | 0 | 0 | 0 | 0 | 759.346 | 0 | 0 | 0 | 0 | 0 | 0 | 0 | 1236.3929 | 0 | 0 | 0 | 0 | 0 | 0 | 0 | 0 | 1147.235 | 0 | 0 | 0 | 0.0042 | 0 | 0.00057666 | 0.00057666 | 770.6446 | 0 | 0 | 0 | 0.0042 | 0 | 0.00057666 | 0.00057666 | 1174.5304 | 0 | 0 | 0 | 0.0042 | 0 | 0 | 0.00057666 | 0.00057666 | 1100.6743
08/12 19:00:00 | 87.08 | 30.6 | 0% | 1.7505 | 64878.6283 | 0.94996 | 3.4199 | 4.9861 | 4.4874 | 0 | 0 | 0 | 385.5755 | 1.7505 | 64878.6283 | 0.94996 | 3.7048 | 5.4016 | 4.5913 | 0 | 0 | 0 | 376.8547 | 0 | 0 | 0 | 0 | 0 | 0 | 0 | 759.346 | 0 | 0 | 0 | 0 | 0 | 0 | 0 | 1236.3929 | 0 | 0 | 0 | 0 | 0 | 0 | 0 | 0 | 1147.235 | 0 | 0 | 0 | 0.0042 | 0 | 0.00057666 | 0.00057666 | 770.6452 | 0 | 0 | 0 | 0.0042 | 0 | 0.00057666 | 0.00057666 | 1174.531 | 0 | 0 | 0 | 0.0042 | 0 | 0 | 0.00057666 | 0.00057666 | 1100.6749
08/12 20:00:00 | 77 | 25 | 0% | 1.5491 | 57413.3053 | 1.0507 | 3.7824 | 4.7036 | 4.2332 | 0 | 0 | 0 | 385.5755 | 1.5491 | 57413.3053 | 1.0507 | 4.0976 | 5.0956 | 4.3312 | 0 | 0 | 0 | 376.8547 | 0 | 0 | 0 | 0 | 0 | 0 | 0 | 759.346 | 0 | 0 | 0 | 0 | 0 | 0 | 0 | 1236.3929 | 0 | 0 | 0 | 0 | 0 | 0 | 0 | 0 | 1147.235 | 0 | 0 | 0 | 0.0042 | 0 | 0.00057666 | 0.00057666 | 770.6458 | 0 | 0 | 0 | 0.0042 | 0 | 0.00057666 | 0.00057666 | 1174.5316 | 0 | 0 | 0 | 0.0042 | 0 | 0 | 0.00057666 | 0.00057666 | 1100.6755
08/12 21:00:00 | 75.92 | 24.4 | 0% | 1.5282 | 56639.8504 | 1.0596 | 3.8146 | 4.6745 | 4.2071 | 0 | 0 | 0 | 385.5755 | 1.5282 | 56639.8504 | 1.0596 | 4.1325 | 5.0641 | 4.3044 | 0 | 0 | 0 | 376.8547 | 0 | 0 | 0 | 0 | 0 | 0 | 0 | 759.346 | 0 | 0 | 0 | 0 | 0 | 0 | 0 | 1236.3929 | 0 | 0 | 0 | 0 | 0 | 0 | 0 | 0 | 1147.235 | 0 | 0 | 0 | 0.0042 | 0 | 0.00057666 | 0.00057666 | 770.6463 | 0 | 0 | 0 | 0.0042 | 0 | 0.00057666 | 0.00057666 | 1174.5321 | 0 | 0 | 0 | 0.0042 | 0 | 0 | 0.00057666 | 0.00057666 | 1100.6761
08/12 22:00:00 | 73.94 | 23.3 | 0% | 1.4903 | 55235.1212 | 1.0748 | 3.8692 | 4.6215 | 4.1594 | 0 | 0 | 0 | 385.5755 | 1.4903 | 55235.1212 | 1.0748 | 4.1916 | 5.0067 | 4.2557 | 0 | 0 | 0 | 376.8547 | 0 | 0 | 0 | 0 | 0 | 0 | 0 | 759.346 | 0 | 0 | 0 | 0 | 0 | 0 | 0 | 1236.3929 | 0 | 0 | 0 | 0 | 0 | 0 | 0 | 0 | 1147.235 | 0 | 0 | 0 | 0.0042 | 0 | 0.00057666 | 0.00057666 | 770.6469 | 0 | 0 | 0 | 0.0042 | 0 | 0.00057666 | 0.00057666 | 1174.5327 | 0 | 0 | 0 | 0.0042 | 0 | 0 | 0.00057666 | 0.00057666 | 1100.6766
08/12 23:00:00 | 73.04 | 22.8 | 0% | 1.4732 | 54602.2855 | 1.0811 | 3.892 | 4.5976 | 4.1378 | 0 | 0 | 0 | 385.5755 | 1.4732 | 54602.2855 | 1.0811 | 4.2164 | 4.9807 | 4.2336 | 0 | 0 | 0 | 376.8547 | 0 | 0 | 0 | 0 | 0 | 0 | 0 | 759.346 | 0 | 0 | 0 | 0 | 0 | 0 | 0 | 1236.3929 | 0 | 0 | 0 | 0 | 0 | 0 | 0 | 0 | 1147.235 | 0 | 0 | 0 | 0.0042 | 0 | 0.00057666 | 0.00057666 | 770.6475 | 0 | 0 | 0 | 0.0042 | 0 | 0.00057666 | 0.00057666 | 1174.5333 | 0 | 0 | 0 | 0.0042 | 0 | 0 | 0.00057666 | 0.00057666 | 1100.6772
08/12 24:00:00 | 73.04 | 22.8 | 0% | 1.4732 | 54602.2855 | 1.0811 | 3.892 | 4.5976 | 4.1378 | 0 | 0 | 0 | 385.5755 | 1.4732 | 54602.2855 | 1.0811 | 4.2164 | 4.9807 | 4.2336 | 0 | 0 | 0 | 376.8547 | 0 | 0 | 0 | 0 | 0 | 0 | 0 | 759.346 | 0 | 0 | 0 | 0 | 0 | 0 | 0 | 1236.3929 | 0 | 0 | 0 | 0 | 0 | 0 | 0 | 0 | 1147.235 | 0 | 0 | 0 | 0.0042 | 0 | 0.00057666 | 0.00057666 | 770.6481 | 0 | 0 | 0 | 0.0042 | 0 | 0.00057666 | 0.00057666 | 1174.5339 | 0 | 0 | 0 | 0.0042 | 0 | 0 | 0.00057666 | 0.00057666 | 1100.6778
08/13 01:00:00 | 73.04 | 22.8 | 0% | 1.4732 | 54602.2855 | 1.0811 | 3.892 | 4.5976 | 4.1378 | 0 | 0 | 0 | 385.5755 | 1.4732 | 54602.2855 | 1.0811 | 4.2164 | 4.9807 | 4.2336 | 0 | 0 | 0 | 376.8547 | 0 | 0 | 0 | 0 | 0 | 0 | 0 | 759.346 | 0 | 0 | 0 | 0 | 0 | 0 | 0 | 1236.3929 | 0 | 0 | 0 | 0 | 0 | 0 | 0 | 0 | 1147.235 | 0 | 0 | 0 | 0.0042 | 0 | 0.00057666 | 0.00057666 | 770.6486 | 0 | 0 | 0 | 0.0042 | 0 | 0.00057666 | 0.00057666 | 1174.5344 | 0 | 0 | 0 | 0.0042 | 0 | 0 | 0.00057666 | 0.00057666 | 1100.6784
08/13 02:00:00 | 69.98 | 21.1 | 0% | 1.4159 | 52477.1875 | 1.0999 | 3.9595 | 4.5163 | 4.0647 | 0 | 0 | 0 | 385.5755 | 1.4159 | 52477.1875 | 1.0999 | 4.2895 | 4.8927 | 4.1588 | 0 | 0 | 0 | 376.8547 | 0 | 0 | 0 | 0 | 0 | 0 | 0 | 759.346 | 0 | 0 | 0 | 0 | 0 | 0 | 0 | 1236.3929 | 0 | 0 | 0 | 0 | 0 | 0 | 0 | 0 | 1147.235 | 0 | 0 | 0 | 0.0042 | 0 | 0.00057666 | 0.00057666 | 770.6492 | 0 | 0 | 0 | 0.0042 | 0 | 0.00057666 | 0.00057666 | 1174.535 | 0 | 0 | 0 | 0.0042 | 0 | 0 | 0.00057666 | 0.00057666 | 1100.6789
08/13 03:00:00 | 69.08 | 20.6 | 0% | 1.3992 | 51859.9654 | 1.1045 | 3.9762 | 4.4925 | 4.0432 | 0 | 0 | 0 | 385.5755 | 1.3992 | 51859.9654 | 1.1045 | 4.3075 | 4.8668 | 4.1368 | 0 | 0 | 0 | 376.8547 | 0 | 0 | 0 | 0 | 0 | 0 | 0 | 759.346 | 0 | 0 | 0 | 0 | 0 | 0 | 0 | 1236.3929 | 0 | 0 | 0 | 0 | 0 | 0 | 0 | 0 | 1147.235 | 0 | 0 | 0 | 0.0042 | 0 | 0.00057666 | 0.00057666 | 770.6498 | 0 | 0 | 0 | 0.0042 | 0 | 0.00057666 | 0.00057666 | 1174.5356 | 0 | 0 | 0 | 0.0042 | 0 | 0 | 0.00057666 | 0.00057666 | 1100.6795
08/13 04:00:00 | 69.08 | 20.6 | 0% | 1.3992 | 51859.9654 | 1.1045 | 3.9762 | 4.4925 | 4.0432 | 0 | 0 | 0 | 385.5755 | 1.3992 | 51859.9654 | 1.1045 | 4.3075 | 4.8668 | 4.1368 | 0 | 0 | 0 | 376.8547 | 0 | 0 | 0 | 0 | 0 | 0 | 0 | 759.346 | 0 | 0 | 0 | 0 | 0 | 0 | 0 | 1236.3929 | 0 | 0 | 0 | 0 | 0 | 0 | 0 | 0 | 1147.235 | 0 | 0 | 0 | 0.0042 | 0 | 0.00057666 | 0.00057666 | 770.6504 | 0 | 0 | 0 | 0.0042 | 0 | 0.00057666 | 0.00057666 | 1174.5362 | 0 | 0 | 0 | 0.0042 | 0 | 0 | 0.00057666 | 0.00057666 | 1100.6801
08/13 05:00:00 | 68 | 20 | 0% | 1.3794 | 51123.983 | 1.1095 | 3.9942 | 4.4638 | 4.0174 | 0 | 0 | 0 | 385.5755 | 1.3794 | 51123.983 | 1.1095 | 4.327 | 4.8357 | 4.1104 | 0 | 0 | 0 | 376.8547 | 0 | 0 | 0 | 0 | 0 | 0 | 0 | 759.346 | 0 | 0 | 0 | 0 | 0 | 0 | 0 | 1236.3929 | 0 | 0 | 0 | 0 | 0 | 0 | 0 | 0 | 1147.235 | 0 | 0 | 0 | 0.0042 | 0 | 0.00057666 | 0.00057666 | 770.6509 | 0 | 0 | 0 | 0.0042 | 0 | 0.00057666 | 0.00057666 | 1174.5368 | 0 | 0 | 0 | 0.0042 | 0 | 0 | 0.00057666 | 0.00057666 | 1100.6807
08/13 06:00:00 | 69.08 | 20.6 | 0% | 1.3992 | 51859.9654 | 1.1045 | 3.9762 | 4.4925 | 4.0432 | 0 | 0 | 0 | 385.5755 | 1.3992 | 51859.9654 | 1.1045 | 4.3075 | 4.8668 | 4.1368 | 0 | 0 | 0 | 376.8547 | 0 | 0 | 0 | 0 | 0 | 0 | 0 | 759.346 | 0 | 0 | 0 | 0 | 0 | 0 | 0 | 1236.3929 | 0 | 0 | 0 | 0 | 0 | 0 | 0 | 0 | 1147.235 | 0 | 0 | 0 | 0.0042 | 0 | 0.00057666 | 0.00057666 | 770.6515 | 0 | 0 | 0 | 0.0042 | 0 | 0.00057666 | 0.00057666 | 1174.5373 | 0 | 0 | 0 | 0.0042 | 0 | 0 | 0.00057666 | 0.00057666 | 1100.6812
08/13 07:00:00 | 69.08 | 20.6 | 0% | 1.3992 | 51859.9654 | 1.1045 | 3.9762 | 4.4925 | 4.0432 | 0 | 0 | 0 | 385.5755 | 1.3992 | 51859.9654 | 1.1045 | 4.3075 | 4.8668 | 4.1368 | 0 | 0 | 0 | 376.8547 | 0 | 0 | 0 | 0 | 0 | 0 | 0 | 759.346 | 0 | 0 | 0 | 0 | 0 | 0 | 0 | 1236.3929 | 0 | 0 | 0 | 0 | 0 | 0 | 0 | 0 | 1147.235 | 0 | 0 | 0 | 0.0042 | 0 | 0.00057666 | 0.00057666 | 770.6521 | 0 | 0 | 0 | 0.0042 | 0 | 0.00057666 | 0.00057666 | 1174.5379 | 0 | 0 | 0 | 0.0042 | 0 | 0 | 0.00057666 | 0.00057666 | 1100.6818
08/13 08:00:00 | 77 | 25 | 0% | 1.5491 | 57413.3053 | 1.0507 | 3.7824 | 4.7036 | 4.2332 | 0 | 0 | 0 | 385.5755 | 1.5491 | 57413.3053 | 1.0507 | 4.0976 | 5.0956 | 4.3312 | 0 | 0 | 0 | 376.8547 | 0 | 0 | 0 | 0 | 0 | 0 | 0 | 759.346 | 0 | 0 | 0 | 0 | 0 | 0 | 0 | 1236.3929 | 0 | 0 | 0 | 0 | 0 | 0 | 0 | 0 | 1147.235 | 0 | 0 | 0 | 0.0042 | 0 | 0.00057666 | 0.00057666 | 770.6527 | 0 | 0 | 0 | 0.0042 | 0 | 0.00057666 | 0.00057666 | 1174.5385 | 0 | 0 | 0 | 0.0042 | 0 | 0 | 0.00057666 | 0.00057666 | 1100.6824
08/13 09:00:00 | 80.96 | 27.2 | 0% | 1.6267 | 60293.0247 | 1.0144 | 3.6518 | 4.8119 | 4.3307 | 0 | 0 | 0 | 385.5755 | 1.6267 | 60293.0247 | 1.0144 | 3.9561 | 5.2129 | 4.4309 | 0 | 0 | 0 | 376.8547 | 0 | 0 | 0 | 0 | 0 | 0 | 0 | 759.346 | 0 | 0 | 0 | 0 | 0 | 0 | 0 | 1236.3929 | 0 | 0 | 0 | 0 | 0 | 0 | 0 | 0 | 1147.235 | 0 | 0 | 0 | 0.0042 | 0 | 0.00057666 | 0.00057666 | 770.6533 | 0 | 0 | 0 | 0.0042 | 0 | 0.00057666 | 0.00057666 | 1174.5391 | 0 | 0 | 0 | 0.0042 | 0 | 0 | 0.00057666 | 0.00057666 | 1100.683
08/13 10:00:00 | 84.02 | 28.9 | 0% | 1.6881 | 62565.316 | 0.9832 | 3.5395 | 4.8978 | 4.408 | 0 | 0 | 0 | 385.5755 | 1.6881 | 62565.316 | 0.9832 | 3.8345 | 5.3059 | 4.51 | 0 | 0 | 0 | 376.8547 | 0 | 0 | 0 | 0 | 0 | 0 | 0 | 759.346 | 0 | 0 | 0 | 0 | 0 | 0 | 0 | 1236.3929 | 0 | 0 | 0 | 0 | 0 | 0 | 0 | 0 | 1147.235 | 0 | 0 | 0 | 0.0042 | 0 | 0.00057666 | 0.00057666 | 770.6538 | 0 | 0 | 0 | 0.0042 | 0 | 0.00057666 | 0.00057666 | 1174.5396 | 0 | 0 | 0 | 0.0042 | 0 | 0 | 0.00057666 | 0.00057666 | 1100.6836
08/13 11:00:00 | 84.02 | 28.9 | 0% | 1.6881 | 62565.316 | 0.9832 | 3.5395 | 4.8978 | 4.408 | 0 | 0 | 0 | 385.5755 | 1.6881 | 62565.316 | 0.9832 | 3.8345 | 5.3059 | 4.51 | 0 | 0 | 0 | 376.8547 | 0 | 0 | 0 | 0 | 0 | 0 | 0 | 759.346 | 0 | 0 | 0 | 0 | 0 | 0 | 0 | 1236.3929 | 0 | 0 | 0 | 0 | 0 | 0 | 0 | 0 | 1147.235 | 0 | 0 | 0 | 0.0042 | 0 | 0.00057666 | 0.00057666 | 770.6544 | 0 | 0 | 0 | 0.0042 | 0 | 0.00057666 | 0.00057666 | 1174.5402 | 0 | 0 | 0 | 0.0042 | 0 | 0 | 0.00057666 | 0.00057666 | 1100.6841
08/13 12:00:00 | 86 | 30 | 0% | 1.7283 | 64057.4811 | 0.96189 | 3.4628 | 4.9546 | 4.4591 | 0 | 0 | 0 | 385.5755 | 1.7283 | 64057.4811 | 0.96189 | 3.7514 | 5.3675 | 4.5624 | 0 | 0 | 0 | 376.8547 | 0 | 0 | 0 | 0 | 0 | 0 | 0 | 759.346 | 0 | 0 | 0 | 0 | 0 | 0 | 0 | 1236.3929 | 0 | 0 | 0 | 0 | 0 | 0 | 0 | 0 | 1147.235 | 0 | 0 | 0 | 0.0042 | 0 | 0.00057666 | 0.00057666 | 770.655 | 0 | 0 | 0 | 0.0042 | 0 | 0.00057666 | 0.00057666 | 1174.5408 | 0 | 0 | 0 | 0.0042 | 0 | 0 | 0.00057666 | 0.00057666 | 1100.6847
08/13 13:00:00 | 86 | 30 | 0% | 1.7283 | 64057.4811 | 0.96189 | 3.4628 | 4.9546 | 4.4591 | 0 | 0 | 0 | 385.5755 | 1.7283 | 64057.4811 | 0.96189 | 3.7514 | 5.3675 | 4.5624 | 0 | 0 | 0 | 376.8547 | 0 | 0 | 0 | 0 | 0 | 0 | 0 | 759.346 | 0 | 0 | 0 | 0 | 0 | 0 | 0 | 1236.3929 | 0 | 0 | 0 | 0 | 0 | 0 | 0 | 0 | 1147.235 | 0 | 0 | 0 | 0.0042 | 0 | 0.00057666 | 0.00057666 | 770.6556 | 0 | 0 | 0 | 0.0042 | 0 | 0.00057666 | 0.00057666 | 1174.5414 | 0 | 0 | 0 | 0.0042 | 0 | 0 | 0.00057666 | 0.00057666 | 1100.6853
08/13 14:00:00 | 89.06 | 31.7 | 0% | 1.7914 | 66397.3365 | 0.92764 | 3.3395 | 5.0446 | 4.5401 | 0 | 0 | 0 | 385.5755 | 1.7914 | 66397.3365 | 0.92764 | 3.6178 | 5.4649 | 4.6452 | 0 | 0 | 0 | 376.8547 | 0 | 0 | 0 | 0 | 0 | 0 | 0 | 759.346 | 0 | 0 | 0 | 0 | 0 | 0 | 0 | 1236.3929 | 0 | 0 | 0 | 0 | 0 | 0 | 0 | 0 | 1147.235 | 0 | 0 | 0 | 0.0042 | 0 | 0.00057666 | 0.00057666 | 770.6561 | 0 | 0 | 0 | 0.0042 | 0 | 0.00057666 | 0.00057666 | 1174.5419 | 0 | 0 | 0 | 0.0042 | 0 | 0 | 0.00057666 | 0.00057666 | 1100.6859
08/13 15:00:00 | 89.06 | 31.7 | 0% | 1.7914 | 66397.3365 | 0.92764 | 3.3395 | 5.0446 | 4.5401 | 0 | 0 | 0 | 385.5755 | 1.7914 | 66397.3365 | 0.92764 | 3.6178 | 5.4649 | 4.6452 | 0 | 0 | 0 | 376.8547 | 0 | 0 | 0 | 0 | 0 | 0 | 0 | 759.346 | 0 | 0 | 0 | 0 | 0 | 0 | 0 | 1236.3929 | 0 | 0 | 0 | 0 | 0 | 0 | 0 | 0 | 1147.235 | 0 | 0 | 0 | 0.0042 | 0 | 0.00057666 | 0.00057666 | 770.6567 | 0 | 0 | 0 | 0.0042 | 0 | 0.00057666 | 0.00057666 | 1174.5425 | 0 | 0 | 0 | 0.0042 | 0 | 0 | 0.00057666 | 0.00057666 | 1100.6864
08/13 16:00:00 | 87.98 | 31.1 | 0% | 1.769 | 65566.8211 | 0.93988 | 3.3836 | 5.0125 | 4.5113 | 0 | 0 | 0 | 385.5755 | 1.769 | 65566.8211 | 0.93988 | 3.6655 | 5.4302 | 4.6157 | 0 | 0 | 0 | 376.8547 | 0 | 0 | 0 | 0 | 0 | 0 | 0 | 759.346 | 0 | 0 | 0 | 0 | 0 | 0 | 0 | 1236.3929 | 0 | 0 | 0 | 0 | 0 | 0 | 0 | 0 | 1147.235 | 0 | 0 | 0 | 0.0042 | 0 | 0.00057666 | 0.00057666 | 770.6573 | 0 | 0 | 0 | 0.0042 | 0 | 0.00057666 | 0.00057666 | 1174.5431 | 0 | 0 | 0 | 0.0042 | 0 | 0 | 0.00057666 | 0.00057666 | 1100.687
08/13 17:00:00 | 87.08 | 30.6 | 0% | 1.7505 | 64878.6283 | 0.94996 | 3.4199 | 4.9861 | 4.4874 | 0 | 0 | 0 | 385.5755 | 1.7505 | 64878.6283 | 0.94996 | 3.7048 | 5.4016 | 4.5913 | 0 | 0 | 0 | 376.8547 | 0 | 0 | 0 | 0 | 0 | 0 | 0 | 759.346 | 0 | 0 | 0 | 0 | 0 | 0 | 0 | 1236.3929 | 0 | 0 | 0 | 0 | 0 | 0 | 0 | 0 | 1147.235 | 0 | 0 | 0 | 0.0042 | 0 | 0.00057666 | 0.00057666 | 770.6579 | 0 | 0 | 0 | 0.0042 | 0 | 0.00057666 | 0.00057666 | 1174.5437 | 0 | 0 | 0 | 0.0042 | 0 | 0 | 0.00057666 | 0.00057666 | 1100.6876
08/13 18:00:00 | 80.96 | 27.2 | 0% | 1.6267 | 60293.0247 | 1.0144 | 3.6518 | 4.8119 | 4.3307 | 0 | 0 | 0 | 385.5755 | 1.6267 | 60293.0247 | 1.0144 | 3.9561 | 5.2129 | 4.4309 | 0 | 0 | 0 | 376.8547 | 0 | 0 | 0 | 0 | 0 | 0 | 0 | 759.346 | 0 | 0 | 0 | 0 | 0 | 0 | 0 | 1236.3929 | 0 | 0 | 0 | 0 | 0 | 0 | 0 | 0 | 1147.235 | 0 | 0 | 0 | 0.0042 | 0 | 0.00057666 | 0.00057666 | 770.6584 | 0 | 0 | 0 | 0.0042 | 0 | 0.00057666 | 0.00057666 | 1174.5442 | 0 | 0 | 0 | 0.0042 | 0 | 0 | 0.00057666 | 0.00057666 | 1100.6882
08/13 19:00:00 | 80.96 | 27.2 | 0% | 1.6267 | 60293.0247 | 1.0144 | 3.6518 | 4.8119 | 4.3307 | 0 | 0 | 0 | 385.5755 | 1.6267 | 60293.0247 | 1.0144 | 3.9561 | 5.2129 | 4.4309 | 0 | 0 | 0 | 376.8547 | 0 | 0 | 0 | 0 | 0 | 0 | 0 | 759.346 | 0 | 0 | 0 | 0 | 0 | 0 | 0 | 1236.3929 | 0 | 0 | 0 | 0 | 0 | 0 | 0 | 0 | 1147.235 | 0 | 0 | 0 | 0.0042 | 0 | 0.00057666 | 0.00057666 | 770.659 | 0 | 0 | 0 | 0.0042 | 0 | 0.00057666 | 0.00057666 | 1174.5448 | 0 | 0 | 0 | 0.0042 | 0 | 0 | 0.00057666 | 0.00057666 | 1100.6887
08/13 20:00:00 | 75.02 | 23.9 | 0% | 1.5109 | 55999.208 | 1.0667 | 3.8401 | 4.6504 | 4.1853 | 0 | 0 | 0 | 385.5755 | 1.5109 | 55999.208 | 1.0667 | 4.1602 | 5.0379 | 4.2822 | 0 | 0 | 0 | 376.8547 | 0 | 0 | 0 | 0 | 0 | 0 | 0 | 759.346 | 0 | 0 | 0 | 0 | 0 | 0 | 0 | 1236.3929 | 0 | 0 | 0 | 0 | 0 | 0 | 0 | 0 | 1147.235 | 0 | 0 | 0 | 0.0042 | 0 | 0.00057666 | 0.00057666 | 770.6596 | 0 | 0 | 0 | 0.0042 | 0 | 0.00057666 | 0.00057666 | 1174.5454 | 0 | 0 | 0 | 0.0042 | 0 | 0 | 0.00057666 | 0.00057666 | 1100.6893
08/13 21:00:00 | 73.94 | 23.3 | 0% | 1.4903 | 55235.1212 | 1.0748 | 3.8692 | 4.6215 | 4.1594 | 0 | 0 | 0 | 385.5755 | 1.4903 | 55235.1212 | 1.0748 | 4.1916 | 5.0067 | 4.2557 | 0 | 0 | 0 | 376.8547 | 0 | 0 | 0 | 0 | 0 | 0 | 0 | 759.346 | 0 | 0 | 0 | 0 | 0 | 0 | 0 | 1236.3929 | 0 | 0 | 0 | 0 | 0 | 0 | 0 | 0 | 1147.235 | 0 | 0 | 0 | 0.0042 | 0 | 0.00057666 | 0.00057666 | 770.6602 | 0 | 0 | 0 | 0.0042 | 0 | 0.00057666 | 0.00057666 | 1174.546 | 0 | 0 | 0 | 0.0042 | 0 | 0 | 0.00057666 | 0.00057666 | 1100.6899
08/13 22:00:00 | 73.04 | 22.8 | 0% | 1.4732 | 54602.2855 | 1.0811 | 3.892 | 4.5976 | 4.1378 | 0 | 0 | 0 | 385.5755 | 1.4732 | 54602.2855 | 1.0811 | 4.2164 | 4.9807 | 4.2336 | 0 | 0 | 0 | 376.8547 | 0 | 0 | 0 | 0 | 0 | 0 | 0 | 759.346 | 0 | 0 | 0 | 0 | 0 | 0 | 0 | 1236.3929 | 0 | 0 | 0 | 0 | 0 | 0 | 0 | 0 | 1147.235 | 0 | 0 | 0 | 0.0042 | 0 | 0.00057666 | 0.00057666 | 770.6608 | 0 | 0 | 0 | 0.0042 | 0 | 0.00057666 | 0.00057666 | 1174.5466 | 0 | 0 | 0 | 0.0042 | 0 | 0 | 0.00057666 | 0.00057666 | 1100.6905
08/13 23:00:00 | 71.06 | 21.7 | 0% | 1.436 | 53222.538 | 1.0938 | 3.9376 | 4.545 | 4.0905 | 0 | 0 | 0 | 385.5755 | 1.436 | 53222.538 | 1.0938 | 4.2657 | 4.9237 | 4.1852 | 0 | 0 | 0 | 376.8547 | 0 | 0 | 0 | 0 | 0 | 0 | 0 | 759.346 | 0 | 0 | 0 | 0 | 0 | 0 | 0 | 1236.3929 | 0 | 0 | 0 | 0 | 0 | 0 | 0 | 0 | 1147.235 | 0 | 0 | 0 | 0.0042 | 0 | 0.00057666 | 0.00057666 | 770.6613 | 0 | 0 | 0 | 0.0042 | 0 | 0.00057666 | 0.00057666 | 1174.5471 | 0 | 0 | 0 | 0.0042 | 0 | 0 | 0.00057666 | 0.00057666 | 1100.6911
08/13 24:00:00 | 68 | 20 | 0% | 1.3794 | 51123.983 | 1.1095 | 3.9942 | 4.4638 | 4.0174 | 0 | 0 | 0 | 385.5755 | 1.3794 | 51123.983 | 1.1095 | 4.327 | 4.8357 | 4.1104 | 0 | 0 | 0 | 376.8547 | 0 | 0 | 0 | 0 | 0 | 0 | 0 | 759.346 | 0 | 0 | 0 | 0 | 0 | 0 | 0 | 1236.3929 | 0 | 0 | 0 | 0 | 0 | 0 | 0 | 0 | 1147.235 | 0 | 0 | 0 | 0.0042 | 0 | 0.00057666 | 0.00057666 | 770.6619 | 0 | 0 | 0 | 0.0042 | 0 | 0.00057666 | 0.00057666 | 1174.5477 | 0 | 0 | 0 | 0.0042 | 0 | 0 | 0.00057666 | 0.00057666 | 1100.6916
08/14 01:00:00 | 68 | 20 | 0% | 1.3794 | 51123.983 | 1.1095 | 3.9942 | 4.4638 | 4.0174 | 0 | 0 | 0 | 385.5755 | 1.3794 | 51123.983 | 1.1095 | 4.327 | 4.8357 | 4.1104 | 0 | 0 | 0 | 376.8547 | 0 | 0 | 0 | 0 | 0 | 0 | 0 | 759.346 | 0 | 0 | 0 | 0 | 0 | 0 | 0 | 1236.3929 | 0 | 0 | 0 | 0 | 0 | 0 | 0 | 0 | 1147.235 | 0 | 0 | 0 | 0.0042 | 0 | 0.00057666 | 0.00057666 | 770.6625 | 0 | 0 | 0 | 0.0042 | 0 | 0.00057666 | 0.00057666 | 1174.5483 | 0 | 0 | 0 | 0.0042 | 0 | 0 | 0.00057666 | 0.00057666 | 1100.6922
08/14 02:00:00 | 66.92 | 19.4 | 0% | 1.3596 | 50393.1104 | 1.1139 | 4.01 | 4.435 | 3.9915 | 0 | 0 | 0 | 385.5755 | 1.3596 | 50393.1104 | 1.1139 | 4.3441 | 4.8046 | 4.0839 | 0 | 0 | 0 | 376.8547 | 0 | 0 | 0 | 0 | 0 | 0 | 0 | 759.346 | 0 | 0 | 0 | 0 | 0 | 0 | 0 | 1236.3929 | 0 | 0 | 0 | 0 | 0 | 0 | 0 | 0 | 1147.235 | 0 | 0 | 0 | 0.0042 | 0 | 0.00057666 | 0.00057666 | 770.6631 | 0 | 0 | 0 | 0.0042 | 0 | 0.00057666 | 0.00057666 | 1174.5489 | 0 | 0 | 0 | 0.0042 | 0 | 0 | 0.00057666 | 0.00057666 | 1100.6928
08/14 03:00:00 | 68 | 20 | 0% | 1.3794 | 51123.983 | 1.1095 | 3.9942 | 4.4638 | 4.0174 | 0 | 0 | 0 | 385.5755 | 1.3794 | 51123.983 | 1.1095 | 4.327 | 4.8357 | 4.1104 | 0 | 0 | 0 | 376.8547 | 0 | 0 | 0 | 0 | 0 | 0 | 0 | 759.346 | 0 | 0 | 0 | 0 | 0 | 0 | 0 | 1236.3929 | 0 | 0 | 0 | 0 | 0 | 0 | 0 | 0 | 1147.235 | 0 | 0 | 0 | 0.0042 | 0 | 0.00057666 | 0.00057666 | 770.6636 | 0 | 0 | 0 | 0.0042 | 0 | 0.00057666 | 0.00057666 | 1174.5494 | 0 | 0 | 0 | 0.0042 | 0 | 0 | 0.00057666 | 0.00057666 | 1100.6934
08/14 04:00:00 | 66.02 | 18.9 | 0% | 1.3433 | 49787.9534 | 1.117 | 4.0213 | 4.4109 | 3.9698 | 0 | 0 | 0 | 385.5755 | 1.3433 | 49787.9534 | 1.117 | 4.3565 | 4.7785 | 4.0617 | 0 | 0 | 0 | 376.8547 | 0 | 0 | 0 | 0 | 0 | 0 | 0 | 759.346 | 0 | 0 | 0 | 0 | 0 | 0 | 0 | 1236.3929 | 0 | 0 | 0 | 0 | 0 | 0 | 0 | 0 | 1147.235 | 0 | 0 | 0 | 0.0042 | 0 | 0.00057666 | 0.00057666 | 770.6642 | 0 | 0 | 0 | 0.0042 | 0 | 0.00057666 | 0.00057666 | 1174.55 | 0 | 0 | 0 | 0.0042 | 0 | 0 | 0.00057666 | 0.00057666 | 1100.6939
08/14 05:00:00 | 66.02 | 18.9 | 0% | 1.3433 | 49787.9534 | 1.117 | 4.0213 | 4.4109 | 3.9698 | 0 | 0 | 0 | 385.5755 | 1.3433 | 49787.9534 | 1.117 | 4.3565 | 4.7785 | 4.0617 | 0 | 0 | 0 | 376.8547 | 0 | 0 | 0 | 0 | 0 | 0 | 0 | 759.346 | 0 | 0 | 0 | 0 | 0 | 0 | 0 | 1236.3929 | 0 | 0 | 0 | 0 | 0 | 0 | 0 | 0 | 1147.235 | 0 | 0 | 0 | 0.0042 | 0 | 0.00057666 | 0.00057666 | 770.6648 | 0 | 0 | 0 | 0.0042 | 0 | 0.00057666 | 0.00057666 | 1174.5506 | 0 | 0 | 0 | 0.0042 | 0 | 0 | 0.00057666 | 0.00057666 | 1100.6945
08/14 06:00:00 | 66.92 | 19.4 | 0% | 1.3596 | 50393.1104 | 1.1139 | 4.01 | 4.435 | 3.9915 | 0 | 0 | 0 | 385.5755 | 1.3596 | 50393.1104 | 1.1139 | 4.3441 | 4.8046 | 4.0839 | 0 | 0 | 0 | 376.8547 | 0 | 0 | 0 | 0 | 0 | 0 | 0 | 759.346 | 0 | 0 | 0 | 0 | 0 | 0 | 0 | 1236.3929 | 0 | 0 | 0 | 0 | 0 | 0 | 0 | 0 | 1147.235 | 0 | 0 | 0 | 0.0042 | 0 | 0.00057666 | 0.00057666 | 770.6654 | 0 | 0 | 0 | 0.0042 | 0 | 0.00057666 | 0.00057666 | 1174.5512 | 0 | 0 | 0 | 0.0042 | 0 | 0 | 0.00057666 | 0.00057666 | 1100.6951
08/14 07:00:00 | 68 | 20 | 0% | 1.3794 | 51123.983 | 1.1095 | 3.9942 | 4.4638 | 4.0174 | 0 | 0 | 0 | 385.5755 | 1.3794 | 51123.983 | 1.1095 | 4.327 | 4.8357 | 4.1104 | 0 | 0 | 0 | 376.8547 | 0 | 0 | 0 | 0 | 0 | 0 | 0 | 759.346 | 0 | 0 | 0 | 0 | 0 | 0 | 0 | 1236.3929 | 0 | 0 | 0 | 0 | 0 | 0 | 0 | 0 | 1147.235 | 0 | 0 | 0 | 0.0042 | 0 | 0.00057666 | 0.00057666 | 770.6659 | 0 | 0 | 0 | 0.0042 | 0 | 0.00057666 | 0.00057666 | 1174.5517 | 0 | 0 | 0 | 0.0042 | 0 | 0 | 0.00057666 | 0.00057666 | 1100.6957
08/14 08:00:00 | 75.02 | 23.9 | 0% | 1.5109 | 55999.208 | 1.0667 | 3.8401 | 4.6504 | 4.1853 | 0 | 0 | 0 | 385.5755 | 1.5109 | 55999.208 | 1.0667 | 4.1602 | 5.0379 | 4.2822 | 0 | 0 | 0 | 376.8547 | 0 | 0 | 0 | 0 | 0 | 0 | 0 | 759.346 | 0 | 0 | 0 | 0 | 0 | 0 | 0 | 1236.3929 | 0 | 0 | 0 | 0 | 0 | 0 | 0 | 0 | 1147.235 | 0 | 0 | 0 | 0.0042 | 0 | 0.00057666 | 0.00057666 | 770.6665 | 0 | 0 | 0 | 0.0042 | 0 | 0.00057666 | 0.00057666 | 1174.5523 | 0 | 0 | 0 | 0.0042 | 0 | 0 | 0.00057666 | 0.00057666 | 1100.6962
08/14 09:00:00 | 78.98 | 26.1 | 0% | 1.5877 | 58844.5776 | 1.0332 | 3.7194 | 4.7574 | 4.2816 | 0 | 0 | 0 | 385.5755 | 1.5877 | 58844.5776 | 1.0332 | 4.0294 | 5.1538 | 4.3808 | 0 | 0 | 0 | 376.8547 | 0 | 0 | 0 | 0 | 0 | 0 | 0 | 759.346 | 0 | 0 | 0 | 0 | 0 | 0 | 0 | 1236.3929 | 0 | 0 | 0 | 0 | 0 | 0 | 0 | 0 | 1147.235 | 0 | 0 | 0 | 0.0042 | 0 | 0.00057666 | 0.00057666 | 770.6671 | 0 | 0 | 0 | 0.0042 | 0 | 0.00057666 | 0.00057666 | 1174.5529 | 0 | 0 | 0 | 0.0042 | 0 | 0 | 0.00057666 | 0.00057666 | 1100.6968
08/14 10:00:00 | 84.92 | 29.4 | 0% | 1.7063 | 63241.4437 | 0.97361 | 3.505 | 4.9235 | 4.4311 | 0 | 0 | 0 | 385.5755 | 1.7063 | 63241.4437 | 0.97361 | 3.7971 | 5.3338 | 4.5337 | 0 | 0 | 0 | 376.8547 | 0 | 0 | 0 | 0 | 0 | 0 | 0 | 759.346 | 0 | 0 | 0 | 0 | 0 | 0 | 0 | 1236.3929 | 0 | 0 | 0 | 0 | 0 | 0 | 0 | 0 | 1147.235 | 0 | 0 | 0 | 0.0042 | 0 | 0.00057666 | 0.00057666 | 770.6677 | 0 | 0 | 0 | 0.0042 | 0 | 0.00057666 | 0.00057666 | 1174.5535 | 0 | 0 | 0 | 0.0042 | 0 | 0 | 0.00057666 | 0.00057666 | 1100.6974
08/14 11:00:00 | 87.08 | 30.6 | 0% | 1.7505 | 64878.6283 | 0.94996 | 3.4199 | 4.9861 | 4.4874 | 0 | 0 | 0 | 385.5755 | 1.7505 | 64878.6283 | 0.94996 | 3.7048 | 5.4016 | 4.5913 | 0 | 0 | 0 | 376.8547 | 0 | 0 | 0 | 0 | 0 | 0 | 0 | 759.346 | 0 | 0 | 0 | 0 | 0 | 0 | 0 | 1236.3929 | 0 | 0 | 0 | 0 | 0 | 0 | 0 | 0 | 1147.235 | 0 | 0 | 0 | 0.0042 | 0 | 0.00057666 | 0.00057666 | 770.6682 | 0 | 0 | 0 | 0.0042 | 0 | 0.00057666 | 0.00057666 | 1174.5541 | 0 | 0 | 0 | 0.0042 | 0 | 0 | 0.00057666 | 0.00057666 | 1100.698
08/14 12:00:00 | 87.98 | 31.1 | 0% | 1.769 | 65566.8211 | 0.93988 | 3.3836 | 5.0125 | 4.5113 | 0 | 0 | 0 | 385.5755 | 1.769 | 65566.8211 | 0.93988 | 3.6655 | 5.4302 | 4.6157 | 0 | 0 | 0 | 376.8547 | 0 | 0 | 0 | 0 | 0 | 0 | 0 | 759.346 | 0 | 0 | 0 | 0 | 0 | 0 | 0 | 1236.3929 | 0 | 0 | 0 | 0 | 0 | 0 | 0 | 0 | 1147.235 | 0 | 0 | 0 | 0.0042 | 0 | 0.00057666 | 0.00057666 | 770.6688 | 0 | 0 | 0 | 0.0042 | 0 | 0.00057666 | 0.00057666 | 1174.5546 | 0 | 0 | 0 | 0.0042 | 0 | 0 | 0.00057666 | 0.00057666 | 1100.6985
08/14 13:00:00 | 87.98 | 31.1 | 0% | 1.769 | 65566.8211 | 0.93988 | 3.3836 | 5.0125 | 4.5113 | 0 | 0 | 0 | 385.5755 | 1.769 | 65566.8211 | 0.93988 | 3.6655 | 5.4302 | 4.6157 | 0 | 0 | 0 | 376.8547 | 0 | 0 | 0 | 0 | 0 | 0 | 0 | 759.346 | 0 | 0 | 0 | 0 | 0 | 0 | 0 | 1236.3929 | 0 | 0 | 0 | 0 | 0 | 0 | 0 | 0 | 1147.235 | 0 | 0 | 0 | 0.0042 | 0 | 0.00057666 | 0.00057666 | 770.6694 | 0 | 0 | 0 | 0.0042 | 0 | 0.00057666 | 0.00057666 | 1174.5552 | 0 | 0 | 0 | 0.0042 | 0 | 0 | 0.00057666 | 0.00057666 | 1100.6991
08/14 14:00:00 | 89.96 | 32.2 | 0% | 1.8102 | 67093.336 | 0.91733 | 3.3024 | 5.0715 | 4.5644 | 0 | 0 | 0 | 385.5755 | 1.8102 | 67093.336 | 0.91733 | 3.5776 | 5.4942 | 4.67 | 0 | 0 | 0 | 376.8547 | 0 | 0 | 0 | 0 | 0 | 0 | 0 | 759.346 | 0 | 0 | 0 | 0 | 0 | 0 | 0 | 1236.3929 | 0 | 0 | 0 | 0 | 0 | 0 | 0 | 0 | 1147.235 | 0 | 0 | 0 | 0.0042 | 0 | 0.00057666 | 0.00057666 | 770.67 | 0 | 0 | 0 | 0.0042 | 0 | 0.00057666 | 0.00057666 | 1174.5558 | 0 | 0 | 0 | 0.0042 | 0 | 0 | 0.00057666 | 0.00057666 | 1100.6997
08/14 15:00:00 | 91.04 | 32.8 | 0% | 1.8329 | 67933.2195 | 0.90486 | 3.2575 | 5.1042 | 4.5938 | 0 | 0 | 0 | 385.5755 | 1.8329 | 67933.2195 | 0.90486 | 3.529 | 5.5296 | 4.7002 | 0 | 0 | 0 | 376.8547 | 0 | 0 | 0 | 0 | 0 | 0 | 0 | 759.346 | 0 | 0 | 0 | 0 | 0 | 0 | 0 | 1236.3929 | 0 | 0 | 0 | 0 | 0 | 0 | 0 | 0 | 1147.235 | 0 | 0 | 0 | 0.0042 | 0 | 0.00057666 | 0.00057666 | 770.6706 | 0 | 0 | 0 | 0.0042 | 0 | 0.00057666 | 0.00057666 | 1174.5564 | 0 | 0 | 0 | 0.0042 | 0 | 0 | 0.00057666 | 0.00057666 | 1100.7003
08/14 16:00:00 | 89.06 | 31.7 | 0% | 1.7914 | 66397.3365 | 0.92764 | 3.3395 | 5.0446 | 4.5401 | 0 | 0 | 0 | 385.5755 | 1.7914 | 66397.3365 | 0.92764 | 3.6178 | 5.4649 | 4.6452 | 0 | 0 | 0 | 376.8547 | 0 | 0 | 0 | 0 | 0 | 0 | 0 | 759.346 | 0 | 0 | 0 | 0 | 0 | 0 | 0 | 1236.3929 | 0 | 0 | 0 | 0 | 0 | 0 | 0 | 0 | 1147.235 | 0 | 0 | 0 | 0.0042 | 0 | 0.00057666 | 0.00057666 | 770.6711 | 0 | 0 | 0 | 0.0042 | 0 | 0.00057666 | 0.00057666 | 1174.5569 | 0 | 0 | 0 | 0.0042 | 0 | 0 | 0.00057666 | 0.00057666 | 1100.7009
08/14 17:00:00 | 87.98 | 31.1 | 0% | 1.769 | 65566.8211 | 0.93988 | 3.3836 | 5.0125 | 4.5113 | 0 | 0 | 0 | 385.5755 | 1.769 | 65566.8211 | 0.93988 | 3.6655 | 5.4302 | 4.6157 | 0 | 0 | 0 | 376.8547 | 0 | 0 | 0 | 0 | 0 | 0 | 0 | 759.346 | 0 | 0 | 0 | 0 | 0 | 0 | 0 | 1236.3929 | 0 | 0 | 0 | 0 | 0 | 0 | 0 | 0 | 1147.235 | 0 | 0 | 0 | 0.0042 | 0 | 0.00057666 | 0.00057666 | 770.6717 | 0 | 0 | 0 | 0.0042 | 0 | 0.00057666 | 0.00057666 | 1174.5575 | 0 | 0 | 0 | 0.0042 | 0 | 0 | 0.00057666 | 0.00057666 | 1100.7014
08/14 18:00:00 | 82.94 | 28.3 | 0% | 1.6663 | 61758.6468 | 0.99447 | 3.5801 | 4.8672 | 4.3805 | 0 | 0 | 0 | 385.5755 | 1.6663 | 61758.6468 | 0.99447 | 3.8784 | 5.2728 | 4.4819 | 0 | 0 | 0 | 376.8547 | 0 | 0 | 0 | 0 | 0 | 0 | 0 | 759.346 | 0 | 0 | 0 | 0 | 0 | 0 | 0 | 1236.3929 | 0 | 0 | 0 | 0 | 0 | 0 | 0 | 0 | 1147.235 | 0 | 0 | 0 | 0.0042 | 0 | 0.00057666 | 0.00057666 | 770.6723 | 0 | 0 | 0 | 0.0042 | 0 | 0.00057666 | 0.00057666 | 1174.5581 | 0 | 0 | 0 | 0.0042 | 0 | 0 | 0.00057666 | 0.00057666 | 1100.702
08/14 19:00:00 | 82.94 | 28.3 | 0% | 1.6663 | 61758.6468 | 0.99447 | 3.5801 | 4.8672 | 4.3805 | 0 | 0 | 0 | 385.5755 | 1.6663 | 61758.6468 | 0.99447 | 3.8784 | 5.2728 | 4.4819 | 0 | 0 | 0 | 376.8547 | 0 | 0 | 0 | 0 | 0 | 0 | 0 | 759.346 | 0 | 0 | 0 | 0 | 0 | 0 | 0 | 1236.3929 | 0 | 0 | 0 | 0 | 0 | 0 | 0 | 0 | 1147.235 | 0 | 0 | 0 | 0.0042 | 0 | 0.00057666 | 0.00057666 | 770.6729 | 0 | 0 | 0 | 0.0042 | 0 | 0.00057666 | 0.00057666 | 1174.5587 | 0 | 0 | 0 | 0.0042 | 0 | 0 | 0.00057666 | 0.00057666 | 1100.7026
08/14 20:00:00 | 75.92 | 24.4 | 0% | 1.5282 | 56639.8504 | 1.0596 | 3.8146 | 4.6745 | 4.2071 | 0 | 0 | 0 | 385.5755 | 1.5282 | 56639.8504 | 1.0596 | 4.1325 | 5.0641 | 4.3044 | 0 | 0 | 0 | 376.8547 | 0 | 0 | 0 | 0 | 0 | 0 | 0 | 759.346 | 0 | 0 | 0 | 0 | 0 | 0 | 0 | 1236.3929 | 0 | 0 | 0 | 0 | 0 | 0 | 0 | 0 | 1147.235 | 0 | 0 | 0 | 0.0042 | 0 | 0.00057666 | 0.00057666 | 770.6734 | 0 | 0 | 0 | 0.0042 | 0 | 0.00057666 | 0.00057666 | 1174.5592 | 0 | 0 | 0 | 0.0042 | 0 | 0 | 0.00057666 | 0.00057666 | 1100.7032
08/14 21:00:00 | 73.94 | 23.3 | 0% | 1.4903 | 55235.1212 | 1.0748 | 3.8692 | 4.6215 | 4.1594 | 0 | 0 | 0 | 385.5755 | 1.4903 | 55235.1212 | 1.0748 | 4.1916 | 5.0067 | 4.2557 | 0 | 0 | 0 | 376.8547 | 0 | 0 | 0 | 0 | 0 | 0 | 0 | 759.346 | 0 | 0 | 0 | 0 | 0 | 0 | 0 | 1236.3929 | 0 | 0 | 0 | 0 | 0 | 0 | 0 | 0 | 1147.235 | 0 | 0 | 0 | 0.0042 | 0 | 0.00057666 | 0.00057666 | 770.674 | 0 | 0 | 0 | 0.0042 | 0 | 0.00057666 | 0.00057666 | 1174.5598 | 0 | 0 | 0 | 0.0042 | 0 | 0 | 0.00057666 | 0.00057666 | 1100.7037
08/14 22:00:00 | 71.96 | 22.2 | 0% | 1.4528 | 53847.5669 | 1.0882 | 3.9177 | 4.5689 | 4.112 | 0 | 0 | 0 | 385.5755 | 1.4528 | 53847.5669 | 1.0882 | 4.2442 | 4.9496 | 4.2072 | 0 | 0 | 0 | 376.8547 | 0 | 0 | 0 | 0 | 0 | 0 | 0 | 759.346 | 0 | 0 | 0 | 0 | 0 | 0 | 0 | 1236.3929 | 0 | 0 | 0 | 0 | 0 | 0 | 0 | 0 | 1147.235 | 0 | 0 | 0 | 0.0042 | 0 | 0.00057666 | 0.00057666 | 770.6746 | 0 | 0 | 0 | 0.0042 | 0 | 0.00057666 | 0.00057666 | 1174.5604 | 0 | 0 | 0 | 0.0042 | 0 | 0 | 0.00057666 | 0.00057666 | 1100.7043
08/14 23:00:00 | 71.06 | 21.7 | 0% | 1.436 | 53222.538 | 1.0938 | 3.9376 | 4.545 | 4.0905 | 0 | 0 | 0 | 385.5755 | 1.436 | 53222.538 | 1.0938 | 4.2657 | 4.9237 | 4.1852 | 0 | 0 | 0 | 376.8547 | 0 | 0 | 0 | 0 | 0 | 0 | 0 | 759.346 | 0 | 0 | 0 | 0 | 0 | 0 | 0 | 1236.3929 | 0 | 0 | 0 | 0 | 0 | 0 | 0 | 0 | 1147.235 | 0 | 0 | 0 | 0.0042 | 0 | 0.00057666 | 0.00057666 | 770.6752 | 0 | 0 | 0 | 0.0042 | 0 | 0.00057666 | 0.00057666 | 1174.561 | 0 | 0 | 0 | 0.0042 | 0 | 0 | 0.00057666 | 0.00057666 | 1100.7049
08/14 24:00:00 | 69.98 | 21.1 | 0% | 1.4159 | 52477.1875 | 1.0999 | 3.9595 | 4.5163 | 4.0647 | 0 | 0 | 0 | 385.5755 | 1.4159 | 52477.1875 | 1.0999 | 4.2895 | 4.8927 | 4.1588 | 0 | 0 | 0 | 376.8547 | 0 | 0 | 0 | 0 | 0 | 0 | 0 | 759.346 | 0 | 0 | 0 | 0 | 0 | 0 | 0 | 1236.3929 | 0 | 0 | 0 | 0 | 0 | 0 | 0 | 0 | 1147.235 | 0 | 0 | 0 | 0.0042 | 0 | 0.00057666 | 0.00057666 | 770.6757 | 0 | 0 | 0 | 0.0042 | 0 | 0.00057666 | 0.00057666 | 1174.5615 | 0 | 0 | 0 | 0.0042 | 0 | 0 | 0.00057666 | 0.00057666 | 1100.7055
08/15 01:00:00 | 69.98 | 21.1 | 0% | 1.4159 | 52477.1875 | 1.0999 | 3.9595 | 4.5163 | 4.0647 | 0 | 0 | 0 | 385.5755 | 1.4159 | 52477.1875 | 1.0999 | 4.2895 | 4.8927 | 4.1588 | 0 | 0 | 0 | 376.8547 | 0 | 0 | 0 | 0 | 0 | 0 | 0 | 759.346 | 0 | 0 | 0 | 0 | 0 | 0 | 0 | 1236.3929 | 0 | 0 | 0 | 0 | 0 | 0 | 0 | 0 | 1147.235 | 0 | 0 | 0 | 0.0042 | 0 | 0.00057666 | 0.00057666 | 770.6763 | 0 | 0 | 0 | 0.0042 | 0 | 0.00057666 | 0.00057666 | 1174.5621 | 0 | 0 | 0 | 0.0042 | 0 | 0 | 0.00057666 | 0.00057666 | 1100.706
08/15 02:00:00 | 68 | 20 | 0% | 1.3794 | 51123.983 | 1.1095 | 3.9942 | 4.4638 | 4.0174 | 0 | 0 | 0 | 385.5755 | 1.3794 | 51123.983 | 1.1095 | 4.327 | 4.8357 | 4.1104 | 0 | 0 | 0 | 376.8547 | 0 | 0 | 0 | 0 | 0 | 0 | 0 | 759.346 | 0 | 0 | 0 | 0 | 0 | 0 | 0 | 1236.3929 | 0 | 0 | 0 | 0 | 0 | 0 | 0 | 0 | 1147.235 | 0 | 0 | 0 | 0.0042 | 0 | 0.00057666 | 0.00057666 | 770.6769 | 0 | 0 | 0 | 0.0042 | 0 | 0.00057666 | 0.00057666 | 1174.5627 | 0 | 0 | 0 | 0.0042 | 0 | 0 | 0.00057666 | 0.00057666 | 1100.7066
08/15 03:00:00 | 66.02 | 18.9 | 0% | 1.3433 | 49787.9534 | 1.117 | 4.0213 | 4.4109 | 3.9698 | 0 | 0 | 0 | 385.5755 | 1.3433 | 49787.9534 | 1.117 | 4.3565 | 4.7785 | 4.0617 | 0 | 0 | 0 | 376.8547 | 0 | 0 | 0 | 0 | 0 | 0 | 0 | 759.346 | 0 | 0 | 0 | 0 | 0 | 0 | 0 | 1236.3929 | 0 | 0 | 0 | 0 | 0 | 0 | 0 | 0 | 1147.235 | 0 | 0 | 0 | 0.0042 | 0 | 0.00057666 | 0.00057666 | 770.6775 | 0 | 0 | 0 | 0.0042 | 0 | 0.00057666 | 0.00057666 | 1174.5633 | 0 | 0 | 0 | 0.0042 | 0 | 0 | 0.00057666 | 0.00057666 | 1100.7072
08/15 04:00:00 | 66.92 | 19.4 | 0% | 1.3596 | 50393.1104 | 1.1139 | 4.01 | 4.435 | 3.9915 | 0 | 0 | 0 | 385.5755 | 1.3596 | 50393.1104 | 1.1139 | 4.3441 | 4.8046 | 4.0839 | 0 | 0 | 0 | 376.8547 | 0 | 0 | 0 | 0 | 0 | 0 | 0 | 759.346 | 0 | 0 | 0 | 0 | 0 | 0 | 0 | 1236.3929 | 0 | 0 | 0 | 0 | 0 | 0 | 0 | 0 | 1147.235 | 0 | 0 | 0 | 0.0042 | 0 | 0.00057666 | 0.00057666 | 770.6781 | 0 | 0 | 0 | 0.0042 | 0 | 0.00057666 | 0.00057666 | 1174.5639 | 0 | 0 | 0 | 0.0042 | 0 | 0 | 0.00057666 | 0.00057666 | 1100.7078
08/15 05:00:00 | 66.92 | 19.4 | 0% | 1.3596 | 50393.1104 | 1.1139 | 4.01 | 4.435 | 3.9915 | 0 | 0 | 0 | 385.5755 | 1.3596 | 50393.1104 | 1.1139 | 4.3441 | 4.8046 | 4.0839 | 0 | 0 | 0 | 376.8547 | 0 | 0 | 0 | 0 | 0 | 0 | 0 | 759.346 | 0 | 0 | 0 | 0 | 0 | 0 | 0 | 1236.3929 | 0 | 0 | 0 | 0 | 0 | 0 | 0 | 0 | 1147.235 | 0 | 0 | 0 | 0.0042 | 0 | 0.00057666 | 0.00057666 | 770.6786 | 0 | 0 | 0 | 0.0042 | 0 | 0.00057666 | 0.00057666 | 1174.5644 | 0 | 0 | 0 | 0.0042 | 0 | 0 | 0.00057666 | 0.00057666 | 1100.7084
08/15 06:00:00 | 68 | 20 | 0% | 1.3794 | 51123.983 | 1.1095 | 3.9942 | 4.4638 | 4.0174 | 0 | 0 | 0 | 385.5755 | 1.3794 | 51123.983 | 1.1095 | 4.327 | 4.8357 | 4.1104 | 0 | 0 | 0 | 376.8547 | 0 | 0 | 0 | 0 | 0 | 0 | 0 | 759.346 | 0 | 0 | 0 | 0 | 0 | 0 | 0 | 1236.3929 | 0 | 0 | 0 | 0 | 0 | 0 | 0 | 0 | 1147.235 | 0 | 0 | 0 | 0.0042 | 0 | 0.00057666 | 0.00057666 | 770.6792 | 0 | 0 | 0 | 0.0042 | 0 | 0.00057666 | 0.00057666 | 1174.565 | 0 | 0 | 0 | 0.0042 | 0 | 0 | 0.00057666 | 0.00057666 | 1100.7089
08/15 07:00:00 | 68 | 20 | 0% | 1.3794 | 51123.983 | 1.1095 | 3.9942 | 4.4638 | 4.0174 | 0 | 0 | 0 | 385.5755 | 1.3794 | 51123.983 | 1.1095 | 4.327 | 4.8357 | 4.1104 | 0 | 0 | 0 | 376.8547 | 0 | 0 | 0 | 0 | 0 | 0 | 0 | 759.346 | 0 | 0 | 0 | 0 | 0 | 0 | 0 | 1236.3929 | 0 | 0 | 0 | 0 | 0 | 0 | 0 | 0 | 1147.235 | 0 | 0 | 0 | 0.0042 | 0 | 0.00057666 | 0.00057666 | 770.6798 | 0 | 0 | 0 | 0.0042 | 0 | 0.00057666 | 0.00057666 | 1174.5656 | 0 | 0 | 0 | 0.0042 | 0 | 0 | 0.00057666 | 0.00057666 | 1100.7095
08/15 08:00:00 | 75.92 | 24.4 | 0% | 1.5282 | 56639.8504 | 1.0596 | 3.8146 | 4.6745 | 4.2071 | 0 | 0 | 0 | 385.5755 | 1.5282 | 56639.8504 | 1.0596 | 4.1325 | 5.0641 | 4.3044 | 0 | 0 | 0 | 376.8547 | 0 | 0 | 0 | 0 | 0 | 0 | 0 | 759.346 | 0 | 0 | 0 | 0 | 0 | 0 | 0 | 1236.3929 | 0 | 0 | 0 | 0 | 0 | 0 | 0 | 0 | 1147.235 | 0 | 0 | 0 | 0.0042 | 0 | 0.00057666 | 0.00057666 | 770.6804 | 0 | 0 | 0 | 0.0042 | 0 | 0.00057666 | 0.00057666 | 1174.5662 | 0 | 0 | 0 | 0.0042 | 0 | 0 | 0.00057666 | 0.00057666 | 1100.7101
08/15 09:00:00 | 82.04 | 27.8 | 0% | 1.6483 | 61090.3258 | 1.0036 | 3.6131 | 4.8419 | 4.3578 | 0 | 0 | 0 | 385.5755 | 1.6483 | 61090.3258 | 1.0036 | 3.9142 | 5.2454 | 4.4586 | 0 | 0 | 0 | 376.8547 | 0 | 0 | 0 | 0 | 0 | 0 | 0 | 759.346 | 0 | 0 | 0 | 0 | 0 | 0 | 0 | 1236.3929 | 0 | 0 | 0 | 0 | 0 | 0 | 0 | 0 | 1147.235 | 0 | 0 | 0 | 0.0042 | 0 | 0.00057666 | 0.00057666 | 770.6809 | 0 | 0 | 0 | 0.0042 | 0 | 0.00057666 | 0.00057666 | 1174.5667 | 0 | 0 | 0 | 0.0042 | 0 | 0 | 0.00057666 | 0.00057666 | 1100.7107
08/15 10:00:00 | 86 | 30 | 0% | 1.7283 | 64057.4811 | 0.96189 | 3.4628 | 4.9546 | 4.4591 | 0 | 0 | 0 | 385.5755 | 1.7283 | 64057.4811 | 0.96189 | 3.7514 | 5.3675 | 4.5624 | 0 | 0 | 0 | 376.8547 | 0 | 0 | 0 | 0 | 0 | 0 | 0 | 759.346 | 0 | 0 | 0 | 0 | 0 | 0 | 0 | 1236.3929 | 0 | 0 | 0 | 0 | 0 | 0 | 0 | 0 | 1147.235 | 0 | 0 | 0 | 0.0042 | 0 | 0.00057666 | 0.00057666 | 770.6815 | 0 | 0 | 0 | 0.0042 | 0 | 0.00057666 | 0.00057666 | 1174.5673 | 0 | 0 | 0 | 0.0042 | 0 | 0 | 0.00057666 | 0.00057666 | 1100.7112
08/15 11:00:00 | 89.06 | 31.7 | 0% | 1.7914 | 66397.3365 | 0.92764 | 3.3395 | 5.0446 | 4.5401 | 0 | 0 | 0 | 385.5755 | 1.7914 | 66397.3365 | 0.92764 | 3.6178 | 5.4649 | 4.6452 | 0 | 0 | 0 | 376.8547 | 0 | 0 | 0 | 0 | 0 | 0 | 0 | 759.346 | 0 | 0 | 0 | 0 | 0 | 0 | 0 | 1236.3929 | 0 | 0 | 0 | 0 | 0 | 0 | 0 | 0 | 1147.235 | 0 | 0 | 0 | 0.0042 | 0 | 0.00057666 | 0.00057666 | 770.6821 | 0 | 0 | 0 | 0.0042 | 0 | 0.00057666 | 0.00057666 | 1174.5679 | 0 | 0 | 0 | 0.0042 | 0 | 0 | 0.00057666 | 0.00057666 | 1100.7118
08/15 12:00:00 | 89.06 | 31.7 | 0% | 1.7914 | 66397.3365 | 0.92764 | 3.3395 | 5.0446 | 4.5401 | 0 | 0 | 0 | 385.5755 | 1.7914 | 66397.3365 | 0.92764 | 3.6178 | 5.4649 | 4.6452 | 0 | 0 | 0 | 376.8547 | 0 | 0 | 0 | 0 | 0 | 0 | 0 | 759.346 | 0 | 0 | 0 | 0 | 0 | 0 | 0 | 1236.3929 | 0 | 0 | 0 | 0 | 0 | 0 | 0 | 0 | 1147.235 | 0 | 0 | 0 | 0.0042 | 0 | 0.00057666 | 0.00057666 | 770.6827 | 0 | 0 | 0 | 0.0042 | 0 | 0.00057666 | 0.00057666 | 1174.5685 | 0 | 0 | 0 | 0.0042 | 0 | 0 | 0.00057666 | 0.00057666 | 1100.7124
08/15 13:00:00 | 89.06 | 31.7 | 0% | 1.7914 | 66397.3365 | 0.92764 | 3.3395 | 5.0446 | 4.5401 | 0 | 0 | 0 | 385.5755 | 1.7914 | 66397.3365 | 0.92764 | 3.6178 | 5.4649 | 4.6452 | 0 | 0 | 0 | 376.8547 | 0 | 0 | 0 | 0 | 0 | 0 | 0 | 759.346 | 0 | 0 | 0 | 0 | 0 | 0 | 0 | 1236.3929 | 0 | 0 | 0 | 0 | 0 | 0 | 0 | 0 | 1147.235 | 0 | 0 | 0 | 0.0042 | 0 | 0.00057666 | 0.00057666 | 770.6832 | 0 | 0 | 0 | 0.0042 | 0 | 0.00057666 | 0.00057666 | 1174.569 | 0 | 0 | 0 | 0.0042 | 0 | 0 | 0.00057666 | 0.00057666 | 1100.713
08/15 14:00:00 | 89.96 | 32.2 | 0% | 1.8102 | 67093.336 | 0.91733 | 3.3024 | 5.0715 | 4.5644 | 0 | 0 | 0 | 385.5755 | 1.8102 | 67093.336 | 0.91733 | 3.5776 | 5.4942 | 4.67 | 0 | 0 | 0 | 376.8547 | 0 | 0 | 0 | 0 | 0 | 0 | 0 | 759.346 | 0 | 0 | 0 | 0 | 0 | 0 | 0 | 1236.3929 | 0 | 0 | 0 | 0 | 0 | 0 | 0 | 0 | 1147.235 | 0 | 0 | 0 | 0.0042 | 0 | 0.00057666 | 0.00057666 | 770.6838 | 0 | 0 | 0 | 0.0042 | 0 | 0.00057666 | 0.00057666 | 1174.5696 | 0 | 0 | 0 | 0.0042 | 0 | 0 | 0.00057666 | 0.00057666 | 1100.7135
08/15 15:00:00 | 89.96 | 32.2 | 0% | 1.8102 | 67093.336 | 0.91733 | 3.3024 | 5.0715 | 4.5644 | 0 | 0 | 0 | 385.5755 | 1.8102 | 67093.336 | 0.91733 | 3.5776 | 5.4942 | 4.67 | 0 | 0 | 0 | 376.8547 | 0 | 0 | 0 | 0 | 0 | 0 | 0 | 759.346 | 0 | 0 | 0 | 0 | 0 | 0 | 0 | 1236.3929 | 0 | 0 | 0 | 0 | 0 | 0 | 0 | 0 | 1147.235 | 0 | 0 | 0 | 0.0042 | 0 | 0.00057666 | 0.00057666 | 770.6844 | 0 | 0 | 0 | 0.0042 | 0 | 0.00057666 | 0.00057666 | 1174.5702 | 0 | 0 | 0 | 0.0042 | 0 | 0 | 0.00057666 | 0.00057666 | 1100.7141
08/15 16:00:00 | 89.96 | 32.2 | 0% | 1.8102 | 67093.336 | 0.91733 | 3.3024 | 5.0715 | 4.5644 | 0 | 0 | 0 | 385.5755 | 1.8102 | 67093.336 | 0.91733 | 3.5776 | 5.4942 | 4.67 | 0 | 0 | 0 | 376.8547 | 0 | 0 | 0 | 0 | 0 | 0 | 0 | 759.346 | 0 | 0 | 0 | 0 | 0 | 0 | 0 | 1236.3929 | 0 | 0 | 0 | 0 | 0 | 0 | 0 | 0 | 1147.235 | 0 | 0 | 0 | 0.0042 | 0 | 0.00057666 | 0.00057666 | 770.685 | 0 | 0 | 0 | 0.0042 | 0 | 0.00057666 | 0.00057666 | 1174.5708 | 0 | 0 | 0 | 0.0042 | 0 | 0 | 0.00057666 | 0.00057666 | 1100.7147
08/15 17:00:00 | 89.06 | 31.7 | 0% | 1.7914 | 66397.3365 | 0.92764 | 3.3395 | 5.0446 | 4.5401 | 0 | 0 | 0 | 385.5755 | 1.7914 | 66397.3365 | 0.92764 | 3.6178 | 5.4649 | 4.6452 | 0 | 0 | 0 | 376.8547 | 0 | 0 | 0 | 0 | 0 | 0 | 0 | 759.346 | 0 | 0 | 0 | 0 | 0 | 0 | 0 | 1236.3929 | 0 | 0 | 0 | 0 | 0 | 0 | 0 | 0 | 1147.235 | 0 | 0 | 0 | 0.0042 | 0 | 0.00057666 | 0.00057666 | 770.6855 | 0 | 0 | 0 | 0.0042 | 0 | 0.00057666 | 0.00057666 | 1174.5714 | 0 | 0 | 0 | 0.0042 | 0 | 0 | 0.00057666 | 0.00057666 | 1100.7153
08/15 18:00:00 | 86 | 30 | 0% | 1.7283 | 64057.4811 | 0.96189 | 3.4628 | 4.9546 | 4.4591 | 0 | 0 | 0 | 385.5755 | 1.7283 | 64057.4811 | 0.96189 | 3.7514 | 5.3675 | 4.5624 | 0 | 0 | 0 | 376.8547 | 0 | 0 | 0 | 0 | 0 | 0 | 0 | 759.346 | 0 | 0 | 0 | 0 | 0 | 0 | 0 | 1236.3929 | 0 | 0 | 0 | 0 | 0 | 0 | 0 | 0 | 1147.235 | 0 | 0 | 0 | 0.0042 | 0 | 0.00057666 | 0.00057666 | 770.6861 | 0 | 0 | 0 | 0.0042 | 0 | 0.00057666 | 0.00057666 | 1174.5719 | 0 | 0 | 0 | 0.0042 | 0 | 0 | 0.00057666 | 0.00057666 | 1100.7158
08/15 19:00:00 | 86 | 30 | 0% | 1.7283 | 64057.4811 | 0.96189 | 3.4628 | 4.9546 | 4.4591 | 0 | 0 | 0 | 385.5755 | 1.7283 | 64057.4811 | 0.96189 | 3.7514 | 5.3675 | 4.5624 | 0 | 0 | 0 | 376.8547 | 0 | 0 | 0 | 0 | 0 | 0 | 0 | 759.346 | 0 | 0 | 0 | 0 | 0 | 0 | 0 | 1236.3929 | 0 | 0 | 0 | 0 | 0 | 0 | 0 | 0 | 1147.235 | 0 | 0 | 0 | 0.0042 | 0 | 0.00057666 | 0.00057666 | 770.6867 | 0 | 0 | 0 | 0.0042 | 0 | 0.00057666 | 0.00057666 | 1174.5725 | 0 | 0 | 0 | 0.0042 | 0 | 0 | 0.00057666 | 0.00057666 | 1100.7164
08/15 20:00:00 | 78.98 | 26.1 | 0% | 1.5877 | 58844.5776 | 1.0332 | 3.7194 | 4.7574 | 4.2816 | 0 | 0 | 0 | 385.5755 | 1.5877 | 58844.5776 | 1.0332 | 4.0294 | 5.1538 | 4.3808 | 0 | 0 | 0 | 376.8547 | 0 | 0 | 0 | 0 | 0 | 0 | 0 | 759.346 | 0 | 0 | 0 | 0 | 0 | 0 | 0 | 1236.3929 | 0 | 0 | 0 | 0 | 0 | 0 | 0 | 0 | 1147.235 | 0 | 0 | 0 | 0.0042 | 0 | 0.00057666 | 0.00057666 | 770.6873 | 0 | 0 | 0 | 0.0042 | 0 | 0.00057666 | 0.00057666 | 1174.5731 | 0 | 0 | 0 | 0.0042 | 0 | 0 | 0.00057666 | 0.00057666 | 1100.717
08/15 21:00:00 | 77 | 25 | 0% | 1.5491 | 57413.3053 | 1.0507 | 3.7824 | 4.7036 | 4.2332 | 0 | 0 | 0 | 385.5755 | 1.5491 | 57413.3053 | 1.0507 | 4.0976 | 5.0956 | 4.3312 | 0 | 0 | 0 | 376.8547 | 0 | 0 | 0 | 0 | 0 | 0 | 0 | 759.346 | 0 | 0 | 0 | 0 | 0 | 0 | 0 | 1236.3929 | 0 | 0 | 0 | 0 | 0 | 0 | 0 | 0 | 1147.235 | 0 | 0 | 0 | 0.0042 | 0 | 0.00057666 | 0.00057666 | 770.6879 | 0 | 0 | 0 | 0.0042 | 0 | 0.00057666 | 0.00057666 | 1174.5737 | 0 | 0 | 0 | 0.0042 | 0 | 0 | 0.00057666 | 0.00057666 | 1100.7176
08/15 22:00:00 | 77 | 25 | 0% | 1.5491 | 57413.3053 | 1.0507 | 3.7824 | 4.7036 | 4.2332 | 0 | 0 | 0 | 385.5755 | 1.5491 | 57413.3053 | 1.0507 | 4.0976 | 5.0956 | 4.3312 | 0 | 0 | 0 | 376.8547 | 0 | 0 | 0 | 0 | 0 | 0 | 0 | 759.346 | 0 | 0 | 0 | 0 | 0 | 0 | 0 | 1236.3929 | 0 | 0 | 0 | 0 | 0 | 0 | 0 | 0 | 1147.235 | 0 | 0 | 0 | 0.0042 | 0 | 0.00057666 | 0.00057666 | 770.6884 | 0 | 0 | 0 | 0.0042 | 0 | 0.00057666 | 0.00057666 | 1174.5742 | 0 | 0 | 0 | 0.0042 | 0 | 0 | 0.00057666 | 0.00057666 | 1100.7182
08/15 23:00:00 | 75.02 | 23.9 | 0% | 1.5109 | 55999.208 | 1.0667 | 3.8401 | 4.6504 | 4.1853 | 0 | 0 | 0 | 385.5755 | 1.5109 | 55999.208 | 1.0667 | 4.1602 | 5.0379 | 4.2822 | 0 | 0 | 0 | 376.8547 | 0 | 0 | 0 | 0 | 0 | 0 | 0 | 759.346 | 0 | 0 | 0 | 0 | 0 | 0 | 0 | 1236.3929 | 0 | 0 | 0 | 0 | 0 | 0 | 0 | 0 | 1147.235 | 0 | 0 | 0 | 0.0042 | 0 | 0.00057666 | 0.00057666 | 770.689 | 0 | 0 | 0 | 0.0042 | 0 | 0.00057666 | 0.00057666 | 1174.5748 | 0 | 0 | 0 | 0.0042 | 0 | 0 | 0.00057666 | 0.00057666 | 1100.7187
08/15 24:00:00 | 73.94 | 23.3 | 0% | 1.4903 | 55235.1212 | 1.0748 | 3.8692 | 4.6215 | 4.1594 | 0 | 0 | 0 | 385.5755 | 1.4903 | 55235.1212 | 1.0748 | 4.1916 | 5.0067 | 4.2557 | 0 | 0 | 0 | 376.8547 | 0 | 0 | 0 | 0 | 0 | 0 | 0 | 759.346 | 0 | 0 | 0 | 0 | 0 | 0 | 0 | 1236.3929 | 0 | 0 | 0 | 0 | 0 | 0 | 0 | 0 | 1147.235 | 0 | 0 | 0 | 0.0042 | 0 | 0.00057666 | 0.00057666 | 770.6896 | 0 | 0 | 0 | 0.0042 | 0 | 0.00057666 | 0.00057666 | 1174.5754 | 0 | 0 | 0 | 0.0042 | 0 | 0 | 0.00057666 | 0.00057666 | 1100.7193
08/16 01:00:00 | 73.94 | 23.3 | 0% | 1.4903 | 55235.1212 | 1.0748 | 3.8692 | 4.6215 | 4.1594 | 0 | 0 | 0 | 385.5755 | 1.4903 | 55235.1212 | 1.0748 | 4.1916 | 5.0067 | 4.2557 | 0 | 0 | 0 | 376.8547 | 0 | 0 | 0 | 0 | 0 | 0 | 0 | 759.346 | 0 | 0 | 0 | 0 | 0 | 0 | 0 | 1236.3929 | 0 | 0 | 0 | 0 | 0 | 0 | 0 | 0 | 1147.235 | 0 | 0 | 0 | 0.0042 | 0 | 0.00057666 | 0.00057666 | 770.6902 | 0 | 0 | 0 | 0.0042 | 0 | 0.00057666 | 0.00057666 | 1174.576 | 0 | 0 | 0 | 0.0042 | 0 | 0 | 0.00057666 | 0.00057666 | 1100.7199
08/16 02:00:00 | 73.04 | 22.8 | 0% | 1.4732 | 54602.2855 | 1.0811 | 3.892 | 4.5976 | 4.1378 | 0 | 0 | 0 | 385.5755 | 1.4732 | 54602.2855 | 1.0811 | 4.2164 | 4.9807 | 4.2336 | 0 | 0 | 0 | 376.8547 | 0 | 0 | 0 | 0 | 0 | 0 | 0 | 759.346 | 0 | 0 | 0 | 0 | 0 | 0 | 0 | 1236.3929 | 0 | 0 | 0 | 0 | 0 | 0 | 0 | 0 | 1147.235 | 0 | 0 | 0 | 0.0042 | 0 | 0.00057666 | 0.00057666 | 770.6907 | 0 | 0 | 0 | 0.0042 | 0 | 0.00057666 | 0.00057666 | 1174.5765 | 0 | 0 | 0 | 0.0042 | 0 | 0 | 0.00057666 | 0.00057666 | 1100.7205
08/16 03:00:00 | 71.06 | 21.7 | 0% | 1.436 | 53222.538 | 1.0938 | 3.9376 | 4.545 | 4.0905 | 0 | 0 | 0 | 385.5755 | 1.436 | 53222.538 | 1.0938 | 4.2657 | 4.9237 | 4.1852 | 0 | 0 | 0 | 376.8547 | 0 | 0 | 0 | 0 | 0 | 0 | 0 | 759.346 | 0 | 0 | 0 | 0 | 0 | 0 | 0 | 1236.3929 | 0 | 0 | 0 | 0 | 0 | 0 | 0 | 0 | 1147.235 | 0 | 0 | 0 | 0.0042 | 0 | 0.00057666 | 0.00057666 | 770.6913 | 0 | 0 | 0 | 0.0042 | 0 | 0.00057666 | 0.00057666 | 1174.5771 | 0 | 0 | 0 | 0.0042 | 0 | 0 | 0.00057666 | 0.00057666 | 1100.721
08/16 04:00:00 | 71.06 | 21.7 | 0% | 1.436 | 53222.538 | 1.0938 | 3.9376 | 4.545 | 4.0905 | 0 | 0 | 0 | 385.5755 | 1.436 | 53222.538 | 1.0938 | 4.2657 | 4.9237 | 4.1852 | 0 | 0 | 0 | 376.8547 | 0 | 0 | 0 | 0 | 0 | 0 | 0 | 759.346 | 0 | 0 | 0 | 0 | 0 | 0 | 0 | 1236.3929 | 0 | 0 | 0 | 0 | 0 | 0 | 0 | 0 | 1147.235 | 0 | 0 | 0 | 0.0042 | 0 | 0.00057666 | 0.00057666 | 770.6919 | 0 | 0 | 0 | 0.0042 | 0 | 0.00057666 | 0.00057666 | 1174.5777 | 0 | 0 | 0 | 0.0042 | 0 | 0 | 0.00057666 | 0.00057666 | 1100.7216
08/16 05:00:00 | 71.06 | 21.7 | 0% | 1.436 | 53222.538 | 1.0938 | 3.9376 | 4.545 | 4.0905 | 0 | 0 | 0 | 385.5755 | 1.436 | 53222.538 | 1.0938 | 4.2657 | 4.9237 | 4.1852 | 0 | 0 | 0 | 376.8547 | 0 | 0 | 0 | 0 | 0 | 0 | 0 | 759.346 | 0 | 0 | 0 | 0 | 0 | 0 | 0 | 1236.3929 | 0 | 0 | 0 | 0 | 0 | 0 | 0 | 0 | 1147.235 | 0 | 0 | 0 | 0.0042 | 0 | 0.00057666 | 0.00057666 | 770.6925 | 0 | 0 | 0 | 0.0042 | 0 | 0.00057666 | 0.00057666 | 1174.5783 | 0 | 0 | 0 | 0.0042 | 0 | 0 | 0.00057666 | 0.00057666 | 1100.7222
08/16 06:00:00 | 71.96 | 22.2 | 0% | 1.4528 | 53847.5669 | 1.0882 | 3.9177 | 4.5689 | 4.112 | 0 | 0 | 0 | 385.5755 | 1.4528 | 53847.5669 | 1.0882 | 4.2442 | 4.9496 | 4.2072 | 0 | 0 | 0 | 376.8547 | 0 | 0 | 0 | 0 | 0 | 0 | 0 | 759.346 | 0 | 0 | 0 | 0 | 0 | 0 | 0 | 1236.3929 | 0 | 0 | 0 | 0 | 0 | 0 | 0 | 0 | 1147.235 | 0 | 0 | 0 | 0.0042 | 0 | 0.00057666 | 0.00057666 | 770.693 | 0 | 0 | 0 | 0.0042 | 0 | 0.00057666 | 0.00057666 | 1174.5788 | 0 | 0 | 0 | 0.0042 | 0 | 0 | 0.00057666 | 0.00057666 | 1100.7228
08/16 07:00:00 | 71.96 | 22.2 | 0% | 1.4528 | 53847.5669 | 1.0882 | 3.9177 | 4.5689 | 4.112 | 0 | 0 | 0 | 385.5755 | 1.4528 | 53847.5669 | 1.0882 | 4.2442 | 4.9496 | 4.2072 | 0 | 0 | 0 | 376.8547 | 0 | 0 | 0 | 0 | 0 | 0 | 0 | 759.346 | 0 | 0 | 0 | 0 | 0 | 0 | 0 | 1236.3929 | 0 | 0 | 0 | 0 | 0 | 0 | 0 | 0 | 1147.235 | 0 | 0 | 0 | 0.0042 | 0 | 0.00057666 | 0.00057666 | 770.6936 | 0 | 0 | 0 | 0.0042 | 0 | 0.00057666 | 0.00057666 | 1174.5794 | 0 | 0 | 0 | 0.0042 | 0 | 0 | 0.00057666 | 0.00057666 | 1100.7233
08/16 08:00:00 | 78.98 | 26.1 | 0% | 1.5877 | 58844.5776 | 1.0332 | 3.7194 | 4.7574 | 4.2816 | 0 | 0 | 0 | 385.5755 | 1.5877 | 58844.5776 | 1.0332 | 4.0294 | 5.1538 | 4.3808 | 0 | 0 | 0 | 376.8547 | 0 | 0 | 0 | 0 | 0 | 0 | 0 | 759.346 | 0 | 0 | 0 | 0 | 0 | 0 | 0 | 1236.3929 | 0 | 0 | 0 | 0 | 0 | 0 | 0 | 0 | 1147.235 | 0 | 0 | 0 | 0.0042 | 0 | 0.00057666 | 0.00057666 | 770.6942 | 0 | 0 | 0 | 0.0042 | 0 | 0.00057666 | 0.00057666 | 1174.58 | 0 | 0 | 0 | 0.0042 | 0 | 0 | 0.00057666 | 0.00057666 | 1100.7239
08/16 09:00:00 | 84.02 | 28.9 | 0% | 1.6881 | 62565.316 | 0.9832 | 3.5395 | 4.8978 | 4.408 | 0 | 0 | 0 | 385.5755 | 1.6881 | 62565.316 | 0.9832 | 3.8345 | 5.3059 | 4.51 | 0 | 0 | 0 | 376.8547 | 0 | 0 | 0 | 0 | 0 | 0 | 0 | 759.346 | 0 | 0 | 0 | 0 | 0 | 0 | 0 | 1236.3929 | 0 | 0 | 0 | 0 | 0 | 0 | 0 | 0 | 1147.235 | 0 | 0 | 0 | 0.0042 | 0 | 0.00057666 | 0.00057666 | 770.6948 | 0 | 0 | 0 | 0.0042 | 0 | 0.00057666 | 0.00057666 | 1174.5806 | 0 | 0 | 0 | 0.0042 | 0 | 0 | 0.00057666 | 0.00057666 | 1100.7245
08/16 10:00:00 | 86 | 30 | 0% | 1.7283 | 64057.4811 | 0.96189 | 3.4628 | 4.9546 | 4.4591 | 0 | 0 | 0 | 385.5755 | 1.7283 | 64057.4811 | 0.96189 | 3.7514 | 5.3675 | 4.5624 | 0 | 0 | 0 | 376.8547 | 0 | 0 | 0 | 0 | 0 | 0 | 0 | 759.346 | 0 | 0 | 0 | 0 | 0 | 0 | 0 | 1236.3929 | 0 | 0 | 0 | 0 | 0 | 0 | 0 | 0 | 1147.235 | 0 | 0 | 0 | 0.0042 | 0 | 0.00057666 | 0.00057666 | 770.6954 | 0 | 0 | 0 | 0.0042 | 0 | 0.00057666 | 0.00057666 | 1174.5812 | 0 | 0 | 0 | 0.0042 | 0 | 0 | 0.00057666 | 0.00057666 | 1100.7251
08/16 11:00:00 | 89.06 | 31.7 | 0% | 1.7914 | 66397.3365 | 0.92764 | 3.3395 | 5.0446 | 4.5401 | 0 | 0 | 0 | 385.5755 | 1.7914 | 66397.3365 | 0.92764 | 3.6178 | 5.4649 | 4.6452 | 0 | 0 | 0 | 376.8547 | 0 | 0 | 0 | 0 | 0 | 0 | 0 | 759.346 | 0 | 0 | 0 | 0 | 0 | 0 | 0 | 1236.3929 | 0 | 0 | 0 | 0 | 0 | 0 | 0 | 0 | 1147.235 | 0 | 0 | 0 | 0.0042 | 0 | 0.00057666 | 0.00057666 | 770.6959 | 0 | 0 | 0 | 0.0042 | 0 | 0.00057666 | 0.00057666 | 1174.5817 | 0 | 0 | 0 | 0.0042 | 0 | 0 | 0.00057666 | 0.00057666 | 1100.7257
08/16 12:00:00 | 89.96 | 32.2 | 0% | 1.8102 | 67093.336 | 0.91733 | 3.3024 | 5.0715 | 4.5644 | 0 | 0 | 0 | 385.5755 | 1.8102 | 67093.336 | 0.91733 | 3.5776 | 5.4942 | 4.67 | 0 | 0 | 0 | 376.8547 | 0 | 0 | 0 | 0 | 0 | 0 | 0 | 759.346 | 0 | 0 | 0 | 0 | 0 | 0 | 0 | 1236.3929 | 0 | 0 | 0 | 0 | 0 | 0 | 0 | 0 | 1147.235 | 0 | 0 | 0 | 0.0042 | 0 | 0.00057666 | 0.00057666 | 770.6965 | 0 | 0 | 0 | 0.0042 | 0 | 0.00057666 | 0.00057666 | 1174.5823 | 0 | 0 | 0 | 0.0042 | 0 | 0 | 0.00057666 | 0.00057666 | 1100.7262
08/16 13:00:00 | 89.96 | 32.2 | 0% | 1.8102 | 67093.336 | 0.91733 | 3.3024 | 5.0715 | 4.5644 | 0 | 0 | 0 | 385.5755 | 1.8102 | 67093.336 | 0.91733 | 3.5776 | 5.4942 | 4.67 | 0 | 0 | 0 | 376.8547 | 0 | 0 | 0 | 0 | 0 | 0 | 0 | 759.346 | 0 | 0 | 0 | 0 | 0 | 0 | 0 | 1236.3929 | 0 | 0 | 0 | 0 | 0 | 0 | 0 | 0 | 1147.235 | 0 | 0 | 0 | 0.0042 | 0 | 0.00057666 | 0.00057666 | 770.6971 | 0 | 0 | 0 | 0.0042 | 0 | 0.00057666 | 0.00057666 | 1174.5829 | 0 | 0 | 0 | 0.0042 | 0 | 0 | 0.00057666 | 0.00057666 | 1100.7268
08/16 14:00:00 | 93.02 | 33.9 | 0% | 1.8748 | 69486.2775 | 0.88176 | 3.1744 | 5.1651 | 4.6486 | 0 | 0 | 0 | 385.5755 | 1.8748 | 69486.2775 | 0.88176 | 3.4389 | 5.5955 | 4.7562 | 0 | 0 | 0 | 376.8547 | 0 | 0 | 0 | 0 | 0 | 0 | 0 | 759.346 | 0 | 0 | 0 | 0 | 0 | 0 | 0 | 1236.3929 | 0 | 0 | 0 | 0 | 0 | 0 | 0 | 0 | 1147.235 | 0 | 0 | 0 | 0.0042 | 0 | 0.00057666 | 0.00057666 | 770.6977 | 0 | 0 | 0 | 0.0042 | 0 | 0.00057666 | 0.00057666 | 1174.5835 | 0 | 0 | 0 | 0.0042 | 0 | 0 | 0.00057666 | 0.00057666 | 1100.7274
08/16 15:00:00 | 91.94 | 33.3 | 0% | 1.8519 | 68637.0258 | 0.89439 | 3.2198 | 5.1318 | 4.6186 | 0 | 0 | 0 | 385.5755 | 1.8519 | 68637.0258 | 0.89439 | 3.4881 | 5.5594 | 4.7255 | 0 | 0 | 0 | 376.8547 | 0 | 0 | 0 | 0 | 0 | 0 | 0 | 759.346 | 0 | 0 | 0 | 0 | 0 | 0 | 0 | 1236.3929 | 0 | 0 | 0 | 0 | 0 | 0 | 0 | 0 | 1147.235 | 0 | 0 | 0 | 0.0042 | 0 | 0.00057666 | 0.00057666 | 770.6982 | 0 | 0 | 0 | 0.0042 | 0 | 0.00057666 | 0.00057666 | 1174.584 | 0 | 0 | 0 | 0.0042 | 0 | 0 | 0.00057666 | 0.00057666 | 1100.728
08/16 16:00:00 | 91.94 | 33.3 | 0% | 1.8519 | 68637.0258 | 0.89439 | 3.2198 | 5.1318 | 4.6186 | 0 | 0 | 0 | 385.5755 | 1.8519 | 68637.0258 | 0.89439 | 3.4881 | 5.5594 | 4.7255 | 0 | 0 | 0 | 376.8547 | 0 | 0 | 0 | 0 | 0 | 0 | 0 | 759.346 | 0 | 0 | 0 | 0 | 0 | 0 | 0 | 1236.3929 | 0 | 0 | 0 | 0 | 0 | 0 | 0 | 0 | 1147.235 | 0 | 0 | 0 | 0.0042 | 0 | 0.00057666 | 0.00057666 | 770.6988 | 0 | 0 | 0 | 0.0042 | 0 | 0.00057666 | 0.00057666 | 1174.5846 | 0 | 0 | 0 | 0.0042 | 0 | 0 | 0.00057666 | 0.00057666 | 1100.7285
08/16 17:00:00 | 87.08 | 30.6 | 0% | 1.7505 | 64878.6283 | 0.94996 | 3.4199 | 4.9861 | 4.4874 | 0 | 0 | 0 | 385.5755 | 1.7505 | 64878.6283 | 0.94996 | 3.7048 | 5.4016 | 4.5913 | 0 | 0 | 0 | 376.8547 | 0 | 0 | 0 | 0 | 0 | 0 | 0 | 759.346 | 0 | 0 | 0 | 0 | 0 | 0 | 0 | 1236.3929 | 0 | 0 | 0 | 0 | 0 | 0 | 0 | 0 | 1147.235 | 0 | 0 | 0 | 0.0042 | 0 | 0.00057666 | 0.00057666 | 770.6994 | 0 | 0 | 0 | 0.0042 | 0 | 0.00057666 | 0.00057666 | 1174.5852 | 0 | 0 | 0 | 0.0042 | 0 | 0 | 0.00057666 | 0.00057666 | 1100.7291
08/16 18:00:00 | 84.92 | 29.4 | 0% | 1.7063 | 63241.4437 | 0.97361 | 3.505 | 4.9235 | 4.4311 | 0 | 0 | 0 | 385.5755 | 1.7063 | 63241.4437 | 0.97361 | 3.7971 | 5.3338 | 4.5337 | 0 | 0 | 0 | 376.8547 | 0 | 0 | 0 | 0 | 0 | 0 | 0 | 759.346 | 0 | 0 | 0 | 0 | 0 | 0 | 0 | 1236.3929 | 0 | 0 | 0 | 0 | 0 | 0 | 0 | 0 | 1147.235 | 0 | 0 | 0 | 0.0042 | 0 | 0.00057666 | 0.00057666 | 770.7 | 0 | 0 | 0 | 0.0042 | 0 | 0.00057666 | 0.00057666 | 1174.5858 | 0 | 0 | 0 | 0.0042 | 0 | 0 | 0.00057666 | 0.00057666 | 1100.7297
08/16 19:00:00 | 84.92 | 29.4 | 0% | 1.7063 | 63241.4437 | 0.97361 | 3.505 | 4.9235 | 4.4311 | 0 | 0 | 0 | 385.5755 | 1.7063 | 63241.4437 | 0.97361 | 3.7971 | 5.3338 | 4.5337 | 0 | 0 | 0 | 376.8547 | 0 | 0 | 0 | 0 | 0 | 0 | 0 | 759.346 | 0 | 0 | 0 | 0 | 0 | 0 | 0 | 1236.3929 | 0 | 0 | 0 | 0 | 0 | 0 | 0 | 0 | 1147.235 | 0 | 0 | 0 | 0.0042 | 0 | 0.00057666 | 0.00057666 | 770.7005 | 0 | 0 | 0 | 0.0042 | 0 | 0.00057666 | 0.00057666 | 1174.5863 | 0 | 0 | 0 | 0.0042 | 0 | 0 | 0.00057666 | 0.00057666 | 1100.7303
08/16 20:00:00 | 78.08 | 25.6 | 0% | 1.5701 | 58191.8702 | 1.0413 | 3.7487 | 4.7329 | 4.2596 | 0 | 0 | 0 | 385.5755 | 1.5701 | 58191.8702 | 1.0413 | 4.0611 | 5.1273 | 4.3582 | 0 | 0 | 0 | 376.8547 | 0 | 0 | 0 | 0 | 0 | 0 | 0 | 759.346 | 0 | 0 | 0 | 0 | 0 | 0 | 0 | 1236.3929 | 0 | 0 | 0 | 0 | 0 | 0 | 0 | 0 | 1147.235 | 0 | 0 | 0 | 0.0042 | 0 | 0.00057666 | 0.00057666 | 770.7011 | 0 | 0 | 0 | 0.0042 | 0 | 0.00057666 | 0.00057666 | 1174.5869 | 0 | 0 | 0 | 0.0042 | 0 | 0 | 0.00057666 | 0.00057666 | 1100.7308
08/16 21:00:00 | 78.98 | 26.1 | 0% | 1.5877 | 58844.5776 | 1.0332 | 3.7194 | 4.7574 | 4.2816 | 0 | 0 | 0 | 385.5755 | 1.5877 | 58844.5776 | 1.0332 | 4.0294 | 5.1538 | 4.3808 | 0 | 0 | 0 | 376.8547 | 0 | 0 | 0 | 0 | 0 | 0 | 0 | 759.346 | 0 | 0 | 0 | 0 | 0 | 0 | 0 | 1236.3929 | 0 | 0 | 0 | 0 | 0 | 0 | 0 | 0 | 1147.235 | 0 | 0 | 0 | 0.0042 | 0 | 0.00057666 | 0.00057666 | 770.7017 | 0 | 0 | 0 | 0.0042 | 0 | 0.00057666 | 0.00057666 | 1174.5875 | 0 | 0 | 0 | 0.0042 | 0 | 0 | 0.00057666 | 0.00057666 | 1100.7314
08/16 22:00:00 | 78.08 | 25.6 | 0% | 1.5701 | 58191.8702 | 1.0413 | 3.7487 | 4.7329 | 4.2596 | 0 | 0 | 0 | 385.5755 | 1.5701 | 58191.8702 | 1.0413 | 4.0611 | 5.1273 | 4.3582 | 0 | 0 | 0 | 376.8547 | 0 | 0 | 0 | 0 | 0 | 0 | 0 | 759.346 | 0 | 0 | 0 | 0 | 0 | 0 | 0 | 1236.3929 | 0 | 0 | 0 | 0 | 0 | 0 | 0 | 0 | 1147.235 | 0 | 0 | 0 | 0.0042 | 0 | 0.00057666 | 0.00057666 | 770.7023 | 0 | 0 | 0 | 0.0042 | 0 | 0.00057666 | 0.00057666 | 1174.5881 | 0 | 0 | 0 | 0.0042 | 0 | 0 | 0.00057666 | 0.00057666 | 1100.732
08/16 23:00:00 | 77 | 25 | 0% | 1.5491 | 57413.3053 | 1.0507 | 3.7824 | 4.7036 | 4.2332 | 0 | 0 | 0 | 385.5755 | 1.5491 | 57413.3053 | 1.0507 | 4.0976 | 5.0956 | 4.3312 | 0 | 0 | 0 | 376.8547 | 0 | 0 | 0 | 0 | 0 | 0 | 0 | 759.346 | 0 | 0 | 0 | 0 | 0 | 0 | 0 | 1236.3929 | 0 | 0 | 0 | 0 | 0 | 0 | 0 | 0 | 1147.235 | 0 | 0 | 0 | 0.0042 | 0 | 0.00057666 | 0.00057666 | 770.7028 | 0 | 0 | 0 | 0.0042 | 0 | 0.00057666 | 0.00057666 | 1174.5887 | 0 | 0 | 0 | 0.0042 | 0 | 0 | 0.00057666 | 0.00057666 | 1100.7326
08/16 24:00:00 | 75.02 | 23.9 | 0% | 1.5109 | 55999.208 | 1.0667 | 3.8401 | 4.6504 | 4.1853 | 0 | 0 | 0 | 385.5755 | 1.5109 | 55999.208 | 1.0667 | 4.1602 | 5.0379 | 4.2822 | 0 | 0 | 0 | 376.8547 | 0 | 0 | 0 | 0 | 0 | 0 | 0 | 759.346 | 0 | 0 | 0 | 0 | 0 | 0 | 0 | 1236.3929 | 0 | 0 | 0 | 0 | 0 | 0 | 0 | 0 | 1147.235 | 0 | 0 | 0 | 0.0042 | 0 | 0.00057666 | 0.00057666 | 770.7034 | 0 | 0 | 0 | 0.0042 | 0 | 0.00057666 | 0.00057666 | 1174.5892 | 0 | 0 | 0 | 0.0042 | 0 | 0 | 0.00057666 | 0.00057666 | 1100.7331
08/17 01:00:00 | 75.02 | 23.9 | 0% | 1.5109 | 55999.208 | 1.0667 | 3.8401 | 4.6504 | 4.1853 | 0 | 0 | 0 | 385.5755 | 1.5109 | 55999.208 | 1.0667 | 4.1602 | 5.0379 | 4.2822 | 0 | 0 | 0 | 376.8547 | 0 | 0 | 0 | 0 | 0 | 0 | 0 | 759.346 | 0 | 0 | 0 | 0 | 0 | 0 | 0 | 1236.3929 | 0 | 0 | 0 | 0 | 0 | 0 | 0 | 0 | 1147.235 | 0 | 0 | 0 | 0.0042 | 0 | 0.00057666 | 0.00057666 | 770.704 | 0 | 0 | 0 | 0.0042 | 0 | 0.00057666 | 0.00057666 | 1174.5898 | 0 | 0 | 0 | 0.0042 | 0 | 0 | 0.00057666 | 0.00057666 | 1100.7337
08/17 02:00:00 | 73.04 | 22.8 | 0% | 1.4732 | 54602.2855 | 1.0811 | 3.892 | 4.5976 | 4.1378 | 0 | 0 | 0 | 385.5755 | 1.4732 | 54602.2855 | 1.0811 | 4.2164 | 4.9807 | 4.2336 | 0 | 0 | 0 | 376.8547 | 0 | 0 | 0 | 0 | 0 | 0 | 0 | 759.346 | 0 | 0 | 0 | 0 | 0 | 0 | 0 | 1236.3929 | 0 | 0 | 0 | 0 | 0 | 0 | 0 | 0 | 1147.235 | 0 | 0 | 0 | 0.0042 | 0 | 0.00057666 | 0.00057666 | 770.7046 | 0 | 0 | 0 | 0.0042 | 0 | 0.00057666 | 0.00057666 | 1174.5904 | 0 | 0 | 0 | 0.0042 | 0 | 0 | 0.00057666 | 0.00057666 | 1100.7343
08/17 03:00:00 | 71.96 | 22.2 | 0% | 1.4528 | 53847.5669 | 1.0882 | 3.9177 | 4.5689 | 4.112 | 0 | 0 | 0 | 385.5755 | 1.4528 | 53847.5669 | 1.0882 | 4.2442 | 4.9496 | 4.2072 | 0 | 0 | 0 | 376.8547 | 0 | 0 | 0 | 0 | 0 | 0 | 0 | 759.346 | 0 | 0 | 0 | 0 | 0 | 0 | 0 | 1236.3929 | 0 | 0 | 0 | 0 | 0 | 0 | 0 | 0 | 1147.235 | 0 | 0 | 0 | 0.0042 | 0 | 0.00057666 | 0.00057666 | 770.7052 | 0 | 0 | 0 | 0.0042 | 0 | 0.00057666 | 0.00057666 | 1174.591 | 0 | 0 | 0 | 0.0042 | 0 | 0 | 0.00057666 | 0.00057666 | 1100.7349
08/17 04:00:00 | 73.04 | 22.8 | 0% | 1.4732 | 54602.2855 | 1.0811 | 3.892 | 4.5976 | 4.1378 | 0 | 0 | 0 | 385.5755 | 1.4732 | 54602.2855 | 1.0811 | 4.2164 | 4.9807 | 4.2336 | 0 | 0 | 0 | 376.8547 | 0 | 0 | 0 | 0 | 0 | 0 | 0 | 759.346 | 0 | 0 | 0 | 0 | 0 | 0 | 0 | 1236.3929 | 0 | 0 | 0 | 0 | 0 | 0 | 0 | 0 | 1147.235 | 0 | 0 | 0 | 0.0042 | 0 | 0.00057666 | 0.00057666 | 770.7057 | 0 | 0 | 0 | 0.0042 | 0 | 0.00057666 | 0.00057666 | 1174.5915 | 0 | 0 | 0 | 0.0042 | 0 | 0 | 0.00057666 | 0.00057666 | 1100.7355
08/17 05:00:00 | 73.04 | 22.8 | 0% | 1.4732 | 54602.2855 | 1.0811 | 3.892 | 4.5976 | 4.1378 | 0 | 0 | 0 | 385.5755 | 1.4732 | 54602.2855 | 1.0811 | 4.2164 | 4.9807 | 4.2336 | 0 | 0 | 0 | 376.8547 | 0 | 0 | 0 | 0 | 0 | 0 | 0 | 759.346 | 0 | 0 | 0 | 0 | 0 | 0 | 0 | 1236.3929 | 0 | 0 | 0 | 0 | 0 | 0 | 0 | 0 | 1147.235 | 0 | 0 | 0 | 0.0042 | 0 | 0.00057666 | 0.00057666 | 770.7063 | 0 | 0 | 0 | 0.0042 | 0 | 0.00057666 | 0.00057666 | 1174.5921 | 0 | 0 | 0 | 0.0042 | 0 | 0 | 0.00057666 | 0.00057666 | 1100.736
08/17 06:00:00 | 73.04 | 22.8 | 0% | 1.4732 | 54602.2855 | 1.0811 | 3.892 | 4.5976 | 4.1378 | 0 | 0 | 0 | 385.5755 | 1.4732 | 54602.2855 | 1.0811 | 4.2164 | 4.9807 | 4.2336 | 0 | 0 | 0 | 376.8547 | 0 | 0 | 0 | 0 | 0 | 0 | 0 | 759.346 | 0 | 0 | 0 | 0 | 0 | 0 | 0 | 1236.3929 | 0 | 0 | 0 | 0 | 0 | 0 | 0 | 0 | 1147.235 | 0 | 0 | 0 | 0.0042 | 0 | 0.00057666 | 0.00057666 | 770.7069 | 0 | 0 | 0 | 0.0042 | 0 | 0.00057666 | 0.00057666 | 1174.5927 | 0 | 0 | 0 | 0.0042 | 0 | 0 | 0.00057666 | 0.00057666 | 1100.7366
08/17 07:00:00 | 73.94 | 23.3 | 0% | 1.4903 | 55235.1212 | 1.0748 | 3.8692 | 4.6215 | 4.1594 | 0 | 0 | 0 | 385.5755 | 1.4903 | 55235.1212 | 1.0748 | 4.1916 | 5.0067 | 4.2557 | 0 | 0 | 0 | 376.8547 | 0 | 0 | 0 | 0 | 0 | 0 | 0 | 759.346 | 0 | 0 | 0 | 0 | 0 | 0 | 0 | 1236.3929 | 0 | 0 | 0 | 0 | 0 | 0 | 0 | 0 | 1147.235 | 0 | 0 | 0 | 0.0042 | 0 | 0.00057666 | 0.00057666 | 770.7075 | 0 | 0 | 0 | 0.0042 | 0 | 0.00057666 | 0.00057666 | 1174.5933 | 0 | 0 | 0 | 0.0042 | 0 | 0 | 0.00057666 | 0.00057666 | 1100.7372
08/17 08:00:00 | 75.92 | 24.4 | 0% | 1.5282 | 56639.8504 | 1.0596 | 3.8146 | 4.6745 | 4.2071 | 0 | 0 | 0 | 385.5755 | 1.5282 | 56639.8504 | 1.0596 | 4.1325 | 5.0641 | 4.3044 | 0 | 0 | 0 | 376.8547 | 0 | 0 | 0 | 0 | 0 | 0 | 0 | 759.346 | 0 | 0 | 0 | 0 | 0 | 0 | 0 | 1236.3929 | 0 | 0 | 0 | 0 | 0 | 0 | 0 | 0 | 1147.235 | 0 | 0 | 0 | 0.0042 | 0 | 0.00057666 | 0.00057666 | 770.708 | 0 | 0 | 0 | 0.0042 | 0 | 0.00057666 | 0.00057666 | 1174.5938 | 0 | 0 | 0 | 0.0042 | 0 | 0 | 0.00057666 | 0.00057666 | 1100.7378
08/17 09:00:00 | 78.98 | 26.1 | 0% | 1.5877 | 58844.5776 | 1.0332 | 3.7194 | 4.7574 | 4.2816 | 0 | 0 | 0 | 385.5755 | 1.5877 | 58844.5776 | 1.0332 | 4.0294 | 5.1538 | 4.3808 | 0 | 0 | 0 | 376.8547 | 0 | 0 | 0 | 0 | 0 | 0 | 0 | 759.346 | 0 | 0 | 0 | 0 | 0 | 0 | 0 | 1236.3929 | 0 | 0 | 0 | 0 | 0 | 0 | 0 | 0 | 1147.235 | 0 | 0 | 0 | 0.0042 | 0 | 0.00057666 | 0.00057666 | 770.7086 | 0 | 0 | 0 | 0.0042 | 0 | 0.00057666 | 0.00057666 | 1174.5944 | 0 | 0 | 0 | 0.0042 | 0 | 0 | 0.00057666 | 0.00057666 | 1100.7383
08/17 10:00:00 | 78.98 | 26.1 | 0% | 1.5877 | 58844.5776 | 1.0332 | 3.7194 | 4.7574 | 4.2816 | 0 | 0 | 0 | 385.5755 | 1.5877 | 58844.5776 | 1.0332 | 4.0294 | 5.1538 | 4.3808 | 0 | 0 | 0 | 376.8547 | 0 | 0 | 0 | 0 | 0 | 0 | 0 | 759.346 | 0 | 0 | 0 | 0 | 0 | 0 | 0 | 1236.3929 | 0 | 0 | 0 | 0 | 0 | 0 | 0 | 0 | 1147.235 | 0 | 0 | 0 | 0.0042 | 0 | 0.00057666 | 0.00057666 | 770.7092 | 0 | 0 | 0 | 0.0042 | 0 | 0.00057666 | 0.00057666 | 1174.595 | 0 | 0 | 0 | 0.0042 | 0 | 0 | 0.00057666 | 0.00057666 | 1100.7389
08/17 11:00:00 | 80.06 | 26.7 | 0% | 1.6089 | 59632.5105 | 1.0231 | 3.6831 | 4.787 | 4.3083 | 0 | 0 | 0 | 385.5755 | 1.6089 | 59632.5105 | 1.0231 | 3.99 | 5.1859 | 4.408 | 0 | 0 | 0 | 376.8547 | 0 | 0 | 0 | 0 | 0 | 0 | 0 | 759.346 | 0 | 0 | 0 | 0 | 0 | 0 | 0 | 1236.3929 | 0 | 0 | 0 | 0 | 0 | 0 | 0 | 0 | 1147.235 | 0 | 0 | 0 | 0.0042 | 0 | 0.00057666 | 0.00057666 | 770.7098 | 0 | 0 | 0 | 0.0042 | 0 | 0.00057666 | 0.00057666 | 1174.5956 | 0 | 0 | 0 | 0.0042 | 0 | 0 | 0.00057666 | 0.00057666 | 1100.7395
08/17 12:00:00 | 87.08 | 30.6 | 0% | 1.7505 | 64878.6283 | 0.94996 | 3.4199 | 4.9861 | 4.4874 | 0 | 0 | 0 | 385.5755 | 1.7505 | 64878.6283 | 0.94996 | 3.7048 | 5.4016 | 4.5913 | 0 | 0 | 0 | 376.8547 | 0 | 0 | 0 | 0 | 0 | 0 | 0 | 759.346 | 0 | 0 | 0 | 0 | 0 | 0 | 0 | 1236.3929 | 0 | 0 | 0 | 0 | 0 | 0 | 0 | 0 | 1147.235 | 0 | 0 | 0 | 0.0042 | 0 | 0.00057666 | 0.00057666 | 770.7103 | 0 | 0 | 0 | 0.0042 | 0 | 0.00057666 | 0.00057666 | 1174.5961 | 0 | 0 | 0 | 0.0042 | 0 | 0 | 0.00057666 | 0.00057666 | 1100.7401
08/17 13:00:00 | 87.08 | 30.6 | 0% | 1.7505 | 64878.6283 | 0.94996 | 3.4199 | 4.9861 | 4.4874 | 0 | 0 | 0 | 385.5755 | 1.7505 | 64878.6283 | 0.94996 | 3.7048 | 5.4016 | 4.5913 | 0 | 0 | 0 | 376.8547 | 0 | 0 | 0 | 0 | 0 | 0 | 0 | 759.346 | 0 | 0 | 0 | 0 | 0 | 0 | 0 | 1236.3929 | 0 | 0 | 0 | 0 | 0 | 0 | 0 | 0 | 1147.235 | 0 | 0 | 0 | 0.0042 | 0 | 0.00057666 | 0.00057666 | 770.7109 | 0 | 0 | 0 | 0.0042 | 0 | 0.00057666 | 0.00057666 | 1174.5967 | 0 | 0 | 0 | 0.0042 | 0 | 0 | 0.00057666 | 0.00057666 | 1100.7406
08/17 14:00:00 | 87.08 | 30.6 | 0% | 1.7505 | 64878.6283 | 0.94996 | 3.4199 | 4.9861 | 4.4874 | 0 | 0 | 0 | 385.5755 | 1.7505 | 64878.6283 | 0.94996 | 3.7048 | 5.4016 | 4.5913 | 0 | 0 | 0 | 376.8547 | 0 | 0 | 0 | 0 | 0 | 0 | 0 | 759.346 | 0 | 0 | 0 | 0 | 0 | 0 | 0 | 1236.3929 | 0 | 0 | 0 | 0 | 0 | 0 | 0 | 0 | 1147.235 | 0 | 0 | 0 | 0.0042 | 0 | 0.00057666 | 0.00057666 | 770.7115 | 0 | 0 | 0 | 0.0042 | 0 | 0.00057666 | 0.00057666 | 1174.5973 | 0 | 0 | 0 | 0.0042 | 0 | 0 | 0.00057666 | 0.00057666 | 1100.7412
08/17 15:00:00 | 87.98 | 31.1 | 0% | 1.769 | 65566.8211 | 0.93988 | 3.3836 | 5.0125 | 4.5113 | 0 | 0 | 0 | 385.5755 | 1.769 | 65566.8211 | 0.93988 | 3.6655 | 5.4302 | 4.6157 | 0 | 0 | 0 | 376.8547 | 0 | 0 | 0 | 0 | 0 | 0 | 0 | 759.346 | 0 | 0 | 0 | 0 | 0 | 0 | 0 | 1236.3929 | 0 | 0 | 0 | 0 | 0 | 0 | 0 | 0 | 1147.235 | 0 | 0 | 0 | 0.0042 | 0 | 0.00057666 | 0.00057666 | 770.7121 | 0 | 0 | 0 | 0.0042 | 0 | 0.00057666 | 0.00057666 | 1174.5979 | 0 | 0 | 0 | 0.0042 | 0 | 0 | 0.00057666 | 0.00057666 | 1100.7418
08/17 16:00:00 | 87.98 | 31.1 | 0% | 1.769 | 65566.8211 | 0.93988 | 3.3836 | 5.0125 | 4.5113 | 0 | 0 | 0 | 385.5755 | 1.769 | 65566.8211 | 0.93988 | 3.6655 | 5.4302 | 4.6157 | 0 | 0 | 0 | 376.8547 | 0 | 0 | 0 | 0 | 0 | 0 | 0 | 759.346 | 0 | 0 | 0 | 0 | 0 | 0 | 0 | 1236.3929 | 0 | 0 | 0 | 0 | 0 | 0 | 0 | 0 | 1147.235 | 0 | 0 | 0 | 0.0042 | 0 | 0.00057666 | 0.00057666 | 770.7127 | 0 | 0 | 0 | 0.0042 | 0 | 0.00057666 | 0.00057666 | 1174.5985 | 0 | 0 | 0 | 0.0042 | 0 | 0 | 0.00057666 | 0.00057666 | 1100.7424
08/17 17:00:00 | 87.08 | 30.6 | 0% | 1.7505 | 64878.6283 | 0.94996 | 3.4199 | 4.9861 | 4.4874 | 0 | 0 | 0 | 385.5755 | 1.7505 | 64878.6283 | 0.94996 | 3.7048 | 5.4016 | 4.5913 | 0 | 0 | 0 | 376.8547 | 0 | 0 | 0 | 0 | 0 | 0 | 0 | 759.346 | 0 | 0 | 0 | 0 | 0 | 0 | 0 | 1236.3929 | 0 | 0 | 0 | 0 | 0 | 0 | 0 | 0 | 1147.235 | 0 | 0 | 0 | 0.0042 | 0 | 0.00057666 | 0.00057666 | 770.7132 | 0 | 0 | 0 | 0.0042 | 0 | 0.00057666 | 0.00057666 | 1174.599 | 0 | 0 | 0 | 0.0042 | 0 | 0 | 0.00057666 | 0.00057666 | 1100.743
08/17 18:00:00 | 82.94 | 28.3 | 0% | 1.6663 | 61758.6468 | 0.99447 | 3.5801 | 4.8672 | 4.3805 | 0 | 0 | 0 | 385.5755 | 1.6663 | 61758.6468 | 0.99447 | 3.8784 | 5.2728 | 4.4819 | 0 | 0 | 0 | 376.8547 | 0 | 0 | 0 | 0 | 0 | 0 | 0 | 759.346 | 0 | 0 | 0 | 0 | 0 | 0 | 0 | 1236.3929 | 0 | 0 | 0 | 0 | 0 | 0 | 0 | 0 | 1147.235 | 0 | 0 | 0 | 0.0042 | 0 | 0.00057666 | 0.00057666 | 770.7138 | 0 | 0 | 0 | 0.0042 | 0 | 0.00057666 | 0.00057666 | 1174.5996 | 0 | 0 | 0 | 0.0042 | 0 | 0 | 0.00057666 | 0.00057666 | 1100.7435
08/17 19:00:00 | 82.94 | 28.3 | 0% | 1.6663 | 61758.6468 | 0.99447 | 3.5801 | 4.8672 | 4.3805 | 0 | 0 | 0 | 385.5755 | 1.6663 | 61758.6468 | 0.99447 | 3.8784 | 5.2728 | 4.4819 | 0 | 0 | 0 | 376.8547 | 0 | 0 | 0 | 0 | 0 | 0 | 0 | 759.346 | 0 | 0 | 0 | 0 | 0 | 0 | 0 | 1236.3929 | 0 | 0 | 0 | 0 | 0 | 0 | 0 | 0 | 1147.235 | 0 | 0 | 0 | 0.0042 | 0 | 0.00057666 | 0.00057666 | 770.7144 | 0 | 0 | 0 | 0.0042 | 0 | 0.00057666 | 0.00057666 | 1174.6002 | 0 | 0 | 0 | 0.0042 | 0 | 0 | 0.00057666 | 0.00057666 | 1100.7441
08/17 20:00:00 | 80.96 | 27.2 | 0% | 1.6267 | 60293.0247 | 1.0144 | 3.6518 | 4.8119 | 4.3307 | 0 | 0 | 0 | 385.5755 | 1.6267 | 60293.0247 | 1.0144 | 3.9561 | 5.2129 | 4.4309 | 0 | 0 | 0 | 376.8547 | 0 | 0 | 0 | 0 | 0 | 0 | 0 | 759.346 | 0 | 0 | 0 | 0 | 0 | 0 | 0 | 1236.3929 | 0 | 0 | 0 | 0 | 0 | 0 | 0 | 0 | 1147.235 | 0 | 0 | 0 | 0.0042 | 0 | 0.00057666 | 0.00057666 | 770.715 | 0 | 0 | 0 | 0.0042 | 0 | 0.00057666 | 0.00057666 | 1174.6008 | 0 | 0 | 0 | 0.0042 | 0 | 0 | 0.00057666 | 0.00057666 | 1100.7447
08/17 21:00:00 | 80.06 | 26.7 | 0% | 1.6089 | 59632.5105 | 1.0231 | 3.6831 | 4.787 | 4.3083 | 0 | 0 | 0 | 385.5755 | 1.6089 | 59632.5105 | 1.0231 | 3.99 | 5.1859 | 4.408 | 0 | 0 | 0 | 376.8547 | 0 | 0 | 0 | 0 | 0 | 0 | 0 | 759.346 | 0 | 0 | 0 | 0 | 0 | 0 | 0 | 1236.3929 | 0 | 0 | 0 | 0 | 0 | 0 | 0 | 0 | 1147.235 | 0 | 0 | 0 | 0.0042 | 0 | 0.00057666 | 0.00057666 | 770.7155 | 0 | 0 | 0 | 0.0042 | 0 | 0.00057666 | 0.00057666 | 1174.6013 | 0 | 0 | 0 | 0.0042 | 0 | 0 | 0.00057666 | 0.00057666 | 1100.7453
08/17 22:00:00 | 73.94 | 23.3 | 0% | 1.4903 | 55235.1212 | 1.0748 | 3.8692 | 4.6215 | 4.1594 | 0 | 0 | 0 | 385.5755 | 1.4903 | 55235.1212 | 1.0748 | 4.1916 | 5.0067 | 4.2557 | 0 | 0 | 0 | 376.8547 | 0 | 0 | 0 | 0 | 0 | 0 | 0 | 759.346 | 0 | 0 | 0 | 0 | 0 | 0 | 0 | 1236.3929 | 0 | 0 | 0 | 0 | 0 | 0 | 0 | 0 | 1147.235 | 0 | 0 | 0 | 0.0042 | 0 | 0.00057666 | 0.00057666 | 770.7161 | 0 | 0 | 0 | 0.0042 | 0 | 0.00057666 | 0.00057666 | 1174.6019 | 0 | 0 | 0 | 0.0042 | 0 | 0 | 0.00057666 | 0.00057666 | 1100.7458
08/17 23:00:00 | 73.94 | 23.3 | 0% | 1.4903 | 55235.1212 | 1.0748 | 3.8692 | 4.6215 | 4.1594 | 0 | 0 | 0 | 385.5755 | 1.4903 | 55235.1212 | 1.0748 | 4.1916 | 5.0067 | 4.2557 | 0 | 0 | 0 | 376.8547 | 0 | 0 | 0 | 0 | 0 | 0 | 0 | 759.346 | 0 | 0 | 0 | 0 | 0 | 0 | 0 | 1236.3929 | 0 | 0 | 0 | 0 | 0 | 0 | 0 | 0 | 1147.235 | 0 | 0 | 0 | 0.0042 | 0 | 0.00057666 | 0.00057666 | 770.7167 | 0 | 0 | 0 | 0.0042 | 0 | 0.00057666 | 0.00057666 | 1174.6025 | 0 | 0 | 0 | 0.0042 | 0 | 0 | 0.00057666 | 0.00057666 | 1100.7464
08/17 24:00:00 | 73.94 | 23.3 | 0% | 1.4903 | 55235.1212 | 1.0748 | 3.8692 | 4.6215 | 4.1594 | 0 | 0 | 0 | 385.5755 | 1.4903 | 55235.1212 | 1.0748 | 4.1916 | 5.0067 | 4.2557 | 0 | 0 | 0 | 376.8547 | 0 | 0 | 0 | 0 | 0 | 0 | 0 | 759.346 | 0 | 0 | 0 | 0 | 0 | 0 | 0 | 1236.3929 | 0 | 0 | 0 | 0 | 0 | 0 | 0 | 0 | 1147.235 | 0 | 0 | 0 | 0.0042 | 0 | 0.00057666 | 0.00057666 | 770.7173 | 0 | 0 | 0 | 0.0042 | 0 | 0.00057666 | 0.00057666 | 1174.6031 | 0 | 0 | 0 | 0.0042 | 0 | 0 | 0.00057666 | 0.00057666 | 1100.747
08/18 01:00:00 | 73.94 | 23.3 | 0% | 1.4903 | 55235.1212 | 1.0748 | 3.8692 | 4.6215 | 4.1594 | 0 | 0 | 0 | 385.5755 | 1.4903 | 55235.1212 | 1.0748 | 4.1916 | 5.0067 | 4.2557 | 0 | 0 | 0 | 376.8547 | 0 | 0 | 0 | 0 | 0 | 0 | 0 | 759.346 | 0 | 0 | 0 | 0 | 0 | 0 | 0 | 1236.3929 | 0 | 0 | 0 | 0 | 0 | 0 | 0 | 0 | 1147.235 | 0 | 0 | 0 | 0.0042 | 0 | 0.00057666 | 0.00057666 | 770.7178 | 0 | 0 | 0 | 0.0042 | 0 | 0.00057666 | 0.00057666 | 1174.6036 | 0 | 0 | 0 | 0.0042 | 0 | 0 | 0.00057666 | 0.00057666 | 1100.7476
08/18 02:00:00 | 73.94 | 23.3 | 0% | 1.4903 | 55235.1212 | 1.0748 | 3.8692 | 4.6215 | 4.1594 | 0 | 0 | 0 | 385.5755 | 1.4903 | 55235.1212 | 1.0748 | 4.1916 | 5.0067 | 4.2557 | 0 | 0 | 0 | 376.8547 | 0 | 0 | 0 | 0 | 0 | 0 | 0 | 759.346 | 0 | 0 | 0 | 0 | 0 | 0 | 0 | 1236.3929 | 0 | 0 | 0 | 0 | 0 | 0 | 0 | 0 | 1147.235 | 0 | 0 | 0 | 0.0042 | 0 | 0.00057666 | 0.00057666 | 770.7184 | 0 | 0 | 0 | 0.0042 | 0 | 0.00057666 | 0.00057666 | 1174.6042 | 0 | 0 | 0 | 0.0042 | 0 | 0 | 0.00057666 | 0.00057666 | 1100.7481
08/18 03:00:00 | 73.94 | 23.3 | 0% | 1.4903 | 55235.1212 | 1.0748 | 3.8692 | 4.6215 | 4.1594 | 0 | 0 | 0 | 385.5755 | 1.4903 | 55235.1212 | 1.0748 | 4.1916 | 5.0067 | 4.2557 | 0 | 0 | 0 | 376.8547 | 0 | 0 | 0 | 0 | 0 | 0 | 0 | 759.346 | 0 | 0 | 0 | 0 | 0 | 0 | 0 | 1236.3929 | 0 | 0 | 0 | 0 | 0 | 0 | 0 | 0 | 1147.235 | 0 | 0 | 0 | 0.0042 | 0 | 0.00057666 | 0.00057666 | 770.719 | 0 | 0 | 0 | 0.0042 | 0 | 0.00057666 | 0.00057666 | 1174.6048 | 0 | 0 | 0 | 0.0042 | 0 | 0 | 0.00057666 | 0.00057666 | 1100.7487
08/18 04:00:00 | 73.94 | 23.3 | 0% | 1.4903 | 55235.1212 | 1.0748 | 3.8692 | 4.6215 | 4.1594 | 0 | 0 | 0 | 385.5755 | 1.4903 | 55235.1212 | 1.0748 | 4.1916 | 5.0067 | 4.2557 | 0 | 0 | 0 | 376.8547 | 0 | 0 | 0 | 0 | 0 | 0 | 0 | 759.346 | 0 | 0 | 0 | 0 | 0 | 0 | 0 | 1236.3929 | 0 | 0 | 0 | 0 | 0 | 0 | 0 | 0 | 1147.235 | 0 | 0 | 0 | 0.0042 | 0 | 0.00057666 | 0.00057666 | 770.7196 | 0 | 0 | 0 | 0.0042 | 0 | 0.00057666 | 0.00057666 | 1174.6054 | 0 | 0 | 0 | 0.0042 | 0 | 0 | 0.00057666 | 0.00057666 | 1100.7493
08/18 05:00:00 | 75.02 | 23.9 | 0% | 1.5109 | 55999.208 | 1.0667 | 3.8401 | 4.6504 | 4.1853 | 0 | 0 | 0 | 385.5755 | 1.5109 | 55999.208 | 1.0667 | 4.1602 | 5.0379 | 4.2822 | 0 | 0 | 0 | 376.8547 | 0 | 0 | 0 | 0 | 0 | 0 | 0 | 759.346 | 0 | 0 | 0 | 0 | 0 | 0 | 0 | 1236.3929 | 0 | 0 | 0 | 0 | 0 | 0 | 0 | 0 | 1147.235 | 0 | 0 | 0 | 0.0042 | 0 | 0.00057666 | 0.00057666 | 770.7201 | 0 | 0 | 0 | 0.0042 | 0 | 0.00057666 | 0.00057666 | 1174.606 | 0 | 0 | 0 | 0.0042 | 0 | 0 | 0.00057666 | 0.00057666 | 1100.7499
08/18 06:00:00 | 75.02 | 23.9 | 0% | 1.5109 | 55999.208 | 1.0667 | 3.8401 | 4.6504 | 4.1853 | 0 | 0 | 0 | 385.5755 | 1.5109 | 55999.208 | 1.0667 | 4.1602 | 5.0379 | 4.2822 | 0 | 0 | 0 | 376.8547 | 0 | 0 | 0 | 0 | 0 | 0 | 0 | 759.346 | 0 | 0 | 0 | 0 | 0 | 0 | 0 | 1236.3929 | 0 | 0 | 0 | 0 | 0 | 0 | 0 | 0 | 1147.235 | 0 | 0 | 0 | 0.0042 | 0 | 0.00057666 | 0.00057666 | 770.7207 | 0 | 0 | 0 | 0.0042 | 0 | 0.00057666 | 0.00057666 | 1174.6065 | 0 | 0 | 0 | 0.0042 | 0 | 0 | 0.00057666 | 0.00057666 | 1100.7504
08/18 07:00:00 | 75.02 | 23.9 | 0% | 1.5109 | 55999.208 | 1.0667 | 3.8401 | 4.6504 | 4.1853 | 0 | 0 | 0 | 385.5755 | 1.5109 | 55999.208 | 1.0667 | 4.1602 | 5.0379 | 4.2822 | 0 | 0 | 0 | 376.8547 | 0 | 0 | 0 | 0 | 0 | 0 | 0 | 759.346 | 0 | 0 | 0 | 0 | 0 | 0 | 0 | 1236.3929 | 0 | 0 | 0 | 0 | 0 | 0 | 0 | 0 | 1147.235 | 0 | 0 | 0 | 0.0042 | 0 | 0.00057666 | 0.00057666 | 770.7213 | 0 | 0 | 0 | 0.0042 | 0 | 0.00057666 | 0.00057666 | 1174.6071 | 0 | 0 | 0 | 0.0042 | 0 | 0 | 0.00057666 | 0.00057666 | 1100.751
08/18 08:00:00 | 75.92 | 24.4 | 0% | 1.5282 | 56639.8504 | 1.0596 | 3.8146 | 4.6745 | 4.2071 | 0 | 0 | 0 | 385.5755 | 1.5282 | 56639.8504 | 1.0596 | 4.1325 | 5.0641 | 4.3044 | 0 | 0 | 0 | 376.8547 | 0 | 0 | 0 | 0 | 0 | 0 | 0 | 759.346 | 0 | 0 | 0 | 0 | 0 | 0 | 0 | 1236.3929 | 0 | 0 | 0 | 0 | 0 | 0 | 0 | 0 | 1147.235 | 0 | 0 | 0 | 0.0042 | 0 | 0.00057666 | 0.00057666 | 770.7219 | 0 | 0 | 0 | 0.0042 | 0 | 0.00057666 | 0.00057666 | 1174.6077 | 0 | 0 | 0 | 0.0042 | 0 | 0 | 0.00057666 | 0.00057666 | 1100.7516
08/18 09:00:00 | 78.08 | 25.6 | 0% | 1.5701 | 58191.8702 | 1.0413 | 3.7487 | 4.7329 | 4.2596 | 0 | 0 | 0 | 385.5755 | 1.5701 | 58191.8702 | 1.0413 | 4.0611 | 5.1273 | 4.3582 | 0 | 0 | 0 | 376.8547 | 0 | 0 | 0 | 0 | 0 | 0 | 0 | 759.346 | 0 | 0 | 0 | 0 | 0 | 0 | 0 | 1236.3929 | 0 | 0 | 0 | 0 | 0 | 0 | 0 | 0 | 1147.235 | 0 | 0 | 0 | 0.0042 | 0 | 0.00057666 | 0.00057666 | 770.7225 | 0 | 0 | 0 | 0.0042 | 0 | 0.00057666 | 0.00057666 | 1174.6083 | 0 | 0 | 0 | 0.0042 | 0 | 0 | 0.00057666 | 0.00057666 | 1100.7522
08/18 10:00:00 | 82.04 | 27.8 | 0% | 1.6483 | 61090.3258 | 1.0036 | 3.6131 | 4.8419 | 4.3578 | 0 | 0 | 0 | 385.5755 | 1.6483 | 61090.3258 | 1.0036 | 3.9142 | 5.2454 | 4.4586 | 0 | 0 | 0 | 376.8547 | 0 | 0 | 0 | 0 | 0 | 0 | 0 | 759.346 | 0 | 0 | 0 | 0 | 0 | 0 | 0 | 1236.3929 | 0 | 0 | 0 | 0 | 0 | 0 | 0 | 0 | 1147.235 | 0 | 0 | 0 | 0.0042 | 0 | 0.00057666 | 0.00057666 | 770.723 | 0 | 0 | 0 | 0.0042 | 0 | 0.00057666 | 0.00057666 | 1174.6088 | 0 | 0 | 0 | 0.0042 | 0 | 0 | 0.00057666 | 0.00057666 | 1100.7528
08/18 11:00:00 | 82.94 | 28.3 | 0% | 1.6663 | 61758.6468 | 0.99447 | 3.5801 | 4.8672 | 4.3805 | 0 | 0 | 0 | 385.5755 | 1.6663 | 61758.6468 | 0.99447 | 3.8784 | 5.2728 | 4.4819 | 0 | 0 | 0 | 376.8547 | 0 | 0 | 0 | 0 | 0 | 0 | 0 | 759.346 | 0 | 0 | 0 | 0 | 0 | 0 | 0 | 1236.3929 | 0 | 0 | 0 | 0 | 0 | 0 | 0 | 0 | 1147.235 | 0 | 0 | 0 | 0.0042 | 0 | 0.00057666 | 0.00057666 | 770.7236 | 0 | 0 | 0 | 0.0042 | 0 | 0.00057666 | 0.00057666 | 1174.6094 | 0 | 0 | 0 | 0.0042 | 0 | 0 | 0.00057666 | 0.00057666 | 1100.7533
08/18 12:00:00 | 82.94 | 28.3 | 0% | 1.6663 | 61758.6468 | 0.99447 | 3.5801 | 4.8672 | 4.3805 | 0 | 0 | 0 | 385.5755 | 1.6663 | 61758.6468 | 0.99447 | 3.8784 | 5.2728 | 4.4819 | 0 | 0 | 0 | 376.8547 | 0 | 0 | 0 | 0 | 0 | 0 | 0 | 759.346 | 0 | 0 | 0 | 0 | 0 | 0 | 0 | 1236.3929 | 0 | 0 | 0 | 0 | 0 | 0 | 0 | 0 | 1147.235 | 0 | 0 | 0 | 0.0042 | 0 | 0.00057666 | 0.00057666 | 770.7242 | 0 | 0 | 0 | 0.0042 | 0 | 0.00057666 | 0.00057666 | 1174.61 | 0 | 0 | 0 | 0.0042 | 0 | 0 | 0.00057666 | 0.00057666 | 1100.7539
08/18 13:00:00 | 82.94 | 28.3 | 0% | 1.6663 | 61758.6468 | 0.99447 | 3.5801 | 4.8672 | 4.3805 | 0 | 0 | 0 | 385.5755 | 1.6663 | 61758.6468 | 0.99447 | 3.8784 | 5.2728 | 4.4819 | 0 | 0 | 0 | 376.8547 | 0 | 0 | 0 | 0 | 0 | 0 | 0 | 759.346 | 0 | 0 | 0 | 0 | 0 | 0 | 0 | 1236.3929 | 0 | 0 | 0 | 0 | 0 | 0 | 0 | 0 | 1147.235 | 0 | 0 | 0 | 0.0042 | 0 | 0.00057666 | 0.00057666 | 770.7248 | 0 | 0 | 0 | 0.0042 | 0 | 0.00057666 | 0.00057666 | 1174.6106 | 0 | 0 | 0 | 0.0042 | 0 | 0 | 0.00057666 | 0.00057666 | 1100.7545
08/18 14:00:00 | 84.92 | 29.4 | 0% | 1.7063 | 63241.4437 | 0.97361 | 3.505 | 4.9235 | 4.4311 | 0 | 0 | 0 | 385.5755 | 1.7063 | 63241.4437 | 0.97361 | 3.7971 | 5.3338 | 4.5337 | 0 | 0 | 0 | 376.8547 | 0 | 0 | 0 | 0 | 0 | 0 | 0 | 759.346 | 0 | 0 | 0 | 0 | 0 | 0 | 0 | 1236.3929 | 0 | 0 | 0 | 0 | 0 | 0 | 0 | 0 | 1147.235 | 0 | 0 | 0 | 0.0042 | 0 | 0.00057666 | 0.00057666 | 770.7253 | 0 | 0 | 0 | 0.0042 | 0 | 0.00057666 | 0.00057666 | 1174.6111 | 0 | 0 | 0 | 0.0042 | 0 | 0 | 0.00057666 | 0.00057666 | 1100.7551
08/18 15:00:00 | 84.02 | 28.9 | 0% | 1.6881 | 62565.316 | 0.9832 | 3.5395 | 4.8978 | 4.408 | 0 | 0 | 0 | 385.5755 | 1.6881 | 62565.316 | 0.9832 | 3.8345 | 5.3059 | 4.51 | 0 | 0 | 0 | 376.8547 | 0 | 0 | 0 | 0 | 0 | 0 | 0 | 759.346 | 0 | 0 | 0 | 0 | 0 | 0 | 0 | 1236.3929 | 0 | 0 | 0 | 0 | 0 | 0 | 0 | 0 | 1147.235 | 0 | 0 | 0 | 0.0042 | 0 | 0.00057666 | 0.00057666 | 770.7259 | 0 | 0 | 0 | 0.0042 | 0 | 0.00057666 | 0.00057666 | 1174.6117 | 0 | 0 | 0 | 0.0042 | 0 | 0 | 0.00057666 | 0.00057666 | 1100.7556
08/18 16:00:00 | 77 | 25 | 0% | 1.5491 | 57413.3053 | 1.0507 | 3.7824 | 4.7036 | 4.2332 | 0 | 0 | 0 | 385.5755 | 1.5491 | 57413.3053 | 1.0507 | 4.0976 | 5.0956 | 4.3312 | 0 | 0 | 0 | 376.8547 | 0 | 0 | 0 | 0 | 0 | 0 | 0 | 759.346 | 0 | 0 | 0 | 0 | 0 | 0 | 0 | 1236.3929 | 0 | 0 | 0 | 0 | 0 | 0 | 0 | 0 | 1147.235 | 0 | 0 | 0 | 0.0042 | 0 | 0.00057666 | 0.00057666 | 770.7265 | 0 | 0 | 0 | 0.0042 | 0 | 0.00057666 | 0.00057666 | 1174.6123 | 0 | 0 | 0 | 0.0042 | 0 | 0 | 0.00057666 | 0.00057666 | 1100.7562
08/18 17:00:00 | 82.04 | 27.8 | 0% | 1.6483 | 61090.3258 | 1.0036 | 3.6131 | 4.8419 | 4.3578 | 0 | 0 | 0 | 385.5755 | 1.6483 | 61090.3258 | 1.0036 | 3.9142 | 5.2454 | 4.4586 | 0 | 0 | 0 | 376.8547 | 0 | 0 | 0 | 0 | 0 | 0 | 0 | 759.346 | 0 | 0 | 0 | 0 | 0 | 0 | 0 | 1236.3929 | 0 | 0 | 0 | 0 | 0 | 0 | 0 | 0 | 1147.235 | 0 | 0 | 0 | 0.0042 | 0 | 0.00057666 | 0.00057666 | 770.7271 | 0 | 0 | 0 | 0.0042 | 0 | 0.00057666 | 0.00057666 | 1174.6129 | 0 | 0 | 0 | 0.0042 | 0 | 0 | 0.00057666 | 0.00057666 | 1100.7568
08/18 18:00:00 | 82.04 | 27.8 | 0% | 1.6483 | 61090.3258 | 1.0036 | 3.6131 | 4.8419 | 4.3578 | 0 | 0 | 0 | 385.5755 | 1.6483 | 61090.3258 | 1.0036 | 3.9142 | 5.2454 | 4.4586 | 0 | 0 | 0 | 376.8547 | 0 | 0 | 0 | 0 | 0 | 0 | 0 | 759.346 | 0 | 0 | 0 | 0 | 0 | 0 | 0 | 1236.3929 | 0 | 0 | 0 | 0 | 0 | 0 | 0 | 0 | 1147.235 | 0 | 0 | 0 | 0.0042 | 0 | 0.00057666 | 0.00057666 | 770.7276 | 0 | 0 | 0 | 0.0042 | 0 | 0.00057666 | 0.00057666 | 1174.6134 | 0 | 0 | 0 | 0.0042 | 0 | 0 | 0.00057666 | 0.00057666 | 1100.7574
08/18 19:00:00 | 82.04 | 27.8 | 0% | 1.6483 | 61090.3258 | 1.0036 | 3.6131 | 4.8419 | 4.3578 | 0 | 0 | 0 | 385.5755 | 1.6483 | 61090.3258 | 1.0036 | 3.9142 | 5.2454 | 4.4586 | 0 | 0 | 0 | 376.8547 | 0 | 0 | 0 | 0 | 0 | 0 | 0 | 759.346 | 0 | 0 | 0 | 0 | 0 | 0 | 0 | 1236.3929 | 0 | 0 | 0 | 0 | 0 | 0 | 0 | 0 | 1147.235 | 0 | 0 | 0 | 0.0042 | 0 | 0.00057666 | 0.00057666 | 770.7282 | 0 | 0 | 0 | 0.0042 | 0 | 0.00057666 | 0.00057666 | 1174.614 | 0 | 0 | 0 | 0.0042 | 0 | 0 | 0.00057666 | 0.00057666 | 1100.7579
08/18 20:00:00 | 78.98 | 26.1 | 0% | 1.5877 | 58844.5776 | 1.0332 | 3.7194 | 4.7574 | 4.2816 | 0 | 0 | 0 | 385.5755 | 1.5877 | 58844.5776 | 1.0332 | 4.0294 | 5.1538 | 4.3808 | 0 | 0 | 0 | 376.8547 | 0 | 0 | 0 | 0 | 0 | 0 | 0 | 759.346 | 0 | 0 | 0 | 0 | 0 | 0 | 0 | 1236.3929 | 0 | 0 | 0 | 0 | 0 | 0 | 0 | 0 | 1147.235 | 0 | 0 | 0 | 0.0042 | 0 | 0.00057666 | 0.00057666 | 770.7288 | 0 | 0 | 0 | 0.0042 | 0 | 0.00057666 | 0.00057666 | 1174.6146 | 0 | 0 | 0 | 0.0042 | 0 | 0 | 0.00057666 | 0.00057666 | 1100.7585
08/18 21:00:00 | 75.02 | 23.9 | 0% | 1.5109 | 55999.208 | 1.0667 | 3.8401 | 4.6504 | 4.1853 | 0 | 0 | 0 | 385.5755 | 1.5109 | 55999.208 | 1.0667 | 4.1602 | 5.0379 | 4.2822 | 0 | 0 | 0 | 376.8547 | 0 | 0 | 0 | 0 | 0 | 0 | 0 | 759.346 | 0 | 0 | 0 | 0 | 0 | 0 | 0 | 1236.3929 | 0 | 0 | 0 | 0 | 0 | 0 | 0 | 0 | 1147.235 | 0 | 0 | 0 | 0.0042 | 0 | 0.00057666 | 0.00057666 | 770.7294 | 0 | 0 | 0 | 0.0042 | 0 | 0.00057666 | 0.00057666 | 1174.6152 | 0 | 0 | 0 | 0.0042 | 0 | 0 | 0.00057666 | 0.00057666 | 1100.7591
08/18 22:00:00 | 73.94 | 23.3 | 0% | 1.4903 | 55235.1212 | 1.0748 | 3.8692 | 4.6215 | 4.1594 | 0 | 0 | 0 | 385.5755 | 1.4903 | 55235.1212 | 1.0748 | 4.1916 | 5.0067 | 4.2557 | 0 | 0 | 0 | 376.8547 | 0 | 0 | 0 | 0 | 0 | 0 | 0 | 759.346 | 0 | 0 | 0 | 0 | 0 | 0 | 0 | 1236.3929 | 0 | 0 | 0 | 0 | 0 | 0 | 0 | 0 | 1147.235 | 0 | 0 | 0 | 0.0042 | 0 | 0.00057666 | 0.00057666 | 770.73 | 0 | 0 | 0 | 0.0042 | 0 | 0.00057666 | 0.00057666 | 1174.6158 | 0 | 0 | 0 | 0.0042 | 0 | 0 | 0.00057666 | 0.00057666 | 1100.7597
08/18 23:00:00 | 75.02 | 23.9 | 0% | 1.5109 | 55999.208 | 1.0667 | 3.8401 | 4.6504 | 4.1853 | 0 | 0 | 0 | 385.5755 | 1.5109 | 55999.208 | 1.0667 | 4.1602 | 5.0379 | 4.2822 | 0 | 0 | 0 | 376.8547 | 0 | 0 | 0 | 0 | 0 | 0 | 0 | 759.346 | 0 | 0 | 0 | 0 | 0 | 0 | 0 | 1236.3929 | 0 | 0 | 0 | 0 | 0 | 0 | 0 | 0 | 1147.235 | 0 | 0 | 0 | 0.0042 | 0 | 0.00057666 | 0.00057666 | 770.7305 | 0 | 0 | 0 | 0.0042 | 0 | 0.00057666 | 0.00057666 | 1174.6163 | 0 | 0 | 0 | 0.0042 | 0 | 0 | 0.00057666 | 0.00057666 | 1100.7603
08/18 24:00:00 | 73.94 | 23.3 | 0% | 1.4903 | 55235.1212 | 1.0748 | 3.8692 | 4.6215 | 4.1594 | 0 | 0 | 0 | 385.5755 | 1.4903 | 55235.1212 | 1.0748 | 4.1916 | 5.0067 | 4.2557 | 0 | 0 | 0 | 376.8547 | 0 | 0 | 0 | 0 | 0 | 0 | 0 | 759.346 | 0 | 0 | 0 | 0 | 0 | 0 | 0 | 1236.3929 | 0 | 0 | 0 | 0 | 0 | 0 | 0 | 0 | 1147.235 | 0 | 0 | 0 | 0.0042 | 0 | 0.00057666 | 0.00057666 | 770.7311 | 0 | 0 | 0 | 0.0042 | 0 | 0.00057666 | 0.00057666 | 1174.6169 | 0 | 0 | 0 | 0.0042 | 0 | 0 | 0.00057666 | 0.00057666 | 1100.7608
08/19 01:00:00 | 73.94 | 23.3 | 0% | 1.4903 | 55235.1212 | 1.0748 | 3.8692 | 4.6215 | 4.1594 | 0 | 0 | 0 | 385.5755 | 1.4903 | 55235.1212 | 1.0748 | 4.1916 | 5.0067 | 4.2557 | 0 | 0 | 0 | 376.8547 | 0 | 0 | 0 | 0 | 0 | 0 | 0 | 759.346 | 0 | 0 | 0 | 0 | 0 | 0 | 0 | 1236.3929 | 0 | 0 | 0 | 0 | 0 | 0 | 0 | 0 | 1147.235 | 0 | 0 | 0 | 0.0042 | 0 | 0.00057666 | 0.00057666 | 770.7317 | 0 | 0 | 0 | 0.0042 | 0 | 0.00057666 | 0.00057666 | 1174.6175 | 0 | 0 | 0 | 0.0042 | 0 | 0 | 0.00057666 | 0.00057666 | 1100.7614
08/19 02:00:00 | 75.02 | 23.9 | 0% | 1.5109 | 55999.208 | 1.0667 | 3.8401 | 4.6504 | 4.1853 | 0 | 0 | 0 | 385.5755 | 1.5109 | 55999.208 | 1.0667 | 4.1602 | 5.0379 | 4.2822 | 0 | 0 | 0 | 376.8547 | 0 | 0 | 0 | 0 | 0 | 0 | 0 | 759.346 | 0 | 0 | 0 | 0 | 0 | 0 | 0 | 1236.3929 | 0 | 0 | 0 | 0 | 0 | 0 | 0 | 0 | 1147.235 | 0 | 0 | 0 | 0.0042 | 0 | 0.00057666 | 0.00057666 | 770.7323 | 0 | 0 | 0 | 0.0042 | 0 | 0.00057666 | 0.00057666 | 1174.6181 | 0 | 0 | 0 | 0.0042 | 0 | 0 | 0.00057666 | 0.00057666 | 1100.762
08/19 03:00:00 | 75.2 | 24 | 0% | 1.5143 | 56127.0526 | 1.0653 | 3.8351 | 4.6552 | 4.1897 | 0 | 0 | 0 | 385.5755 | 1.5143 | 56127.0526 | 1.0653 | 4.1547 | 5.0431 | 4.2867 | 0 | 0 | 0 | 376.8547 | 0 | 0 | 0 | 0 | 0 | 0 | 0 | 759.346 | 0 | 0 | 0 | 0 | 0 | 0 | 0 | 1236.3929 | 0 | 0 | 0 | 0 | 0 | 0 | 0 | 0 | 1147.235 | 0 | 0 | 0 | 0.0042 | 0 | 0.00057666 | 0.00057666 | 770.7328 | 0 | 0 | 0 | 0.0042 | 0 | 0.00057666 | 0.00057666 | 1174.6186 | 0 | 0 | 0 | 0.0042 | 0 | 0 | 0.00057666 | 0.00057666 | 1100.7626
08/19 04:00:00 | 75.02 | 23.9 | 0% | 1.5109 | 55999.208 | 1.0667 | 3.8401 | 4.6504 | 4.1853 | 0 | 0 | 0 | 385.5755 | 1.5109 | 55999.208 | 1.0667 | 4.1602 | 5.0379 | 4.2822 | 0 | 0 | 0 | 376.8547 | 0 | 0 | 0 | 0 | 0 | 0 | 0 | 759.346 | 0 | 0 | 0 | 0 | 0 | 0 | 0 | 1236.3929 | 0 | 0 | 0 | 0 | 0 | 0 | 0 | 0 | 1147.235 | 0 | 0 | 0 | 0.0042 | 0 | 0.00057666 | 0.00057666 | 770.7334 | 0 | 0 | 0 | 0.0042 | 0 | 0.00057666 | 0.00057666 | 1174.6192 | 0 | 0 | 0 | 0.0042 | 0 | 0 | 0.00057666 | 0.00057666 | 1100.7631
08/19 05:00:00 | 75.02 | 23.9 | 0% | 1.5109 | 55999.208 | 1.0667 | 3.8401 | 4.6504 | 4.1853 | 0 | 0 | 0 | 385.5755 | 1.5109 | 55999.208 | 1.0667 | 4.1602 | 5.0379 | 4.2822 | 0 | 0 | 0 | 376.8547 | 0 | 0 | 0 | 0 | 0 | 0 | 0 | 759.346 | 0 | 0 | 0 | 0 | 0 | 0 | 0 | 1236.3929 | 0 | 0 | 0 | 0 | 0 | 0 | 0 | 0 | 1147.235 | 0 | 0 | 0 | 0.0042 | 0 | 0.00057666 | 0.00057666 | 770.734 | 0 | 0 | 0 | 0.0042 | 0 | 0.00057666 | 0.00057666 | 1174.6198 | 0 | 0 | 0 | 0.0042 | 0 | 0 | 0.00057666 | 0.00057666 | 1100.7637
08/19 06:00:00 | 73.94 | 23.3 | 0% | 1.4903 | 55235.1212 | 1.0748 | 3.8692 | 4.6215 | 4.1594 | 0 | 0 | 0 | 385.5755 | 1.4903 | 55235.1212 | 1.0748 | 4.1916 | 5.0067 | 4.2557 | 0 | 0 | 0 | 376.8547 | 0 | 0 | 0 | 0 | 0 | 0 | 0 | 759.346 | 0 | 0 | 0 | 0 | 0 | 0 | 0 | 1236.3929 | 0 | 0 | 0 | 0 | 0 | 0 | 0 | 0 | 1147.235 | 0 | 0 | 0 | 0.0042 | 0 | 0.00057666 | 0.00057666 | 770.7346 | 0 | 0 | 0 | 0.0042 | 0 | 0.00057666 | 0.00057666 | 1174.6204 | 0 | 0 | 0 | 0.0042 | 0 | 0 | 0.00057666 | 0.00057666 | 1100.7643
08/19 07:00:00 | 73.94 | 23.3 | 0% | 1.4903 | 55235.1212 | 1.0748 | 3.8692 | 4.6215 | 4.1594 | 0 | 0 | 0 | 385.5755 | 1.4903 | 55235.1212 | 1.0748 | 4.1916 | 5.0067 | 4.2557 | 0 | 0 | 0 | 376.8547 | 0 | 0 | 0 | 0 | 0 | 0 | 0 | 759.346 | 0 | 0 | 0 | 0 | 0 | 0 | 0 | 1236.3929 | 0 | 0 | 0 | 0 | 0 | 0 | 0 | 0 | 1147.235 | 0 | 0 | 0 | 0.0042 | 0 | 0.00057666 | 0.00057666 | 770.7351 | 0 | 0 | 0 | 0.0042 | 0 | 0.00057666 | 0.00057666 | 1174.6209 | 0 | 0 | 0 | 0.0042 | 0 | 0 | 0.00057666 | 0.00057666 | 1100.7649
08/19 08:00:00 | 75.92 | 24.4 | 0% | 1.5282 | 56639.8504 | 1.0596 | 3.8146 | 4.6745 | 4.2071 | 0 | 0 | 0 | 385.5755 | 1.5282 | 56639.8504 | 1.0596 | 4.1325 | 5.0641 | 4.3044 | 0 | 0 | 0 | 376.8547 | 0 | 0 | 0 | 0 | 0 | 0 | 0 | 759.346 | 0 | 0 | 0 | 0 | 0 | 0 | 0 | 1236.3929 | 0 | 0 | 0 | 0 | 0 | 0 | 0 | 0 | 1147.235 | 0 | 0 | 0 | 0.0042 | 0 | 0.00057666 | 0.00057666 | 770.7357 | 0 | 0 | 0 | 0.0042 | 0 | 0.00057666 | 0.00057666 | 1174.6215 | 0 | 0 | 0 | 0.0042 | 0 | 0 | 0.00057666 | 0.00057666 | 1100.7654
08/19 09:00:00 | 78.08 | 25.6 | 0% | 1.5701 | 58191.8702 | 1.0413 | 3.7487 | 4.7329 | 4.2596 | 0 | 0 | 0 | 385.5755 | 1.5701 | 58191.8702 | 1.0413 | 4.0611 | 5.1273 | 4.3582 | 0 | 0 | 0 | 376.8547 | 0 | 0 | 0 | 0 | 0 | 0 | 0 | 759.346 | 0 | 0 | 0 | 0 | 0 | 0 | 0 | 1236.3929 | 0 | 0 | 0 | 0 | 0 | 0 | 0 | 0 | 1147.235 | 0 | 0 | 0 | 0.0042 | 0 | 0.00057666 | 0.00057666 | 770.7363 | 0 | 0 | 0 | 0.0042 | 0 | 0.00057666 | 0.00057666 | 1174.6221 | 0 | 0 | 0 | 0.0042 | 0 | 0 | 0.00057666 | 0.00057666 | 1100.766
08/19 10:00:00 | 78.08 | 25.6 | 0% | 1.5701 | 58191.8702 | 1.0413 | 3.7487 | 4.7329 | 4.2596 | 0 | 0 | 0 | 385.5755 | 1.5701 | 58191.8702 | 1.0413 | 4.0611 | 5.1273 | 4.3582 | 0 | 0 | 0 | 376.8547 | 0 | 0 | 0 | 0 | 0 | 0 | 0 | 759.346 | 0 | 0 | 0 | 0 | 0 | 0 | 0 | 1236.3929 | 0 | 0 | 0 | 0 | 0 | 0 | 0 | 0 | 1147.235 | 0 | 0 | 0 | 0.0042 | 0 | 0.00057666 | 0.00057666 | 770.7369 | 0 | 0 | 0 | 0.0042 | 0 | 0.00057666 | 0.00057666 | 1174.6227 | 0 | 0 | 0 | 0.0042 | 0 | 0 | 0.00057666 | 0.00057666 | 1100.7666
08/19 11:00:00 | 84.02 | 28.9 | 0% | 1.6881 | 62565.316 | 0.9832 | 3.5395 | 4.8978 | 4.408 | 0 | 0 | 0 | 385.5755 | 1.6881 | 62565.316 | 0.9832 | 3.8345 | 5.3059 | 4.51 | 0 | 0 | 0 | 376.8547 | 0 | 0 | 0 | 0 | 0 | 0 | 0 | 759.346 | 0 | 0 | 0 | 0 | 0 | 0 | 0 | 1236.3929 | 0 | 0 | 0 | 0 | 0 | 0 | 0 | 0 | 1147.235 | 0 | 0 | 0 | 0.0042 | 0 | 0.00057666 | 0.00057666 | 770.7374 | 0 | 0 | 0 | 0.0042 | 0 | 0.00057666 | 0.00057666 | 1174.6233 | 0 | 0 | 0 | 0.0042 | 0 | 0 | 0.00057666 | 0.00057666 | 1100.7672
08/19 12:00:00 | 84.02 | 28.9 | 0% | 1.6881 | 62565.316 | 0.9832 | 3.5395 | 4.8978 | 4.408 | 0 | 0 | 0 | 385.5755 | 1.6881 | 62565.316 | 0.9832 | 3.8345 | 5.3059 | 4.51 | 0 | 0 | 0 | 376.8547 | 0 | 0 | 0 | 0 | 0 | 0 | 0 | 759.346 | 0 | 0 | 0 | 0 | 0 | 0 | 0 | 1236.3929 | 0 | 0 | 0 | 0 | 0 | 0 | 0 | 0 | 1147.235 | 0 | 0 | 0 | 0.0042 | 0 | 0.00057666 | 0.00057666 | 770.738 | 0 | 0 | 0 | 0.0042 | 0 | 0.00057666 | 0.00057666 | 1174.6238 | 0 | 0 | 0 | 0.0042 | 0 | 0 | 0.00057666 | 0.00057666 | 1100.7677
08/19 13:00:00 | 84.02 | 28.9 | 0% | 1.6881 | 62565.316 | 0.9832 | 3.5395 | 4.8978 | 4.408 | 0 | 0 | 0 | 385.5755 | 1.6881 | 62565.316 | 0.9832 | 3.8345 | 5.3059 | 4.51 | 0 | 0 | 0 | 376.8547 | 0 | 0 | 0 | 0 | 0 | 0 | 0 | 759.346 | 0 | 0 | 0 | 0 | 0 | 0 | 0 | 1236.3929 | 0 | 0 | 0 | 0 | 0 | 0 | 0 | 0 | 1147.235 | 0 | 0 | 0 | 0.0042 | 0 | 0.00057666 | 0.00057666 | 770.7386 | 0 | 0 | 0 | 0.0042 | 0 | 0.00057666 | 0.00057666 | 1174.6244 | 0 | 0 | 0 | 0.0042 | 0 | 0 | 0.00057666 | 0.00057666 | 1100.7683
08/19 14:00:00 | 84.02 | 28.9 | 0% | 1.6881 | 62565.316 | 0.9832 | 3.5395 | 4.8978 | 4.408 | 0 | 0 | 0 | 385.5755 | 1.6881 | 62565.316 | 0.9832 | 3.8345 | 5.3059 | 4.51 | 0 | 0 | 0 | 376.8547 | 0 | 0 | 0 | 0 | 0 | 0 | 0 | 759.346 | 0 | 0 | 0 | 0 | 0 | 0 | 0 | 1236.3929 | 0 | 0 | 0 | 0 | 0 | 0 | 0 | 0 | 1147.235 | 0 | 0 | 0 | 0.0042 | 0 | 0.00057666 | 0.00057666 | 770.7392 | 0 | 0 | 0 | 0.0042 | 0 | 0.00057666 | 0.00057666 | 1174.625 | 0 | 0 | 0 | 0.0042 | 0 | 0 | 0.00057666 | 0.00057666 | 1100.7689
08/19 15:00:00 | 82.94 | 28.3 | 0% | 1.6663 | 61758.6468 | 0.99447 | 3.5801 | 4.8672 | 4.3805 | 0 | 0 | 0 | 385.5755 | 1.6663 | 61758.6468 | 0.99447 | 3.8784 | 5.2728 | 4.4819 | 0 | 0 | 0 | 376.8547 | 0 | 0 | 0 | 0 | 0 | 0 | 0 | 759.346 | 0 | 0 | 0 | 0 | 0 | 0 | 0 | 1236.3929 | 0 | 0 | 0 | 0 | 0 | 0 | 0 | 0 | 1147.235 | 0 | 0 | 0 | 0.0042 | 0 | 0.00057666 | 0.00057666 | 770.7398 | 0 | 0 | 0 | 0.0042 | 0 | 0.00057666 | 0.00057666 | 1174.6256 | 0 | 0 | 0 | 0.0042 | 0 | 0 | 0.00057666 | 0.00057666 | 1100.7695
08/19 16:00:00 | 84.02 | 28.9 | 0% | 1.6881 | 62565.316 | 0.9832 | 3.5395 | 4.8978 | 4.408 | 0 | 0 | 0 | 385.5755 | 1.6881 | 62565.316 | 0.9832 | 3.8345 | 5.3059 | 4.51 | 0 | 0 | 0 | 376.8547 | 0 | 0 | 0 | 0 | 0 | 0 | 0 | 759.346 | 0 | 0 | 0 | 0 | 0 | 0 | 0 | 1236.3929 | 0 | 0 | 0 | 0 | 0 | 0 | 0 | 0 | 1147.235 | 0 | 0 | 0 | 0.0042 | 0 | 0.00057666 | 0.00057666 | 770.7403 | 0 | 0 | 0 | 0.0042 | 0 | 0.00057666 | 0.00057666 | 1174.6261 | 0 | 0 | 0 | 0.0042 | 0 | 0 | 0.00057666 | 0.00057666 | 1100.7701
08/19 17:00:00 | 84.02 | 28.9 | 0% | 1.6881 | 62565.316 | 0.9832 | 3.5395 | 4.8978 | 4.408 | 0 | 0 | 0 | 385.5755 | 1.6881 | 62565.316 | 0.9832 | 3.8345 | 5.3059 | 4.51 | 0 | 0 | 0 | 376.8547 | 0 | 0 | 0 | 0 | 0 | 0 | 0 | 759.346 | 0 | 0 | 0 | 0 | 0 | 0 | 0 | 1236.3929 | 0 | 0 | 0 | 0 | 0 | 0 | 0 | 0 | 1147.235 | 0 | 0 | 0 | 0.0042 | 0 | 0.00057666 | 0.00057666 | 770.7409 | 0 | 0 | 0 | 0.0042 | 0 | 0.00057666 | 0.00057666 | 1174.6267 | 0 | 0 | 0 | 0.0042 | 0 | 0 | 0.00057666 | 0.00057666 | 1100.7706
08/19 18:00:00 | 82.04 | 27.8 | 0% | 1.6483 | 61090.3258 | 1.0036 | 3.6131 | 4.8419 | 4.3578 | 0 | 0 | 0 | 385.5755 | 1.6483 | 61090.3258 | 1.0036 | 3.9142 | 5.2454 | 4.4586 | 0 | 0 | 0 | 376.8547 | 0 | 0 | 0 | 0 | 0 | 0 | 0 | 759.346 | 0 | 0 | 0 | 0 | 0 | 0 | 0 | 1236.3929 | 0 | 0 | 0 | 0 | 0 | 0 | 0 | 0 | 1147.235 | 0 | 0 | 0 | 0.0042 | 0 | 0.00057666 | 0.00057666 | 770.7415 | 0 | 0 | 0 | 0.0042 | 0 | 0.00057666 | 0.00057666 | 1174.6273 | 0 | 0 | 0 | 0.0042 | 0 | 0 | 0.00057666 | 0.00057666 | 1100.7712
08/19 19:00:00 | 82.04 | 27.8 | 0% | 1.6483 | 61090.3258 | 1.0036 | 3.6131 | 4.8419 | 4.3578 | 0 | 0 | 0 | 385.5755 | 1.6483 | 61090.3258 | 1.0036 | 3.9142 | 5.2454 | 4.4586 | 0 | 0 | 0 | 376.8547 | 0 | 0 | 0 | 0 | 0 | 0 | 0 | 759.346 | 0 | 0 | 0 | 0 | 0 | 0 | 0 | 1236.3929 | 0 | 0 | 0 | 0 | 0 | 0 | 0 | 0 | 1147.235 | 0 | 0 | 0 | 0.0042 | 0 | 0.00057666 | 0.00057666 | 770.7421 | 0 | 0 | 0 | 0.0042 | 0 | 0.00057666 | 0.00057666 | 1174.6279 | 0 | 0 | 0 | 0.0042 | 0 | 0 | 0.00057666 | 0.00057666 | 1100.7718
08/19 20:00:00 | 78.08 | 25.6 | 0% | 1.5701 | 58191.8702 | 1.0413 | 3.7487 | 4.7329 | 4.2596 | 0 | 0 | 0 | 385.5755 | 1.5701 | 58191.8702 | 1.0413 | 4.0611 | 5.1273 | 4.3582 | 0 | 0 | 0 | 376.8547 | 0 | 0 | 0 | 0 | 0 | 0 | 0 | 759.346 | 0 | 0 | 0 | 0 | 0 | 0 | 0 | 1236.3929 | 0 | 0 | 0 | 0 | 0 | 0 | 0 | 0 | 1147.235 | 0 | 0 | 0 | 0.0042 | 0 | 0.00057666 | 0.00057666 | 770.7426 | 0 | 0 | 0 | 0.0042 | 0 | 0.00057666 | 0.00057666 | 1174.6284 | 0 | 0 | 0 | 0.0042 | 0 | 0 | 0.00057666 | 0.00057666 | 1100.7724
08/19 21:00:00 | 78.08 | 25.6 | 0% | 1.5701 | 58191.8702 | 1.0413 | 3.7487 | 4.7329 | 4.2596 | 0 | 0 | 0 | 385.5755 | 1.5701 | 58191.8702 | 1.0413 | 4.0611 | 5.1273 | 4.3582 | 0 | 0 | 0 | 376.8547 | 0 | 0 | 0 | 0 | 0 | 0 | 0 | 759.346 | 0 | 0 | 0 | 0 | 0 | 0 | 0 | 1236.3929 | 0 | 0 | 0 | 0 | 0 | 0 | 0 | 0 | 1147.235 | 0 | 0 | 0 | 0.0042 | 0 | 0.00057666 | 0.00057666 | 770.7432 | 0 | 0 | 0 | 0.0042 | 0 | 0.00057666 | 0.00057666 | 1174.629 | 0 | 0 | 0 | 0.0042 | 0 | 0 | 0.00057666 | 0.00057666 | 1100.7729
08/19 22:00:00 | 78.08 | 25.6 | 0% | 1.5701 | 58191.8702 | 1.0413 | 3.7487 | 4.7329 | 4.2596 | 0 | 0 | 0 | 385.5755 | 1.5701 | 58191.8702 | 1.0413 | 4.0611 | 5.1273 | 4.3582 | 0 | 0 | 0 | 376.8547 | 0 | 0 | 0 | 0 | 0 | 0 | 0 | 759.346 | 0 | 0 | 0 | 0 | 0 | 0 | 0 | 1236.3929 | 0 | 0 | 0 | 0 | 0 | 0 | 0 | 0 | 1147.235 | 0 | 0 | 0 | 0.0042 | 0 | 0.00057666 | 0.00057666 | 770.7438 | 0 | 0 | 0 | 0.0042 | 0 | 0.00057666 | 0.00057666 | 1174.6296 | 0 | 0 | 0 | 0.0042 | 0 | 0 | 0.00057666 | 0.00057666 | 1100.7735
08/19 23:00:00 | 77 | 25 | 0% | 1.5491 | 57413.3053 | 1.0507 | 3.7824 | 4.7036 | 4.2332 | 0 | 0 | 0 | 385.5755 | 1.5491 | 57413.3053 | 1.0507 | 4.0976 | 5.0956 | 4.3312 | 0 | 0 | 0 | 376.8547 | 0 | 0 | 0 | 0 | 0 | 0 | 0 | 759.346 | 0 | 0 | 0 | 0 | 0 | 0 | 0 | 1236.3929 | 0 | 0 | 0 | 0 | 0 | 0 | 0 | 0 | 1147.235 | 0 | 0 | 0 | 0.0042 | 0 | 0.00057666 | 0.00057666 | 770.7444 | 0 | 0 | 0 | 0.0042 | 0 | 0.00057666 | 0.00057666 | 1174.6302 | 0 | 0 | 0 | 0.0042 | 0 | 0 | 0.00057666 | 0.00057666 | 1100.7741
08/19 24:00:00 | 75.02 | 23.9 | 0% | 1.5109 | 55999.208 | 1.0667 | 3.8401 | 4.6504 | 4.1853 | 0 | 0 | 0 | 385.5755 | 1.5109 | 55999.208 | 1.0667 | 4.1602 | 5.0379 | 4.2822 | 0 | 0 | 0 | 376.8547 | 0 | 0 | 0 | 0 | 0 | 0 | 0 | 759.346 | 0 | 0 | 0 | 0 | 0 | 0 | 0 | 1236.3929 | 0 | 0 | 0 | 0 | 0 | 0 | 0 | 0 | 1147.235 | 0 | 0 | 0 | 0.0042 | 0 | 0.00057666 | 0.00057666 | 770.7449 | 0 | 0 | 0 | 0.0042 | 0 | 0.00057666 | 0.00057666 | 1174.6307 | 0 | 0 | 0 | 0.0042 | 0 | 0 | 0.00057666 | 0.00057666 | 1100.7747
08/20 01:00:00 | 75.02 | 23.9 | 0% | 1.5109 | 55999.208 | 1.0667 | 3.8401 | 4.6504 | 4.1853 | 0 | 0 | 0 | 385.5755 | 1.5109 | 55999.208 | 1.0667 | 4.1602 | 5.0379 | 4.2822 | 0 | 0 | 0 | 376.8547 | 0 | 0 | 0 | 0 | 0 | 0 | 0 | 759.346 | 0 | 0 | 0 | 0 | 0 | 0 | 0 | 1236.3929 | 0 | 0 | 0 | 0 | 0 | 0 | 0 | 0 | 1147.235 | 0 | 0 | 0 | 0.0042 | 0 | 0.00057666 | 0.00057666 | 770.7455 | 0 | 0 | 0 | 0.0042 | 0 | 0.00057666 | 0.00057666 | 1174.6313 | 0 | 0 | 0 | 0.0042 | 0 | 0 | 0.00057666 | 0.00057666 | 1100.7752
08/20 02:00:00 | 73.94 | 23.3 | 0% | 1.4903 | 55235.1212 | 1.0748 | 3.8692 | 4.6215 | 4.1594 | 0 | 0 | 0 | 385.5755 | 1.4903 | 55235.1212 | 1.0748 | 4.1916 | 5.0067 | 4.2557 | 0 | 0 | 0 | 376.8547 | 0 | 0 | 0 | 0 | 0 | 0 | 0 | 759.346 | 0 | 0 | 0 | 0 | 0 | 0 | 0 | 1236.3929 | 0 | 0 | 0 | 0 | 0 | 0 | 0 | 0 | 1147.235 | 0 | 0 | 0 | 0.0042 | 0 | 0.00057666 | 0.00057666 | 770.7461 | 0 | 0 | 0 | 0.0042 | 0 | 0.00057666 | 0.00057666 | 1174.6319 | 0 | 0 | 0 | 0.0042 | 0 | 0 | 0.00057666 | 0.00057666 | 1100.7758
08/20 03:00:00 | 73.94 | 23.3 | 0% | 1.4903 | 55235.1212 | 1.0748 | 3.8692 | 4.6215 | 4.1594 | 0 | 0 | 0 | 385.5755 | 1.4903 | 55235.1212 | 1.0748 | 4.1916 | 5.0067 | 4.2557 | 0 | 0 | 0 | 376.8547 | 0 | 0 | 0 | 0 | 0 | 0 | 0 | 759.346 | 0 | 0 | 0 | 0 | 0 | 0 | 0 | 1236.3929 | 0 | 0 | 0 | 0 | 0 | 0 | 0 | 0 | 1147.235 | 0 | 0 | 0 | 0.0042 | 0 | 0.00057666 | 0.00057666 | 770.7467 | 0 | 0 | 0 | 0.0042 | 0 | 0.00057666 | 0.00057666 | 1174.6325 | 0 | 0 | 0 | 0.0042 | 0 | 0 | 0.00057666 | 0.00057666 | 1100.7764
08/20 04:00:00 | 73.94 | 23.3 | 0% | 1.4903 | 55235.1212 | 1.0748 | 3.8692 | 4.6215 | 4.1594 | 0 | 0 | 0 | 385.5755 | 1.4903 | 55235.1212 | 1.0748 | 4.1916 | 5.0067 | 4.2557 | 0 | 0 | 0 | 376.8547 | 0 | 0 | 0 | 0 | 0 | 0 | 0 | 759.346 | 0 | 0 | 0 | 0 | 0 | 0 | 0 | 1236.3929 | 0 | 0 | 0 | 0 | 0 | 0 | 0 | 0 | 1147.235 | 0 | 0 | 0 | 0.0042 | 0 | 0.00057666 | 0.00057666 | 770.7473 | 0 | 0 | 0 | 0.0042 | 0 | 0.00057666 | 0.00057666 | 1174.6331 | 0 | 0 | 0 | 0.0042 | 0 | 0 | 0.00057666 | 0.00057666 | 1100.777
08/20 05:00:00 | 73.94 | 23.3 | 0% | 1.4903 | 55235.1212 | 1.0748 | 3.8692 | 4.6215 | 4.1594 | 0 | 0 | 0 | 385.5755 | 1.4903 | 55235.1212 | 1.0748 | 4.1916 | 5.0067 | 4.2557 | 0 | 0 | 0 | 376.8547 | 0 | 0 | 0 | 0 | 0 | 0 | 0 | 759.346 | 0 | 0 | 0 | 0 | 0 | 0 | 0 | 1236.3929 | 0 | 0 | 0 | 0 | 0 | 0 | 0 | 0 | 1147.235 | 0 | 0 | 0 | 0.0042 | 0 | 0.00057666 | 0.00057666 | 770.7478 | 0 | 0 | 0 | 0.0042 | 0 | 0.00057666 | 0.00057666 | 1174.6336 | 0 | 0 | 0 | 0.0042 | 0 | 0 | 0.00057666 | 0.00057666 | 1100.7776
08/20 06:00:00 | 73.94 | 23.3 | 0% | 1.4903 | 55235.1212 | 1.0748 | 3.8692 | 4.6215 | 4.1594 | 0 | 0 | 0 | 385.5755 | 1.4903 | 55235.1212 | 1.0748 | 4.1916 | 5.0067 | 4.2557 | 0 | 0 | 0 | 376.8547 | 0 | 0 | 0 | 0 | 0 | 0 | 0 | 759.346 | 0 | 0 | 0 | 0 | 0 | 0 | 0 | 1236.3929 | 0 | 0 | 0 | 0 | 0 | 0 | 0 | 0 | 1147.235 | 0 | 0 | 0 | 0.0042 | 0 | 0.00057666 | 0.00057666 | 770.7484 | 0 | 0 | 0 | 0.0042 | 0 | 0.00057666 | 0.00057666 | 1174.6342 | 0 | 0 | 0 | 0.0042 | 0 | 0 | 0.00057666 | 0.00057666 | 1100.7781
08/20 07:00:00 | 73.94 | 23.3 | 0% | 1.4903 | 55235.1212 | 1.0748 | 3.8692 | 4.6215 | 4.1594 | 0 | 0 | 0 | 385.5755 | 1.4903 | 55235.1212 | 1.0748 | 4.1916 | 5.0067 | 4.2557 | 0 | 0 | 0 | 376.8547 | 0 | 0 | 0 | 0 | 0 | 0 | 0 | 759.346 | 0 | 0 | 0 | 0 | 0 | 0 | 0 | 1236.3929 | 0 | 0 | 0 | 0 | 0 | 0 | 0 | 0 | 1147.235 | 0 | 0 | 0 | 0.0042 | 0 | 0.00057666 | 0.00057666 | 770.749 | 0 | 0 | 0 | 0.0042 | 0 | 0.00057666 | 0.00057666 | 1174.6348 | 0 | 0 | 0 | 0.0042 | 0 | 0 | 0.00057666 | 0.00057666 | 1100.7787
08/20 08:00:00 | 75.92 | 24.4 | 0% | 1.5282 | 56639.8504 | 1.0596 | 3.8146 | 4.6745 | 4.2071 | 0 | 0 | 0 | 385.5755 | 1.5282 | 56639.8504 | 1.0596 | 4.1325 | 5.0641 | 4.3044 | 0 | 0 | 0 | 376.8547 | 0 | 0 | 0 | 0 | 0 | 0 | 0 | 759.346 | 0 | 0 | 0 | 0 | 0 | 0 | 0 | 1236.3929 | 0 | 0 | 0 | 0 | 0 | 0 | 0 | 0 | 1147.235 | 0 | 0 | 0 | 0.0042 | 0 | 0.00057666 | 0.00057666 | 770.7496 | 0 | 0 | 0 | 0.0042 | 0 | 0.00057666 | 0.00057666 | 1174.6354 | 0 | 0 | 0 | 0.0042 | 0 | 0 | 0.00057666 | 0.00057666 | 1100.7793
08/20 09:00:00 | 75.92 | 24.4 | 0% | 1.5282 | 56639.8504 | 1.0596 | 3.8146 | 4.6745 | 4.2071 | 0 | 0 | 0 | 385.5755 | 1.5282 | 56639.8504 | 1.0596 | 4.1325 | 5.0641 | 4.3044 | 0 | 0 | 0 | 376.8547 | 0 | 0 | 0 | 0 | 0 | 0 | 0 | 759.346 | 0 | 0 | 0 | 0 | 0 | 0 | 0 | 1236.3929 | 0 | 0 | 0 | 0 | 0 | 0 | 0 | 0 | 1147.235 | 0 | 0 | 0 | 0.0042 | 0 | 0.00057666 | 0.00057666 | 770.7501 | 0 | 0 | 0 | 0.0042 | 0 | 0.00057666 | 0.00057666 | 1174.6359 | 0 | 0 | 0 | 0.0042 | 0 | 0 | 0.00057666 | 0.00057666 | 1100.7799
08/20 10:00:00 | 78.98 | 26.1 | 0% | 1.5877 | 58844.5776 | 1.0332 | 3.7194 | 4.7574 | 4.2816 | 0 | 0 | 0 | 385.5755 | 1.5877 | 58844.5776 | 1.0332 | 4.0294 | 5.1538 | 4.3808 | 0 | 0 | 0 | 376.8547 | 0 | 0 | 0 | 0 | 0 | 0 | 0 | 759.346 | 0 | 0 | 0 | 0 | 0 | 0 | 0 | 1236.3929 | 0 | 0 | 0 | 0 | 0 | 0 | 0 | 0 | 1147.235 | 0 | 0 | 0 | 0.0042 | 0 | 0.00057666 | 0.00057666 | 770.7507 | 0 | 0 | 0 | 0.0042 | 0 | 0.00057666 | 0.00057666 | 1174.6365 | 0 | 0 | 0 | 0.0042 | 0 | 0 | 0.00057666 | 0.00057666 | 1100.7804
08/20 11:00:00 | 78.08 | 25.6 | 0% | 1.5701 | 58191.8702 | 1.0413 | 3.7487 | 4.7329 | 4.2596 | 0 | 0 | 0 | 385.5755 | 1.5701 | 58191.8702 | 1.0413 | 4.0611 | 5.1273 | 4.3582 | 0 | 0 | 0 | 376.8547 | 0 | 0 | 0 | 0 | 0 | 0 | 0 | 759.346 | 0 | 0 | 0 | 0 | 0 | 0 | 0 | 1236.3929 | 0 | 0 | 0 | 0 | 0 | 0 | 0 | 0 | 1147.235 | 0 | 0 | 0 | 0.0042 | 0 | 0.00057666 | 0.00057666 | 770.7513 | 0 | 0 | 0 | 0.0042 | 0 | 0.00057666 | 0.00057666 | 1174.6371 | 0 | 0 | 0 | 0.0042 | 0 | 0 | 0.00057666 | 0.00057666 | 1100.781
08/20 12:00:00 | 80.6 | 27 | 0% | 1.6196 | 60028.3932 | 1.0179 | 3.6644 | 4.8019 | 4.3217 | 0 | 0 | 0 | 385.5755 | 1.6196 | 60028.3932 | 1.0179 | 3.9698 | 5.2021 | 4.4218 | 0 | 0 | 0 | 376.8547 | 0 | 0 | 0 | 0 | 0 | 0 | 0 | 759.346 | 0 | 0 | 0 | 0 | 0 | 0 | 0 | 1236.3929 | 0 | 0 | 0 | 0 | 0 | 0 | 0 | 0 | 1147.235 | 0 | 0 | 0 | 0.0042 | 0 | 0.00057666 | 0.00057666 | 770.7519 | 0 | 0 | 0 | 0.0042 | 0 | 0.00057666 | 0.00057666 | 1174.6377 | 0 | 0 | 0 | 0.0042 | 0 | 0 | 0.00057666 | 0.00057666 | 1100.7816
08/20 13:00:00 | 80.96 | 27.2 | 0% | 1.6267 | 60293.0247 | 1.0144 | 3.6518 | 4.8119 | 4.3307 | 0 | 0 | 0 | 385.5755 | 1.6267 | 60293.0247 | 1.0144 | 3.9561 | 5.2129 | 4.4309 | 0 | 0 | 0 | 376.8547 | 0 | 0 | 0 | 0 | 0 | 0 | 0 | 759.346 | 0 | 0 | 0 | 0 | 0 | 0 | 0 | 1236.3929 | 0 | 0 | 0 | 0 | 0 | 0 | 0 | 0 | 1147.235 | 0 | 0 | 0 | 0.0042 | 0 | 0.00057666 | 0.00057666 | 770.7524 | 0 | 0 | 0 | 0.0042 | 0 | 0.00057666 | 0.00057666 | 1174.6382 | 0 | 0 | 0 | 0.0042 | 0 | 0 | 0.00057666 | 0.00057666 | 1100.7822
08/20 14:00:00 | 84.92 | 29.4 | 0% | 1.7063 | 63241.4437 | 0.97361 | 3.505 | 4.9235 | 4.4311 | 0 | 0 | 0 | 385.5755 | 1.7063 | 63241.4437 | 0.97361 | 3.7971 | 5.3338 | 4.5337 | 0 | 0 | 0 | 376.8547 | 0 | 0 | 0 | 0 | 0 | 0 | 0 | 759.346 | 0 | 0 | 0 | 0 | 0 | 0 | 0 | 1236.3929 | 0 | 0 | 0 | 0 | 0 | 0 | 0 | 0 | 1147.235 | 0 | 0 | 0 | 0.0042 | 0 | 0.00057666 | 0.00057666 | 770.753 | 0 | 0 | 0 | 0.0042 | 0 | 0.00057666 | 0.00057666 | 1174.6388 | 0 | 0 | 0 | 0.0042 | 0 | 0 | 0.00057666 | 0.00057666 | 1100.7827
08/20 15:00:00 | 84.92 | 29.4 | 0% | 1.7063 | 63241.4437 | 0.97361 | 3.505 | 4.9235 | 4.4311 | 0 | 0 | 0 | 385.5755 | 1.7063 | 63241.4437 | 0.97361 | 3.7971 | 5.3338 | 4.5337 | 0 | 0 | 0 | 376.8547 | 0 | 0 | 0 | 0 | 0 | 0 | 0 | 759.346 | 0 | 0 | 0 | 0 | 0 | 0 | 0 | 1236.3929 | 0 | 0 | 0 | 0 | 0 | 0 | 0 | 0 | 1147.235 | 0 | 0 | 0 | 0.0042 | 0 | 0.00057666 | 0.00057666 | 770.7536 | 0 | 0 | 0 | 0.0042 | 0 | 0.00057666 | 0.00057666 | 1174.6394 | 0 | 0 | 0 | 0.0042 | 0 | 0 | 0.00057666 | 0.00057666 | 1100.7833
08/20 16:00:00 | 87.08 | 30.6 | 0% | 1.7505 | 64878.6283 | 0.94996 | 3.4199 | 4.9861 | 4.4874 | 0 | 0 | 0 | 385.5755 | 1.7505 | 64878.6283 | 0.94996 | 3.7048 | 5.4016 | 4.5913 | 0 | 0 | 0 | 376.8547 | 0 | 0 | 0 | 0 | 0 | 0 | 0 | 759.346 | 0 | 0 | 0 | 0 | 0 | 0 | 0 | 1236.3929 | 0 | 0 | 0 | 0 | 0 | 0 | 0 | 0 | 1147.235 | 0 | 0 | 0 | 0.0042 | 0 | 0.00057666 | 0.00057666 | 770.7542 | 0 | 0 | 0 | 0.0042 | 0 | 0.00057666 | 0.00057666 | 1174.64 | 0 | 0 | 0 | 0.0042 | 0 | 0 | 0.00057666 | 0.00057666 | 1100.7839
08/20 17:00:00 | 82.94 | 28.3 | 0% | 1.6663 | 61758.6468 | 0.99447 | 3.5801 | 4.8672 | 4.3805 | 0 | 0 | 0 | 385.5755 | 1.6663 | 61758.6468 | 0.99447 | 3.8784 | 5.2728 | 4.4819 | 0 | 0 | 0 | 376.8547 | 0 | 0 | 0 | 0 | 0 | 0 | 0 | 759.346 | 0 | 0 | 0 | 0 | 0 | 0 | 0 | 1236.3929 | 0 | 0 | 0 | 0 | 0 | 0 | 0 | 0 | 1147.235 | 0 | 0 | 0 | 0.0042 | 0 | 0.00057666 | 0.00057666 | 770.7547 | 0 | 0 | 0 | 0.0042 | 0 | 0.00057666 | 0.00057666 | 1174.6405 | 0 | 0 | 0 | 0.0042 | 0 | 0 | 0.00057666 | 0.00057666 | 1100.7845
08/20 18:00:00 | 80.96 | 27.2 | 0% | 1.6267 | 60293.0247 | 1.0144 | 3.6518 | 4.8119 | 4.3307 | 0 | 0 | 0 | 385.5755 | 1.6267 | 60293.0247 | 1.0144 | 3.9561 | 5.2129 | 4.4309 | 0 | 0 | 0 | 376.8547 | 0 | 0 | 0 | 0 | 0 | 0 | 0 | 759.346 | 0 | 0 | 0 | 0 | 0 | 0 | 0 | 1236.3929 | 0 | 0 | 0 | 0 | 0 | 0 | 0 | 0 | 1147.235 | 0 | 0 | 0 | 0.0042 | 0 | 0.00057666 | 0.00057666 | 770.7553 | 0 | 0 | 0 | 0.0042 | 0 | 0.00057666 | 0.00057666 | 1174.6411 | 0 | 0 | 0 | 0.0042 | 0 | 0 | 0.00057666 | 0.00057666 | 1100.785
08/20 19:00:00 | 80.96 | 27.2 | 0% | 1.6267 | 60293.0247 | 1.0144 | 3.6518 | 4.8119 | 4.3307 | 0 | 0 | 0 | 385.5755 | 1.6267 | 60293.0247 | 1.0144 | 3.9561 | 5.2129 | 4.4309 | 0 | 0 | 0 | 376.8547 | 0 | 0 | 0 | 0 | 0 | 0 | 0 | 759.346 | 0 | 0 | 0 | 0 | 0 | 0 | 0 | 1236.3929 | 0 | 0 | 0 | 0 | 0 | 0 | 0 | 0 | 1147.235 | 0 | 0 | 0 | 0.0042 | 0 | 0.00057666 | 0.00057666 | 770.7559 | 0 | 0 | 0 | 0.0042 | 0 | 0.00057666 | 0.00057666 | 1174.6417 | 0 | 0 | 0 | 0.0042 | 0 | 0 | 0.00057666 | 0.00057666 | 1100.7856
08/20 20:00:00 | 78.08 | 25.6 | 0% | 1.5701 | 58191.8702 | 1.0413 | 3.7487 | 4.7329 | 4.2596 | 0 | 0 | 0 | 385.5755 | 1.5701 | 58191.8702 | 1.0413 | 4.0611 | 5.1273 | 4.3582 | 0 | 0 | 0 | 376.8547 | 0 | 0 | 0 | 0 | 0 | 0 | 0 | 759.346 | 0 | 0 | 0 | 0 | 0 | 0 | 0 | 1236.3929 | 0 | 0 | 0 | 0 | 0 | 0 | 0 | 0 | 1147.235 | 0 | 0 | 0 | 0.0042 | 0 | 0.00057666 | 0.00057666 | 770.7565 | 0 | 0 | 0 | 0.0042 | 0 | 0.00057666 | 0.00057666 | 1174.6423 | 0 | 0 | 0 | 0.0042 | 0 | 0 | 0.00057666 | 0.00057666 | 1100.7862
08/20 21:00:00 | 75.92 | 24.4 | 0% | 1.5282 | 56639.8504 | 1.0596 | 3.8146 | 4.6745 | 4.2071 | 0 | 0 | 0 | 385.5755 | 1.5282 | 56639.8504 | 1.0596 | 4.1325 | 5.0641 | 4.3044 | 0 | 0 | 0 | 376.8547 | 0 | 0 | 0 | 0 | 0 | 0 | 0 | 759.346 | 0 | 0 | 0 | 0 | 0 | 0 | 0 | 1236.3929 | 0 | 0 | 0 | 0 | 0 | 0 | 0 | 0 | 1147.235 | 0 | 0 | 0 | 0.0042 | 0 | 0.00057666 | 0.00057666 | 770.7571 | 0 | 0 | 0 | 0.0042 | 0 | 0.00057666 | 0.00057666 | 1174.6429 | 0 | 0 | 0 | 0.0042 | 0 | 0 | 0.00057666 | 0.00057666 | 1100.7868
08/20 22:00:00 | 75.92 | 24.4 | 0% | 1.5282 | 56639.8504 | 1.0596 | 3.8146 | 4.6745 | 4.2071 | 0 | 0 | 0 | 385.5755 | 1.5282 | 56639.8504 | 1.0596 | 4.1325 | 5.0641 | 4.3044 | 0 | 0 | 0 | 376.8547 | 0 | 0 | 0 | 0 | 0 | 0 | 0 | 759.346 | 0 | 0 | 0 | 0 | 0 | 0 | 0 | 1236.3929 | 0 | 0 | 0 | 0 | 0 | 0 | 0 | 0 | 1147.235 | 0 | 0 | 0 | 0.0042 | 0 | 0.00057666 | 0.00057666 | 770.7576 | 0 | 0 | 0 | 0.0042 | 0 | 0.00057666 | 0.00057666 | 1174.6434 | 0 | 0 | 0 | 0.0042 | 0 | 0 | 0.00057666 | 0.00057666 | 1100.7874
08/20 23:00:00 | 75.02 | 23.9 | 0% | 1.5109 | 55999.208 | 1.0667 | 3.8401 | 4.6504 | 4.1853 | 0 | 0 | 0 | 385.5755 | 1.5109 | 55999.208 | 1.0667 | 4.1602 | 5.0379 | 4.2822 | 0 | 0 | 0 | 376.8547 | 0 | 0 | 0 | 0 | 0 | 0 | 0 | 759.346 | 0 | 0 | 0 | 0 | 0 | 0 | 0 | 1236.3929 | 0 | 0 | 0 | 0 | 0 | 0 | 0 | 0 | 1147.235 | 0 | 0 | 0 | 0.0042 | 0 | 0.00057666 | 0.00057666 | 770.7582 | 0 | 0 | 0 | 0.0042 | 0 | 0.00057666 | 0.00057666 | 1174.644 | 0 | 0 | 0 | 0.0042 | 0 | 0 | 0.00057666 | 0.00057666 | 1100.7879
08/20 24:00:00 | 75.02 | 23.9 | 0% | 1.5109 | 55999.208 | 1.0667 | 3.8401 | 4.6504 | 4.1853 | 0 | 0 | 0 | 385.5755 | 1.5109 | 55999.208 | 1.0667 | 4.1602 | 5.0379 | 4.2822 | 0 | 0 | 0 | 376.8547 | 0 | 0 | 0 | 0 | 0 | 0 | 0 | 759.346 | 0 | 0 | 0 | 0 | 0 | 0 | 0 | 1236.3929 | 0 | 0 | 0 | 0 | 0 | 0 | 0 | 0 | 1147.235 | 0 | 0 | 0 | 0.0042 | 0 | 0.00057666 | 0.00057666 | 770.7588 | 0 | 0 | 0 | 0.0042 | 0 | 0.00057666 | 0.00057666 | 1174.6446 | 0 | 0 | 0 | 0.0042 | 0 | 0 | 0.00057666 | 0.00057666 | 1100.7885
08/21 01:00:00 | 75.02 | 23.9 | 0% | 1.5109 | 55999.208 | 1.0667 | 3.8401 | 4.6504 | 4.1853 | 0 | 0 | 0 | 385.5755 | 1.5109 | 55999.208 | 1.0667 | 4.1602 | 5.0379 | 4.2822 | 0 | 0 | 0 | 376.8547 | 0 | 0 | 0 | 0 | 0 | 0 | 0 | 759.346 | 0 | 0 | 0 | 0 | 0 | 0 | 0 | 1236.3929 | 0 | 0 | 0 | 0 | 0 | 0 | 0 | 0 | 1147.235 | 0 | 0 | 0 | 0.0042 | 0 | 0.00057666 | 0.00057666 | 770.7594 | 0 | 0 | 0 | 0.0042 | 0 | 0.00057666 | 0.00057666 | 1174.6452 | 0 | 0 | 0 | 0.0042 | 0 | 0 | 0.00057666 | 0.00057666 | 1100.7891
08/21 02:00:00 | 75.02 | 23.9 | 0% | 1.5109 | 55999.208 | 1.0667 | 3.8401 | 4.6504 | 4.1853 | 0 | 0 | 0 | 385.5755 | 1.5109 | 55999.208 | 1.0667 | 4.1602 | 5.0379 | 4.2822 | 0 | 0 | 0 | 376.8547 | 0 | 0 | 0 | 0 | 0 | 0 | 0 | 759.346 | 0 | 0 | 0 | 0 | 0 | 0 | 0 | 1236.3929 | 0 | 0 | 0 | 0 | 0 | 0 | 0 | 0 | 1147.235 | 0 | 0 | 0 | 0.0042 | 0 | 0.00057666 | 0.00057666 | 770.7599 | 0 | 0 | 0 | 0.0042 | 0 | 0.00057666 | 0.00057666 | 1174.6457 | 0 | 0 | 0 | 0.0042 | 0 | 0 | 0.00057666 | 0.00057666 | 1100.7897
08/21 03:00:00 | 73.94 | 23.3 | 0% | 1.4903 | 55235.1212 | 1.0748 | 3.8692 | 4.6215 | 4.1594 | 0 | 0 | 0 | 385.5755 | 1.4903 | 55235.1212 | 1.0748 | 4.1916 | 5.0067 | 4.2557 | 0 | 0 | 0 | 376.8547 | 0 | 0 | 0 | 0 | 0 | 0 | 0 | 759.346 | 0 | 0 | 0 | 0 | 0 | 0 | 0 | 1236.3929 | 0 | 0 | 0 | 0 | 0 | 0 | 0 | 0 | 1147.235 | 0 | 0 | 0 | 0.0042 | 0 | 0.00057666 | 0.00057666 | 770.7605 | 0 | 0 | 0 | 0.0042 | 0 | 0.00057666 | 0.00057666 | 1174.6463 | 0 | 0 | 0 | 0.0042 | 0 | 0 | 0.00057666 | 0.00057666 | 1100.7902
08/21 04:00:00 | 73.94 | 23.3 | 0% | 1.4903 | 55235.1212 | 1.0748 | 3.8692 | 4.6215 | 4.1594 | 0 | 0 | 0 | 385.5755 | 1.4903 | 55235.1212 | 1.0748 | 4.1916 | 5.0067 | 4.2557 | 0 | 0 | 0 | 376.8547 | 0 | 0 | 0 | 0 | 0 | 0 | 0 | 759.346 | 0 | 0 | 0 | 0 | 0 | 0 | 0 | 1236.3929 | 0 | 0 | 0 | 0 | 0 | 0 | 0 | 0 | 1147.235 | 0 | 0 | 0 | 0.0042 | 0 | 0.00057666 | 0.00057666 | 770.7611 | 0 | 0 | 0 | 0.0042 | 0 | 0.00057666 | 0.00057666 | 1174.6469 | 0 | 0 | 0 | 0.0042 | 0 | 0 | 0.00057666 | 0.00057666 | 1100.7908
08/21 05:00:00 | 73.94 | 23.3 | 0% | 1.4903 | 55235.1212 | 1.0748 | 3.8692 | 4.6215 | 4.1594 | 0 | 0 | 0 | 385.5755 | 1.4903 | 55235.1212 | 1.0748 | 4.1916 | 5.0067 | 4.2557 | 0 | 0 | 0 | 376.8547 | 0 | 0 | 0 | 0 | 0 | 0 | 0 | 759.346 | 0 | 0 | 0 | 0 | 0 | 0 | 0 | 1236.3929 | 0 | 0 | 0 | 0 | 0 | 0 | 0 | 0 | 1147.235 | 0 | 0 | 0 | 0.0042 | 0 | 0.00057666 | 0.00057666 | 770.7617 | 0 | 0 | 0 | 0.0042 | 0 | 0.00057666 | 0.00057666 | 1174.6475 | 0 | 0 | 0 | 0.0042 | 0 | 0 | 0.00057666 | 0.00057666 | 1100.7914
08/21 06:00:00 | 73.94 | 23.3 | 0% | 1.4903 | 55235.1212 | 1.0748 | 3.8692 | 4.6215 | 4.1594 | 0 | 0 | 0 | 385.5755 | 1.4903 | 55235.1212 | 1.0748 | 4.1916 | 5.0067 | 4.2557 | 0 | 0 | 0 | 376.8547 | 0 | 0 | 0 | 0 | 0 | 0 | 0 | 759.346 | 0 | 0 | 0 | 0 | 0 | 0 | 0 | 1236.3929 | 0 | 0 | 0 | 0 | 0 | 0 | 0 | 0 | 1147.235 | 0 | 0 | 0 | 0.0042 | 0 | 0.00057666 | 0.00057666 | 770.7622 | 0 | 0 | 0 | 0.0042 | 0 | 0.00057666 | 0.00057666 | 1174.648 | 0 | 0 | 0 | 0.0042 | 0 | 0 | 0.00057666 | 0.00057666 | 1100.792
08/21 07:00:00 | 73.94 | 23.3 | 0% | 1.4903 | 55235.1212 | 1.0748 | 3.8692 | 4.6215 | 4.1594 | 0 | 0 | 0 | 385.5755 | 1.4903 | 55235.1212 | 1.0748 | 4.1916 | 5.0067 | 4.2557 | 0 | 0 | 0 | 376.8547 | 0 | 0 | 0 | 0 | 0 | 0 | 0 | 759.346 | 0 | 0 | 0 | 0 | 0 | 0 | 0 | 1236.3929 | 0 | 0 | 0 | 0 | 0 | 0 | 0 | 0 | 1147.235 | 0 | 0 | 0 | 0.0042 | 0 | 0.00057666 | 0.00057666 | 770.7628 | 0 | 0 | 0 | 0.0042 | 0 | 0.00057666 | 0.00057666 | 1174.6486 | 0 | 0 | 0 | 0.0042 | 0 | 0 | 0.00057666 | 0.00057666 | 1100.7925
08/21 08:00:00 | 77 | 25 | 0% | 1.5491 | 57413.3053 | 1.0507 | 3.7824 | 4.7036 | 4.2332 | 0 | 0 | 0 | 385.5755 | 1.5491 | 57413.3053 | 1.0507 | 4.0976 | 5.0956 | 4.3312 | 0 | 0 | 0 | 376.8547 | 0 | 0 | 0 | 0 | 0 | 0 | 0 | 759.346 | 0 | 0 | 0 | 0 | 0 | 0 | 0 | 1236.3929 | 0 | 0 | 0 | 0 | 0 | 0 | 0 | 0 | 1147.235 | 0 | 0 | 0 | 0.0042 | 0 | 0.00057666 | 0.00057666 | 770.7634 | 0 | 0 | 0 | 0.0042 | 0 | 0.00057666 | 0.00057666 | 1174.6492 | 0 | 0 | 0 | 0.0042 | 0 | 0 | 0.00057666 | 0.00057666 | 1100.7931
08/21 09:00:00 | 75.92 | 24.4 | 0% | 1.5282 | 56639.8504 | 1.0596 | 3.8146 | 4.6745 | 4.2071 | 0 | 0 | 0 | 385.5755 | 1.5282 | 56639.8504 | 1.0596 | 4.1325 | 5.0641 | 4.3044 | 0 | 0 | 0 | 376.8547 | 0 | 0 | 0 | 0 | 0 | 0 | 0 | 759.346 | 0 | 0 | 0 | 0 | 0 | 0 | 0 | 1236.3929 | 0 | 0 | 0 | 0 | 0 | 0 | 0 | 0 | 1147.235 | 0 | 0 | 0 | 0.0042 | 0 | 0.00057666 | 0.00057666 | 770.764 | 0 | 0 | 0 | 0.0042 | 0 | 0.00057666 | 0.00057666 | 1174.6498 | 0 | 0 | 0 | 0.0042 | 0 | 0 | 0.00057666 | 0.00057666 | 1100.7937
08/21 10:00:00 | 78.98 | 26.1 | 0% | 1.5877 | 58844.5776 | 1.0332 | 3.7194 | 4.7574 | 4.2816 | 0 | 0 | 0 | 385.5755 | 1.5877 | 58844.5776 | 1.0332 | 4.0294 | 5.1538 | 4.3808 | 0 | 0 | 0 | 376.8547 | 0 | 0 | 0 | 0 | 0 | 0 | 0 | 759.346 | 0 | 0 | 0 | 0 | 0 | 0 | 0 | 1236.3929 | 0 | 0 | 0 | 0 | 0 | 0 | 0 | 0 | 1147.235 | 0 | 0 | 0 | 0.0042 | 0 | 0.00057666 | 0.00057666 | 770.7646 | 0 | 0 | 0 | 0.0042 | 0 | 0.00057666 | 0.00057666 | 1174.6504 | 0 | 0 | 0 | 0.0042 | 0 | 0 | 0.00057666 | 0.00057666 | 1100.7943
08/21 11:00:00 | 78.98 | 26.1 | 0% | 1.5877 | 58844.5776 | 1.0332 | 3.7194 | 4.7574 | 4.2816 | 0 | 0 | 0 | 385.5755 | 1.5877 | 58844.5776 | 1.0332 | 4.0294 | 5.1538 | 4.3808 | 0 | 0 | 0 | 376.8547 | 0 | 0 | 0 | 0 | 0 | 0 | 0 | 759.346 | 0 | 0 | 0 | 0 | 0 | 0 | 0 | 1236.3929 | 0 | 0 | 0 | 0 | 0 | 0 | 0 | 0 | 1147.235 | 0 | 0 | 0 | 0.0042 | 0 | 0.00057666 | 0.00057666 | 770.7651 | 0 | 0 | 0 | 0.0042 | 0 | 0.00057666 | 0.00057666 | 1174.6509 | 0 | 0 | 0 | 0.0042 | 0 | 0 | 0.00057666 | 0.00057666 | 1100.7949
08/21 12:00:00 | 84.92 | 29.4 | 0% | 1.7063 | 63241.4437 | 0.97361 | 3.505 | 4.9235 | 4.4311 | 0 | 0 | 0 | 385.5755 | 1.7063 | 63241.4437 | 0.97361 | 3.7971 | 5.3338 | 4.5337 | 0 | 0 | 0 | 376.8547 | 0 | 0 | 0 | 0 | 0 | 0 | 0 | 759.346 | 0 | 0 | 0 | 0 | 0 | 0 | 0 | 1236.3929 | 0 | 0 | 0 | 0 | 0 | 0 | 0 | 0 | 1147.235 | 0 | 0 | 0 | 0.0042 | 0 | 0.00057666 | 0.00057666 | 770.7657 | 0 | 0 | 0 | 0.0042 | 0 | 0.00057666 | 0.00057666 | 1174.6515 | 0 | 0 | 0 | 0.0042 | 0 | 0 | 0.00057666 | 0.00057666 | 1100.7954
08/21 13:00:00 | 84.92 | 29.4 | 0% | 1.7063 | 63241.4437 | 0.97361 | 3.505 | 4.9235 | 4.4311 | 0 | 0 | 0 | 385.5755 | 1.7063 | 63241.4437 | 0.97361 | 3.7971 | 5.3338 | 4.5337 | 0 | 0 | 0 | 376.8547 | 0 | 0 | 0 | 0 | 0 | 0 | 0 | 759.346 | 0 | 0 | 0 | 0 | 0 | 0 | 0 | 1236.3929 | 0 | 0 | 0 | 0 | 0 | 0 | 0 | 0 | 1147.235 | 0 | 0 | 0 | 0.0042 | 0 | 0.00057666 | 0.00057666 | 770.7663 | 0 | 0 | 0 | 0.0042 | 0 | 0.00057666 | 0.00057666 | 1174.6521 | 0 | 0 | 0 | 0.0042 | 0 | 0 | 0.00057666 | 0.00057666 | 1100.796
08/21 14:00:00 | 87.98 | 31.1 | 0% | 1.769 | 65566.8211 | 0.93988 | 3.3836 | 5.0125 | 4.5113 | 0 | 0 | 0 | 385.5755 | 1.769 | 65566.8211 | 0.93988 | 3.6655 | 5.4302 | 4.6157 | 0 | 0 | 0 | 376.8547 | 0 | 0 | 0 | 0 | 0 | 0 | 0 | 759.346 | 0 | 0 | 0 | 0 | 0 | 0 | 0 | 1236.3929 | 0 | 0 | 0 | 0 | 0 | 0 | 0 | 0 | 1147.235 | 0 | 0 | 0 | 0.0042 | 0 | 0.00057666 | 0.00057666 | 770.7669 | 0 | 0 | 0 | 0.0042 | 0 | 0.00057666 | 0.00057666 | 1174.6527 | 0 | 0 | 0 | 0.0042 | 0 | 0 | 0.00057666 | 0.00057666 | 1100.7966
08/21 15:00:00 | 87.08 | 30.6 | 0% | 1.7505 | 64878.6283 | 0.94996 | 3.4199 | 4.9861 | 4.4874 | 0 | 0 | 0 | 385.5755 | 1.7505 | 64878.6283 | 0.94996 | 3.7048 | 5.4016 | 4.5913 | 0 | 0 | 0 | 376.8547 | 0 | 0 | 0 | 0 | 0 | 0 | 0 | 759.346 | 0 | 0 | 0 | 0 | 0 | 0 | 0 | 1236.3929 | 0 | 0 | 0 | 0 | 0 | 0 | 0 | 0 | 1147.235 | 0 | 0 | 0 | 0.0042 | 0 | 0.00057666 | 0.00057666 | 770.7674 | 0 | 0 | 0 | 0.0042 | 0 | 0.00057666 | 0.00057666 | 1174.6532 | 0 | 0 | 0 | 0.0042 | 0 | 0 | 0.00057666 | 0.00057666 | 1100.7972
08/21 16:00:00 | 87.98 | 31.1 | 0% | 1.769 | 65566.8211 | 0.93988 | 3.3836 | 5.0125 | 4.5113 | 0 | 0 | 0 | 385.5755 | 1.769 | 65566.8211 | 0.93988 | 3.6655 | 5.4302 | 4.6157 | 0 | 0 | 0 | 376.8547 | 0 | 0 | 0 | 0 | 0 | 0 | 0 | 759.346 | 0 | 0 | 0 | 0 | 0 | 0 | 0 | 1236.3929 | 0 | 0 | 0 | 0 | 0 | 0 | 0 | 0 | 1147.235 | 0 | 0 | 0 | 0.0042 | 0 | 0.00057666 | 0.00057666 | 770.768 | 0 | 0 | 0 | 0.0042 | 0 | 0.00057666 | 0.00057666 | 1174.6538 | 0 | 0 | 0 | 0.0042 | 0 | 0 | 0.00057666 | 0.00057666 | 1100.7977
08/21 17:00:00 | 82.94 | 28.3 | 0% | 1.6663 | 61758.6468 | 0.99447 | 3.5801 | 4.8672 | 4.3805 | 0 | 0 | 0 | 385.5755 | 1.6663 | 61758.6468 | 0.99447 | 3.8784 | 5.2728 | 4.4819 | 0 | 0 | 0 | 376.8547 | 0 | 0 | 0 | 0 | 0 | 0 | 0 | 759.346 | 0 | 0 | 0 | 0 | 0 | 0 | 0 | 1236.3929 | 0 | 0 | 0 | 0 | 0 | 0 | 0 | 0 | 1147.235 | 0 | 0 | 0 | 0.0042 | 0 | 0.00057666 | 0.00057666 | 770.7686 | 0 | 0 | 0 | 0.0042 | 0 | 0.00057666 | 0.00057666 | 1174.6544 | 0 | 0 | 0 | 0.0042 | 0 | 0 | 0.00057666 | 0.00057666 | 1100.7983
08/21 18:00:00 | 82.94 | 28.3 | 0% | 1.6663 | 61758.6468 | 0.99447 | 3.5801 | 4.8672 | 4.3805 | 0 | 0 | 0 | 385.5755 | 1.6663 | 61758.6468 | 0.99447 | 3.8784 | 5.2728 | 4.4819 | 0 | 0 | 0 | 376.8547 | 0 | 0 | 0 | 0 | 0 | 0 | 0 | 759.346 | 0 | 0 | 0 | 0 | 0 | 0 | 0 | 1236.3929 | 0 | 0 | 0 | 0 | 0 | 0 | 0 | 0 | 1147.235 | 0 | 0 | 0 | 0.0042 | 0 | 0.00057666 | 0.00057666 | 770.7692 | 0 | 0 | 0 | 0.0042 | 0 | 0.00057666 | 0.00057666 | 1174.655 | 0 | 0 | 0 | 0.0042 | 0 | 0 | 0.00057666 | 0.00057666 | 1100.7989
08/21 19:00:00 | 82.94 | 28.3 | 0% | 1.6663 | 61758.6468 | 0.99447 | 3.5801 | 4.8672 | 4.3805 | 0 | 0 | 0 | 385.5755 | 1.6663 | 61758.6468 | 0.99447 | 3.8784 | 5.2728 | 4.4819 | 0 | 0 | 0 | 376.8547 | 0 | 0 | 0 | 0 | 0 | 0 | 0 | 759.346 | 0 | 0 | 0 | 0 | 0 | 0 | 0 | 1236.3929 | 0 | 0 | 0 | 0 | 0 | 0 | 0 | 0 | 1147.235 | 0 | 0 | 0 | 0.0042 | 0 | 0.00057666 | 0.00057666 | 770.7697 | 0 | 0 | 0 | 0.0042 | 0 | 0.00057666 | 0.00057666 | 1174.6555 | 0 | 0 | 0 | 0.0042 | 0 | 0 | 0.00057666 | 0.00057666 | 1100.7995
08/21 20:00:00 | 78.98 | 26.1 | 0% | 1.5877 | 58844.5776 | 1.0332 | 3.7194 | 4.7574 | 4.2816 | 0 | 0 | 0 | 385.5755 | 1.5877 | 58844.5776 | 1.0332 | 4.0294 | 5.1538 | 4.3808 | 0 | 0 | 0 | 376.8547 | 0 | 0 | 0 | 0 | 0 | 0 | 0 | 759.346 | 0 | 0 | 0 | 0 | 0 | 0 | 0 | 1236.3929 | 0 | 0 | 0 | 0 | 0 | 0 | 0 | 0 | 1147.235 | 0 | 0 | 0 | 0.0042 | 0 | 0.00057666 | 0.00057666 | 770.7703 | 0 | 0 | 0 | 0.0042 | 0 | 0.00057666 | 0.00057666 | 1174.6561 | 0 | 0 | 0 | 0.0042 | 0 | 0 | 0.00057666 | 0.00057666 | 1100.8
08/21 21:00:00 | 77 | 25 | 0% | 1.5491 | 57413.3053 | 1.0507 | 3.7824 | 4.7036 | 4.2332 | 0 | 0 | 0 | 385.5755 | 1.5491 | 57413.3053 | 1.0507 | 4.0976 | 5.0956 | 4.3312 | 0 | 0 | 0 | 376.8547 | 0 | 0 | 0 | 0 | 0 | 0 | 0 | 759.346 | 0 | 0 | 0 | 0 | 0 | 0 | 0 | 1236.3929 | 0 | 0 | 0 | 0 | 0 | 0 | 0 | 0 | 1147.235 | 0 | 0 | 0 | 0.0042 | 0 | 0.00057666 | 0.00057666 | 770.7709 | 0 | 0 | 0 | 0.0042 | 0 | 0.00057666 | 0.00057666 | 1174.6567 | 0 | 0 | 0 | 0.0042 | 0 | 0 | 0.00057666 | 0.00057666 | 1100.8006
08/21 22:00:00 | 77 | 25 | 0% | 1.5491 | 57413.3053 | 1.0507 | 3.7824 | 4.7036 | 4.2332 | 0 | 0 | 0 | 385.5755 | 1.5491 | 57413.3053 | 1.0507 | 4.0976 | 5.0956 | 4.3312 | 0 | 0 | 0 | 376.8547 | 0 | 0 | 0 | 0 | 0 | 0 | 0 | 759.346 | 0 | 0 | 0 | 0 | 0 | 0 | 0 | 1236.3929 | 0 | 0 | 0 | 0 | 0 | 0 | 0 | 0 | 1147.235 | 0 | 0 | 0 | 0.0042 | 0 | 0.00057666 | 0.00057666 | 770.7715 | 0 | 0 | 0 | 0.0042 | 0 | 0.00057666 | 0.00057666 | 1174.6573 | 0 | 0 | 0 | 0.0042 | 0 | 0 | 0.00057666 | 0.00057666 | 1100.8012
08/21 23:00:00 | 75.02 | 23.9 | 0% | 1.5109 | 55999.208 | 1.0667 | 3.8401 | 4.6504 | 4.1853 | 0 | 0 | 0 | 385.5755 | 1.5109 | 55999.208 | 1.0667 | 4.1602 | 5.0379 | 4.2822 | 0 | 0 | 0 | 376.8547 | 0 | 0 | 0 | 0 | 0 | 0 | 0 | 759.346 | 0 | 0 | 0 | 0 | 0 | 0 | 0 | 1236.3929 | 0 | 0 | 0 | 0 | 0 | 0 | 0 | 0 | 1147.235 | 0 | 0 | 0 | 0.0042 | 0 | 0.00057666 | 0.00057666 | 770.772 | 0 | 0 | 0 | 0.0042 | 0 | 0.00057666 | 0.00057666 | 1174.6578 | 0 | 0 | 0 | 0.0042 | 0 | 0 | 0.00057666 | 0.00057666 | 1100.8018
08/21 24:00:00 | 71.06 | 21.7 | 0% | 1.436 | 53222.538 | 1.0938 | 3.9376 | 4.545 | 4.0905 | 0 | 0 | 0 | 385.5755 | 1.436 | 53222.538 | 1.0938 | 4.2657 | 4.9237 | 4.1852 | 0 | 0 | 0 | 376.8547 | 0 | 0 | 0 | 0 | 0 | 0 | 0 | 759.346 | 0 | 0 | 0 | 0 | 0 | 0 | 0 | 1236.3929 | 0 | 0 | 0 | 0 | 0 | 0 | 0 | 0 | 1147.235 | 0 | 0 | 0 | 0.0042 | 0 | 0.00057666 | 0.00057666 | 770.7726 | 0 | 0 | 0 | 0.0042 | 0 | 0.00057666 | 0.00057666 | 1174.6584 | 0 | 0 | 0 | 0.0042 | 0 | 0 | 0.00057666 | 0.00057666 | 1100.8023
08/22 01:00:00 | 71.06 | 21.7 | 0% | 1.436 | 53222.538 | 1.0938 | 3.9376 | 4.545 | 4.0905 | 0 | 0 | 0 | 385.5755 | 1.436 | 53222.538 | 1.0938 | 4.2657 | 4.9237 | 4.1852 | 0 | 0 | 0 | 376.8547 | 0 | 0 | 0 | 0 | 0 | 0 | 0 | 759.346 | 0 | 0 | 0 | 0 | 0 | 0 | 0 | 1236.3929 | 0 | 0 | 0 | 0 | 0 | 0 | 0 | 0 | 1147.235 | 0 | 0 | 0 | 0.0042 | 0 | 0.00057666 | 0.00057666 | 770.7732 | 0 | 0 | 0 | 0.0042 | 0 | 0.00057666 | 0.00057666 | 1174.659 | 0 | 0 | 0 | 0.0042 | 0 | 0 | 0.00057666 | 0.00057666 | 1100.8029
08/22 02:00:00 | 69.98 | 21.1 | 0% | 1.4159 | 52477.1875 | 1.0999 | 3.9595 | 4.5163 | 4.0647 | 0 | 0 | 0 | 385.5755 | 1.4159 | 52477.1875 | 1.0999 | 4.2895 | 4.8927 | 4.1588 | 0 | 0 | 0 | 376.8547 | 0 | 0 | 0 | 0 | 0 | 0 | 0 | 759.346 | 0 | 0 | 0 | 0 | 0 | 0 | 0 | 1236.3929 | 0 | 0 | 0 | 0 | 0 | 0 | 0 | 0 | 1147.235 | 0 | 0 | 0 | 0.0042 | 0 | 0.00057666 | 0.00057666 | 770.7738 | 0 | 0 | 0 | 0.0042 | 0 | 0.00057666 | 0.00057666 | 1174.6596 | 0 | 0 | 0 | 0.0042 | 0 | 0 | 0.00057666 | 0.00057666 | 1100.8035
08/22 03:00:00 | 71.06 | 21.7 | 0% | 1.436 | 53222.538 | 1.0938 | 3.9376 | 4.545 | 4.0905 | 0 | 0 | 0 | 385.5755 | 1.436 | 53222.538 | 1.0938 | 4.2657 | 4.9237 | 4.1852 | 0 | 0 | 0 | 376.8547 | 0 | 0 | 0 | 0 | 0 | 0 | 0 | 759.346 | 0 | 0 | 0 | 0 | 0 | 0 | 0 | 1236.3929 | 0 | 0 | 0 | 0 | 0 | 0 | 0 | 0 | 1147.235 | 0 | 0 | 0 | 0.0042 | 0 | 0.00057666 | 0.00057666 | 770.7744 | 0 | 0 | 0 | 0.0042 | 0 | 0.00057666 | 0.00057666 | 1174.6602 | 0 | 0 | 0 | 0.0042 | 0 | 0 | 0.00057666 | 0.00057666 | 1100.8041
08/22 04:00:00 | 71.06 | 21.7 | 0% | 1.436 | 53222.538 | 1.0938 | 3.9376 | 4.545 | 4.0905 | 0 | 0 | 0 | 385.5755 | 1.436 | 53222.538 | 1.0938 | 4.2657 | 4.9237 | 4.1852 | 0 | 0 | 0 | 376.8547 | 0 | 0 | 0 | 0 | 0 | 0 | 0 | 759.346 | 0 | 0 | 0 | 0 | 0 | 0 | 0 | 1236.3929 | 0 | 0 | 0 | 0 | 0 | 0 | 0 | 0 | 1147.235 | 0 | 0 | 0 | 0.0042 | 0 | 0.00057666 | 0.00057666 | 770.7749 | 0 | 0 | 0 | 0.0042 | 0 | 0.00057666 | 0.00057666 | 1174.6607 | 0 | 0 | 0 | 0.0042 | 0 | 0 | 0.00057666 | 0.00057666 | 1100.8047
08/22 05:00:00 | 69.08 | 20.6 | 0% | 1.3992 | 51859.9654 | 1.1045 | 3.9762 | 4.4925 | 4.0432 | 0 | 0 | 0 | 385.5755 | 1.3992 | 51859.9654 | 1.1045 | 4.3075 | 4.8668 | 4.1368 | 0 | 0 | 0 | 376.8547 | 0 | 0 | 0 | 0 | 0 | 0 | 0 | 759.346 | 0 | 0 | 0 | 0 | 0 | 0 | 0 | 1236.3929 | 0 | 0 | 0 | 0 | 0 | 0 | 0 | 0 | 1147.235 | 0 | 0 | 0 | 0.0042 | 0 | 0.00057666 | 0.00057666 | 770.7755 | 0 | 0 | 0 | 0.0042 | 0 | 0.00057666 | 0.00057666 | 1174.6613 | 0 | 0 | 0 | 0.0042 | 0 | 0 | 0.00057666 | 0.00057666 | 1100.8052
08/22 06:00:00 | 69.98 | 21.1 | 0% | 1.4159 | 52477.1875 | 1.0999 | 3.9595 | 4.5163 | 4.0647 | 0 | 0 | 0 | 385.5755 | 1.4159 | 52477.1875 | 1.0999 | 4.2895 | 4.8927 | 4.1588 | 0 | 0 | 0 | 376.8547 | 0 | 0 | 0 | 0 | 0 | 0 | 0 | 759.346 | 0 | 0 | 0 | 0 | 0 | 0 | 0 | 1236.3929 | 0 | 0 | 0 | 0 | 0 | 0 | 0 | 0 | 1147.235 | 0 | 0 | 0 | 0.0042 | 0 | 0.00057666 | 0.00057666 | 770.7761 | 0 | 0 | 0 | 0.0042 | 0 | 0.00057666 | 0.00057666 | 1174.6619 | 0 | 0 | 0 | 0.0042 | 0 | 0 | 0.00057666 | 0.00057666 | 1100.8058
08/22 07:00:00 | 69.98 | 21.1 | 0% | 1.4159 | 52477.1875 | 1.0999 | 3.9595 | 4.5163 | 4.0647 | 0 | 0 | 0 | 385.5755 | 1.4159 | 52477.1875 | 1.0999 | 4.2895 | 4.8927 | 4.1588 | 0 | 0 | 0 | 376.8547 | 0 | 0 | 0 | 0 | 0 | 0 | 0 | 759.346 | 0 | 0 | 0 | 0 | 0 | 0 | 0 | 1236.3929 | 0 | 0 | 0 | 0 | 0 | 0 | 0 | 0 | 1147.235 | 0 | 0 | 0 | 0.0042 | 0 | 0.00057666 | 0.00057666 | 770.7767 | 0 | 0 | 0 | 0.0042 | 0 | 0.00057666 | 0.00057666 | 1174.6625 | 0 | 0 | 0 | 0.0042 | 0 | 0 | 0.00057666 | 0.00057666 | 1100.8064
08/22 08:00:00 | 75.02 | 23.9 | 0% | 1.5109 | 55999.208 | 1.0667 | 3.8401 | 4.6504 | 4.1853 | 0 | 0 | 0 | 385.5755 | 1.5109 | 55999.208 | 1.0667 | 4.1602 | 5.0379 | 4.2822 | 0 | 0 | 0 | 376.8547 | 0 | 0 | 0 | 0 | 0 | 0 | 0 | 759.346 | 0 | 0 | 0 | 0 | 0 | 0 | 0 | 1236.3929 | 0 | 0 | 0 | 0 | 0 | 0 | 0 | 0 | 1147.235 | 0 | 0 | 0 | 0.0042 | 0 | 0.00057666 | 0.00057666 | 770.7772 | 0 | 0 | 0 | 0.0042 | 0 | 0.00057666 | 0.00057666 | 1174.663 | 0 | 0 | 0 | 0.0042 | 0 | 0 | 0.00057666 | 0.00057666 | 1100.807
08/22 09:00:00 | 77 | 25 | 0% | 1.5491 | 57413.3053 | 1.0507 | 3.7824 | 4.7036 | 4.2332 | 0 | 0 | 0 | 385.5755 | 1.5491 | 57413.3053 | 1.0507 | 4.0976 | 5.0956 | 4.3312 | 0 | 0 | 0 | 376.8547 | 0 | 0 | 0 | 0 | 0 | 0 | 0 | 759.346 | 0 | 0 | 0 | 0 | 0 | 0 | 0 | 1236.3929 | 0 | 0 | 0 | 0 | 0 | 0 | 0 | 0 | 1147.235 | 0 | 0 | 0 | 0.0042 | 0 | 0.00057666 | 0.00057666 | 770.7778 | 0 | 0 | 0 | 0.0042 | 0 | 0.00057666 | 0.00057666 | 1174.6636 | 0 | 0 | 0 | 0.0042 | 0 | 0 | 0.00057666 | 0.00057666 | 1100.8075
08/22 10:00:00 | 78.98 | 26.1 | 0% | 1.5877 | 58844.5776 | 1.0332 | 3.7194 | 4.7574 | 4.2816 | 0 | 0 | 0 | 385.5755 | 1.5877 | 58844.5776 | 1.0332 | 4.0294 | 5.1538 | 4.3808 | 0 | 0 | 0 | 376.8547 | 0 | 0 | 0 | 0 | 0 | 0 | 0 | 759.346 | 0 | 0 | 0 | 0 | 0 | 0 | 0 | 1236.3929 | 0 | 0 | 0 | 0 | 0 | 0 | 0 | 0 | 1147.235 | 0 | 0 | 0 | 0.0042 | 0 | 0.00057666 | 0.00057666 | 770.7784 | 0 | 0 | 0 | 0.0042 | 0 | 0.00057666 | 0.00057666 | 1174.6642 | 0 | 0 | 0 | 0.0042 | 0 | 0 | 0.00057666 | 0.00057666 | 1100.8081
08/22 11:00:00 | 82.04 | 27.8 | 0% | 1.6483 | 61090.3258 | 1.0036 | 3.6131 | 4.8419 | 4.3578 | 0 | 0 | 0 | 385.5755 | 1.6483 | 61090.3258 | 1.0036 | 3.9142 | 5.2454 | 4.4586 | 0 | 0 | 0 | 376.8547 | 0 | 0 | 0 | 0 | 0 | 0 | 0 | 759.346 | 0 | 0 | 0 | 0 | 0 | 0 | 0 | 1236.3929 | 0 | 0 | 0 | 0 | 0 | 0 | 0 | 0 | 1147.235 | 0 | 0 | 0 | 0.0042 | 0 | 0.00057666 | 0.00057666 | 770.779 | 0 | 0 | 0 | 0.0042 | 0 | 0.00057666 | 0.00057666 | 1174.6648 | 0 | 0 | 0 | 0.0042 | 0 | 0 | 0.00057666 | 0.00057666 | 1100.8087
08/22 12:00:00 | 80.06 | 26.7 | 0% | 1.6089 | 59632.5105 | 1.0231 | 3.6831 | 4.787 | 4.3083 | 0 | 0 | 0 | 385.5755 | 1.6089 | 59632.5105 | 1.0231 | 3.99 | 5.1859 | 4.408 | 0 | 0 | 0 | 376.8547 | 0 | 0 | 0 | 0 | 0 | 0 | 0 | 759.346 | 0 | 0 | 0 | 0 | 0 | 0 | 0 | 1236.3929 | 0 | 0 | 0 | 0 | 0 | 0 | 0 | 0 | 1147.235 | 0 | 0 | 0 | 0.0042 | 0 | 0.00057666 | 0.00057666 | 770.7795 | 0 | 0 | 0 | 0.0042 | 0 | 0.00057666 | 0.00057666 | 1174.6653 | 0 | 0 | 0 | 0.0042 | 0 | 0 | 0.00057666 | 0.00057666 | 1100.8093
08/22 13:00:00 | 80.06 | 26.7 | 0% | 1.6089 | 59632.5105 | 1.0231 | 3.6831 | 4.787 | 4.3083 | 0 | 0 | 0 | 385.5755 | 1.6089 | 59632.5105 | 1.0231 | 3.99 | 5.1859 | 4.408 | 0 | 0 | 0 | 376.8547 | 0 | 0 | 0 | 0 | 0 | 0 | 0 | 759.346 | 0 | 0 | 0 | 0 | 0 | 0 | 0 | 1236.3929 | 0 | 0 | 0 | 0 | 0 | 0 | 0 | 0 | 1147.235 | 0 | 0 | 0 | 0.0042 | 0 | 0.00057666 | 0.00057666 | 770.7801 | 0 | 0 | 0 | 0.0042 | 0 | 0.00057666 | 0.00057666 | 1174.6659 | 0 | 0 | 0 | 0.0042 | 0 | 0 | 0.00057666 | 0.00057666 | 1100.8098
08/22 14:00:00 | 84.02 | 28.9 | 0% | 1.6881 | 62565.316 | 0.9832 | 3.5395 | 4.8978 | 4.408 | 0 | 0 | 0 | 385.5755 | 1.6881 | 62565.316 | 0.9832 | 3.8345 | 5.3059 | 4.51 | 0 | 0 | 0 | 376.8547 | 0 | 0 | 0 | 0 | 0 | 0 | 0 | 759.346 | 0 | 0 | 0 | 0 | 0 | 0 | 0 | 1236.3929 | 0 | 0 | 0 | 0 | 0 | 0 | 0 | 0 | 1147.235 | 0 | 0 | 0 | 0.0042 | 0 | 0.00057666 | 0.00057666 | 770.7807 | 0 | 0 | 0 | 0.0042 | 0 | 0.00057666 | 0.00057666 | 1174.6665 | 0 | 0 | 0 | 0.0042 | 0 | 0 | 0.00057666 | 0.00057666 | 1100.8104
08/22 15:00:00 | 82.94 | 28.3 | 0% | 1.6663 | 61758.6468 | 0.99447 | 3.5801 | 4.8672 | 4.3805 | 0 | 0 | 0 | 385.5755 | 1.6663 | 61758.6468 | 0.99447 | 3.8784 | 5.2728 | 4.4819 | 0 | 0 | 0 | 376.8547 | 0 | 0 | 0 | 0 | 0 | 0 | 0 | 759.346 | 0 | 0 | 0 | 0 | 0 | 0 | 0 | 1236.3929 | 0 | 0 | 0 | 0 | 0 | 0 | 0 | 0 | 1147.235 | 0 | 0 | 0 | 0.0042 | 0 | 0.00057666 | 0.00057666 | 770.7813 | 0 | 0 | 0 | 0.0042 | 0 | 0.00057666 | 0.00057666 | 1174.6671 | 0 | 0 | 0 | 0.0042 | 0 | 0 | 0.00057666 | 0.00057666 | 1100.811
08/22 16:00:00 | 82.94 | 28.3 | 0% | 1.6663 | 61758.6468 | 0.99447 | 3.5801 | 4.8672 | 4.3805 | 0 | 0 | 0 | 385.5755 | 1.6663 | 61758.6468 | 0.99447 | 3.8784 | 5.2728 | 4.4819 | 0 | 0 | 0 | 376.8547 | 0 | 0 | 0 | 0 | 0 | 0 | 0 | 759.346 | 0 | 0 | 0 | 0 | 0 | 0 | 0 | 1236.3929 | 0 | 0 | 0 | 0 | 0 | 0 | 0 | 0 | 1147.235 | 0 | 0 | 0 | 0.0042 | 0 | 0.00057666 | 0.00057666 | 770.7819 | 0 | 0 | 0 | 0.0042 | 0 | 0.00057666 | 0.00057666 | 1174.6677 | 0 | 0 | 0 | 0.0042 | 0 | 0 | 0.00057666 | 0.00057666 | 1100.8116
08/22 17:00:00 | 82.04 | 27.8 | 0% | 1.6483 | 61090.3258 | 1.0036 | 3.6131 | 4.8419 | 4.3578 | 0 | 0 | 0 | 385.5755 | 1.6483 | 61090.3258 | 1.0036 | 3.9142 | 5.2454 | 4.4586 | 0 | 0 | 0 | 376.8547 | 0 | 0 | 0 | 0 | 0 | 0 | 0 | 759.346 | 0 | 0 | 0 | 0 | 0 | 0 | 0 | 1236.3929 | 0 | 0 | 0 | 0 | 0 | 0 | 0 | 0 | 1147.235 | 0 | 0 | 0 | 0.0042 | 0 | 0.00057666 | 0.00057666 | 770.7824 | 0 | 0 | 0 | 0.0042 | 0 | 0.00057666 | 0.00057666 | 1174.6682 | 0 | 0 | 0 | 0.0042 | 0 | 0 | 0.00057666 | 0.00057666 | 1100.8122
08/22 18:00:00 | 78.98 | 26.1 | 0% | 1.5877 | 58844.5776 | 1.0332 | 3.7194 | 4.7574 | 4.2816 | 0 | 0 | 0 | 385.5755 | 1.5877 | 58844.5776 | 1.0332 | 4.0294 | 5.1538 | 4.3808 | 0 | 0 | 0 | 376.8547 | 0 | 0 | 0 | 0 | 0 | 0 | 0 | 759.346 | 0 | 0 | 0 | 0 | 0 | 0 | 0 | 1236.3929 | 0 | 0 | 0 | 0 | 0 | 0 | 0 | 0 | 1147.235 | 0 | 0 | 0 | 0.0042 | 0 | 0.00057666 | 0.00057666 | 770.783 | 0 | 0 | 0 | 0.0042 | 0 | 0.00057666 | 0.00057666 | 1174.6688 | 0 | 0 | 0 | 0.0042 | 0 | 0 | 0.00057666 | 0.00057666 | 1100.8127
08/22 19:00:00 | 78.98 | 26.1 | 0% | 1.5877 | 58844.5776 | 1.0332 | 3.7194 | 4.7574 | 4.2816 | 0 | 0 | 0 | 385.5755 | 1.5877 | 58844.5776 | 1.0332 | 4.0294 | 5.1538 | 4.3808 | 0 | 0 | 0 | 376.8547 | 0 | 0 | 0 | 0 | 0 | 0 | 0 | 759.346 | 0 | 0 | 0 | 0 | 0 | 0 | 0 | 1236.3929 | 0 | 0 | 0 | 0 | 0 | 0 | 0 | 0 | 1147.235 | 0 | 0 | 0 | 0.0042 | 0 | 0.00057666 | 0.00057666 | 770.7836 | 0 | 0 | 0 | 0.0042 | 0 | 0.00057666 | 0.00057666 | 1174.6694 | 0 | 0 | 0 | 0.0042 | 0 | 0 | 0.00057666 | 0.00057666 | 1100.8133
08/22 20:00:00 | 75.02 | 23.9 | 0% | 1.5109 | 55999.208 | 1.0667 | 3.8401 | 4.6504 | 4.1853 | 0 | 0 | 0 | 385.5755 | 1.5109 | 55999.208 | 1.0667 | 4.1602 | 5.0379 | 4.2822 | 0 | 0 | 0 | 376.8547 | 0 | 0 | 0 | 0 | 0 | 0 | 0 | 759.346 | 0 | 0 | 0 | 0 | 0 | 0 | 0 | 1236.3929 | 0 | 0 | 0 | 0 | 0 | 0 | 0 | 0 | 1147.235 | 0 | 0 | 0 | 0.0042 | 0 | 0.00057666 | 0.00057666 | 770.7842 | 0 | 0 | 0 | 0.0042 | 0 | 0.00057666 | 0.00057666 | 1174.67 | 0 | 0 | 0 | 0.0042 | 0 | 0 | 0.00057666 | 0.00057666 | 1100.8139
08/22 21:00:00 | 71.96 | 22.2 | 0% | 1.4528 | 53847.5669 | 1.0882 | 3.9177 | 4.5689 | 4.112 | 0 | 0 | 0 | 385.5755 | 1.4528 | 53847.5669 | 1.0882 | 4.2442 | 4.9496 | 4.2072 | 0 | 0 | 0 | 376.8547 | 0 | 0 | 0 | 0 | 0 | 0 | 0 | 759.346 | 0 | 0 | 0 | 0 | 0 | 0 | 0 | 1236.3929 | 0 | 0 | 0 | 0 | 0 | 0 | 0 | 0 | 1147.235 | 0 | 0 | 0 | 0.0042 | 0 | 0.00057666 | 0.00057666 | 770.7847 | 0 | 0 | 0 | 0.0042 | 0 | 0.00057666 | 0.00057666 | 1174.6705 | 0 | 0 | 0 | 0.0042 | 0 | 0 | 0.00057666 | 0.00057666 | 1100.8145
08/22 22:00:00 | 69.98 | 21.1 | 0% | 1.4159 | 52477.1875 | 1.0999 | 3.9595 | 4.5163 | 4.0647 | 0 | 0 | 0 | 385.5755 | 1.4159 | 52477.1875 | 1.0999 | 4.2895 | 4.8927 | 4.1588 | 0 | 0 | 0 | 376.8547 | 0 | 0 | 0 | 0 | 0 | 0 | 0 | 759.346 | 0 | 0 | 0 | 0 | 0 | 0 | 0 | 1236.3929 | 0 | 0 | 0 | 0 | 0 | 0 | 0 | 0 | 1147.235 | 0 | 0 | 0 | 0.0042 | 0 | 0.00057666 | 0.00057666 | 770.7853 | 0 | 0 | 0 | 0.0042 | 0 | 0.00057666 | 0.00057666 | 1174.6711 | 0 | 0 | 0 | 0.0042 | 0 | 0 | 0.00057666 | 0.00057666 | 1100.815
08/22 23:00:00 | 71.06 | 21.7 | 0% | 1.436 | 53222.538 | 1.0938 | 3.9376 | 4.545 | 4.0905 | 0 | 0 | 0 | 385.5755 | 1.436 | 53222.538 | 1.0938 | 4.2657 | 4.9237 | 4.1852 | 0 | 0 | 0 | 376.8547 | 0 | 0 | 0 | 0 | 0 | 0 | 0 | 759.346 | 0 | 0 | 0 | 0 | 0 | 0 | 0 | 1236.3929 | 0 | 0 | 0 | 0 | 0 | 0 | 0 | 0 | 1147.235 | 0 | 0 | 0 | 0.0042 | 0 | 0.00057666 | 0.00057666 | 770.7859 | 0 | 0 | 0 | 0.0042 | 0 | 0.00057666 | 0.00057666 | 1174.6717 | 0 | 0 | 0 | 0.0042 | 0 | 0 | 0.00057666 | 0.00057666 | 1100.8156
08/22 24:00:00 | 71.06 | 21.7 | 0% | 1.436 | 53222.538 | 1.0938 | 3.9376 | 4.545 | 4.0905 | 0 | 0 | 0 | 385.5755 | 1.436 | 53222.538 | 1.0938 | 4.2657 | 4.9237 | 4.1852 | 0 | 0 | 0 | 376.8547 | 0 | 0 | 0 | 0 | 0 | 0 | 0 | 759.346 | 0 | 0 | 0 | 0 | 0 | 0 | 0 | 1236.3929 | 0 | 0 | 0 | 0 | 0 | 0 | 0 | 0 | 1147.235 | 0 | 0 | 0 | 0.0042 | 0 | 0.00057666 | 0.00057666 | 770.7865 | 0 | 0 | 0 | 0.0042 | 0 | 0.00057666 | 0.00057666 | 1174.6723 | 0 | 0 | 0 | 0.0042 | 0 | 0 | 0.00057666 | 0.00057666 | 1100.8162
08/23 01:00:00 | 71.06 | 21.7 | 0% | 1.436 | 53222.538 | 1.0938 | 3.9376 | 4.545 | 4.0905 | 0 | 0 | 0 | 385.5755 | 1.436 | 53222.538 | 1.0938 | 4.2657 | 4.9237 | 4.1852 | 0 | 0 | 0 | 376.8547 | 0 | 0 | 0 | 0 | 0 | 0 | 0 | 759.346 | 0 | 0 | 0 | 0 | 0 | 0 | 0 | 1236.3929 | 0 | 0 | 0 | 0 | 0 | 0 | 0 | 0 | 1147.235 | 0 | 0 | 0 | 0.0042 | 0 | 0.00057666 | 0.00057666 | 770.787 | 0 | 0 | 0 | 0.0042 | 0 | 0.00057666 | 0.00057666 | 1174.6728 | 0 | 0 | 0 | 0.0042 | 0 | 0 | 0.00057666 | 0.00057666 | 1100.8168
08/23 02:00:00 | 69.08 | 20.6 | 0% | 1.3992 | 51859.9654 | 1.1045 | 3.9762 | 4.4925 | 4.0432 | 0 | 0 | 0 | 385.5755 | 1.3992 | 51859.9654 | 1.1045 | 4.3075 | 4.8668 | 4.1368 | 0 | 0 | 0 | 376.8547 | 0 | 0 | 0 | 0 | 0 | 0 | 0 | 759.346 | 0 | 0 | 0 | 0 | 0 | 0 | 0 | 1236.3929 | 0 | 0 | 0 | 0 | 0 | 0 | 0 | 0 | 1147.235 | 0 | 0 | 0 | 0.0042 | 0 | 0.00057666 | 0.00057666 | 770.7876 | 0 | 0 | 0 | 0.0042 | 0 | 0.00057666 | 0.00057666 | 1174.6734 | 0 | 0 | 0 | 0.0042 | 0 | 0 | 0.00057666 | 0.00057666 | 1100.8173
08/23 03:00:00 | 68 | 20 | 0% | 1.3794 | 51123.983 | 1.1095 | 3.9942 | 4.4638 | 4.0174 | 0 | 0 | 0 | 385.5755 | 1.3794 | 51123.983 | 1.1095 | 4.327 | 4.8357 | 4.1104 | 0 | 0 | 0 | 376.8547 | 0 | 0 | 0 | 0 | 0 | 0 | 0 | 759.346 | 0 | 0 | 0 | 0 | 0 | 0 | 0 | 1236.3929 | 0 | 0 | 0 | 0 | 0 | 0 | 0 | 0 | 1147.235 | 0 | 0 | 0 | 0.0042 | 0 | 0.00057666 | 0.00057666 | 770.7882 | 0 | 0 | 0 | 0.0042 | 0 | 0.00057666 | 0.00057666 | 1174.674 | 0 | 0 | 0 | 0.0042 | 0 | 0 | 0.00057666 | 0.00057666 | 1100.8179
08/23 04:00:00 | 66.92 | 19.4 | 0% | 1.3596 | 50393.1104 | 1.1139 | 4.01 | 4.435 | 3.9915 | 0 | 0 | 0 | 385.5755 | 1.3596 | 50393.1104 | 1.1139 | 4.3441 | 4.8046 | 4.0839 | 0 | 0 | 0 | 376.8547 | 0 | 0 | 0 | 0 | 0 | 0 | 0 | 759.346 | 0 | 0 | 0 | 0 | 0 | 0 | 0 | 1236.3929 | 0 | 0 | 0 | 0 | 0 | 0 | 0 | 0 | 1147.235 | 0 | 0 | 0 | 0.0042 | 0 | 0.00057666 | 0.00057666 | 770.7888 | 0 | 0 | 0 | 0.0042 | 0 | 0.00057666 | 0.00057666 | 1174.6746 | 0 | 0 | 0 | 0.0042 | 0 | 0 | 0.00057666 | 0.00057666 | 1100.8185
08/23 05:00:00 | 66.02 | 18.9 | 0% | 1.3433 | 49787.9534 | 1.117 | 4.0213 | 4.4109 | 3.9698 | 0 | 0 | 0 | 385.5755 | 1.3433 | 49787.9534 | 1.117 | 4.3565 | 4.7785 | 4.0617 | 0 | 0 | 0 | 376.8547 | 0 | 0 | 0 | 0 | 0 | 0 | 0 | 759.346 | 0 | 0 | 0 | 0 | 0 | 0 | 0 | 1236.3929 | 0 | 0 | 0 | 0 | 0 | 0 | 0 | 0 | 1147.235 | 0 | 0 | 0 | 0.0042 | 0 | 0.00057666 | 0.00057666 | 770.7893 | 0 | 0 | 0 | 0.0042 | 0 | 0.00057666 | 0.00057666 | 1174.6751 | 0 | 0 | 0 | 0.0042 | 0 | 0 | 0.00057666 | 0.00057666 | 1100.8191
08/23 06:00:00 | 66.02 | 18.9 | 0% | 1.3433 | 49787.9534 | 1.117 | 4.0213 | 4.4109 | 3.9698 | 0 | 0 | 0 | 385.5755 | 1.3433 | 49787.9534 | 1.117 | 4.3565 | 4.7785 | 4.0617 | 0 | 0 | 0 | 376.8547 | 0 | 0 | 0 | 0 | 0 | 0 | 0 | 759.346 | 0 | 0 | 0 | 0 | 0 | 0 | 0 | 1236.3929 | 0 | 0 | 0 | 0 | 0 | 0 | 0 | 0 | 1147.235 | 0 | 0 | 0 | 0.0042 | 0 | 0.00057666 | 0.00057666 | 770.7899 | 0 | 0 | 0 | 0.0042 | 0 | 0.00057666 | 0.00057666 | 1174.6757 | 0 | 0 | 0 | 0.0042 | 0 | 0 | 0.00057666 | 0.00057666 | 1100.8196
08/23 07:00:00 | 66.02 | 18.9 | 0% | 1.3433 | 49787.9534 | 1.117 | 4.0213 | 4.4109 | 3.9698 | 0 | 0 | 0 | 385.5755 | 1.3433 | 49787.9534 | 1.117 | 4.3565 | 4.7785 | 4.0617 | 0 | 0 | 0 | 376.8547 | 0 | 0 | 0 | 0 | 0 | 0 | 0 | 759.346 | 0 | 0 | 0 | 0 | 0 | 0 | 0 | 1236.3929 | 0 | 0 | 0 | 0 | 0 | 0 | 0 | 0 | 1147.235 | 0 | 0 | 0 | 0.0042 | 0 | 0.00057666 | 0.00057666 | 770.7905 | 0 | 0 | 0 | 0.0042 | 0 | 0.00057666 | 0.00057666 | 1174.6763 | 0 | 0 | 0 | 0.0042 | 0 | 0 | 0.00057666 | 0.00057666 | 1100.8202
08/23 08:00:00 | 73.04 | 22.8 | 0% | 1.4732 | 54602.2855 | 1.0811 | 3.892 | 4.5976 | 4.1378 | 0 | 0 | 0 | 385.5755 | 1.4732 | 54602.2855 | 1.0811 | 4.2164 | 4.9807 | 4.2336 | 0 | 0 | 0 | 376.8547 | 0 | 0 | 0 | 0 | 0 | 0 | 0 | 759.346 | 0 | 0 | 0 | 0 | 0 | 0 | 0 | 1236.3929 | 0 | 0 | 0 | 0 | 0 | 0 | 0 | 0 | 1147.235 | 0 | 0 | 0 | 0.0042 | 0 | 0.00057666 | 0.00057666 | 770.7911 | 0 | 0 | 0 | 0.0042 | 0 | 0.00057666 | 0.00057666 | 1174.6769 | 0 | 0 | 0 | 0.0042 | 0 | 0 | 0.00057666 | 0.00057666 | 1100.8208
08/23 09:00:00 | 77 | 25 | 0% | 1.5491 | 57413.3053 | 1.0507 | 3.7824 | 4.7036 | 4.2332 | 0 | 0 | 0 | 385.5755 | 1.5491 | 57413.3053 | 1.0507 | 4.0976 | 5.0956 | 4.3312 | 0 | 0 | 0 | 376.8547 | 0 | 0 | 0 | 0 | 0 | 0 | 0 | 759.346 | 0 | 0 | 0 | 0 | 0 | 0 | 0 | 1236.3929 | 0 | 0 | 0 | 0 | 0 | 0 | 0 | 0 | 1147.235 | 0 | 0 | 0 | 0.0042 | 0 | 0.00057666 | 0.00057666 | 770.7917 | 0 | 0 | 0 | 0.0042 | 0 | 0.00057666 | 0.00057666 | 1174.6775 | 0 | 0 | 0 | 0.0042 | 0 | 0 | 0.00057666 | 0.00057666 | 1100.8214
08/23 10:00:00 | 80.96 | 27.2 | 0% | 1.6267 | 60293.0247 | 1.0144 | 3.6518 | 4.8119 | 4.3307 | 0 | 0 | 0 | 385.5755 | 1.6267 | 60293.0247 | 1.0144 | 3.9561 | 5.2129 | 4.4309 | 0 | 0 | 0 | 376.8547 | 0 | 0 | 0 | 0 | 0 | 0 | 0 | 759.346 | 0 | 0 | 0 | 0 | 0 | 0 | 0 | 1236.3929 | 0 | 0 | 0 | 0 | 0 | 0 | 0 | 0 | 1147.235 | 0 | 0 | 0 | 0.0042 | 0 | 0.00057666 | 0.00057666 | 770.7922 | 0 | 0 | 0 | 0.0042 | 0 | 0.00057666 | 0.00057666 | 1174.678 | 0 | 0 | 0 | 0.0042 | 0 | 0 | 0.00057666 | 0.00057666 | 1100.822
08/23 11:00:00 | 80.96 | 27.2 | 0% | 1.6267 | 60293.0247 | 1.0144 | 3.6518 | 4.8119 | 4.3307 | 0 | 0 | 0 | 385.5755 | 1.6267 | 60293.0247 | 1.0144 | 3.9561 | 5.2129 | 4.4309 | 0 | 0 | 0 | 376.8547 | 0 | 0 | 0 | 0 | 0 | 0 | 0 | 759.346 | 0 | 0 | 0 | 0 | 0 | 0 | 0 | 1236.3929 | 0 | 0 | 0 | 0 | 0 | 0 | 0 | 0 | 1147.235 | 0 | 0 | 0 | 0.0042 | 0 | 0.00057666 | 0.00057666 | 770.7928 | 0 | 0 | 0 | 0.0042 | 0 | 0.00057666 | 0.00057666 | 1174.6786 | 0 | 0 | 0 | 0.0042 | 0 | 0 | 0.00057666 | 0.00057666 | 1100.8225
08/23 12:00:00 | 82.94 | 28.3 | 0% | 1.6663 | 61758.6468 | 0.99447 | 3.5801 | 4.8672 | 4.3805 | 0 | 0 | 0 | 385.5755 | 1.6663 | 61758.6468 | 0.99447 | 3.8784 | 5.2728 | 4.4819 | 0 | 0 | 0 | 376.8547 | 0 | 0 | 0 | 0 | 0 | 0 | 0 | 759.346 | 0 | 0 | 0 | 0 | 0 | 0 | 0 | 1236.3929 | 0 | 0 | 0 | 0 | 0 | 0 | 0 | 0 | 1147.235 | 0 | 0 | 0 | 0.0042 | 0 | 0.00057666 | 0.00057666 | 770.7934 | 0 | 0 | 0 | 0.0042 | 0 | 0.00057666 | 0.00057666 | 1174.6792 | 0 | 0 | 0 | 0.0042 | 0 | 0 | 0.00057666 | 0.00057666 | 1100.8231
08/23 13:00:00 | 82.94 | 28.3 | 0% | 1.6663 | 61758.6468 | 0.99447 | 3.5801 | 4.8672 | 4.3805 | 0 | 0 | 0 | 385.5755 | 1.6663 | 61758.6468 | 0.99447 | 3.8784 | 5.2728 | 4.4819 | 0 | 0 | 0 | 376.8547 | 0 | 0 | 0 | 0 | 0 | 0 | 0 | 759.346 | 0 | 0 | 0 | 0 | 0 | 0 | 0 | 1236.3929 | 0 | 0 | 0 | 0 | 0 | 0 | 0 | 0 | 1147.235 | 0 | 0 | 0 | 0.0042 | 0 | 0.00057666 | 0.00057666 | 770.794 | 0 | 0 | 0 | 0.0042 | 0 | 0.00057666 | 0.00057666 | 1174.6798 | 0 | 0 | 0 | 0.0042 | 0 | 0 | 0.00057666 | 0.00057666 | 1100.8237
08/23 14:00:00 | 84.92 | 29.4 | 0% | 1.7063 | 63241.4437 | 0.97361 | 3.505 | 4.9235 | 4.4311 | 0 | 0 | 0 | 385.5755 | 1.7063 | 63241.4437 | 0.97361 | 3.7971 | 5.3338 | 4.5337 | 0 | 0 | 0 | 376.8547 | 0 | 0 | 0 | 0 | 0 | 0 | 0 | 759.346 | 0 | 0 | 0 | 0 | 0 | 0 | 0 | 1236.3929 | 0 | 0 | 0 | 0 | 0 | 0 | 0 | 0 | 1147.235 | 0 | 0 | 0 | 0.0042 | 0 | 0.00057666 | 0.00057666 | 770.7945 | 0 | 0 | 0 | 0.0042 | 0 | 0.00057666 | 0.00057666 | 1174.6803 | 0 | 0 | 0 | 0.0042 | 0 | 0 | 0.00057666 | 0.00057666 | 1100.8243
08/23 15:00:00 | 84.02 | 28.9 | 0% | 1.6881 | 62565.316 | 0.9832 | 3.5395 | 4.8978 | 4.408 | 0 | 0 | 0 | 385.5755 | 1.6881 | 62565.316 | 0.9832 | 3.8345 | 5.3059 | 4.51 | 0 | 0 | 0 | 376.8547 | 0 | 0 | 0 | 0 | 0 | 0 | 0 | 759.346 | 0 | 0 | 0 | 0 | 0 | 0 | 0 | 1236.3929 | 0 | 0 | 0 | 0 | 0 | 0 | 0 | 0 | 1147.235 | 0 | 0 | 0 | 0.0042 | 0 | 0.00057666 | 0.00057666 | 770.7951 | 0 | 0 | 0 | 0.0042 | 0 | 0.00057666 | 0.00057666 | 1174.6809 | 0 | 0 | 0 | 0.0042 | 0 | 0 | 0.00057666 | 0.00057666 | 1100.8248
08/23 16:00:00 | 84.02 | 28.9 | 0% | 1.6881 | 62565.316 | 0.9832 | 3.5395 | 4.8978 | 4.408 | 0 | 0 | 0 | 385.5755 | 1.6881 | 62565.316 | 0.9832 | 3.8345 | 5.3059 | 4.51 | 0 | 0 | 0 | 376.8547 | 0 | 0 | 0 | 0 | 0 | 0 | 0 | 759.346 | 0 | 0 | 0 | 0 | 0 | 0 | 0 | 1236.3929 | 0 | 0 | 0 | 0 | 0 | 0 | 0 | 0 | 1147.235 | 0 | 0 | 0 | 0.0042 | 0 | 0.00057666 | 0.00057666 | 770.7957 | 0 | 0 | 0 | 0.0042 | 0 | 0.00057666 | 0.00057666 | 1174.6815 | 0 | 0 | 0 | 0.0042 | 0 | 0 | 0.00057666 | 0.00057666 | 1100.8254
08/23 17:00:00 | 82.04 | 27.8 | 0% | 1.6483 | 61090.3258 | 1.0036 | 3.6131 | 4.8419 | 4.3578 | 0 | 0 | 0 | 385.5755 | 1.6483 | 61090.3258 | 1.0036 | 3.9142 | 5.2454 | 4.4586 | 0 | 0 | 0 | 376.8547 | 0 | 0 | 0 | 0 | 0 | 0 | 0 | 759.346 | 0 | 0 | 0 | 0 | 0 | 0 | 0 | 1236.3929 | 0 | 0 | 0 | 0 | 0 | 0 | 0 | 0 | 1147.235 | 0 | 0 | 0 | 0.0042 | 0 | 0.00057666 | 0.00057666 | 770.7963 | 0 | 0 | 0 | 0.0042 | 0 | 0.00057666 | 0.00057666 | 1174.6821 | 0 | 0 | 0 | 0.0042 | 0 | 0 | 0.00057666 | 0.00057666 | 1100.826
08/23 18:00:00 | 78.08 | 25.6 | 0% | 1.5701 | 58191.8702 | 1.0413 | 3.7487 | 4.7329 | 4.2596 | 0 | 0 | 0 | 385.5755 | 1.5701 | 58191.8702 | 1.0413 | 4.0611 | 5.1273 | 4.3582 | 0 | 0 | 0 | 376.8547 | 0 | 0 | 0 | 0 | 0 | 0 | 0 | 759.346 | 0 | 0 | 0 | 0 | 0 | 0 | 0 | 1236.3929 | 0 | 0 | 0 | 0 | 0 | 0 | 0 | 0 | 1147.235 | 0 | 0 | 0 | 0.0042 | 0 | 0.00057666 | 0.00057666 | 770.7968 | 0 | 0 | 0 | 0.0042 | 0 | 0.00057666 | 0.00057666 | 1174.6826 | 0 | 0 | 0 | 0.0042 | 0 | 0 | 0.00057666 | 0.00057666 | 1100.8266
08/23 19:00:00 | 78.08 | 25.6 | 0% | 1.5701 | 58191.8702 | 1.0413 | 3.7487 | 4.7329 | 4.2596 | 0 | 0 | 0 | 385.5755 | 1.5701 | 58191.8702 | 1.0413 | 4.0611 | 5.1273 | 4.3582 | 0 | 0 | 0 | 376.8547 | 0 | 0 | 0 | 0 | 0 | 0 | 0 | 759.346 | 0 | 0 | 0 | 0 | 0 | 0 | 0 | 1236.3929 | 0 | 0 | 0 | 0 | 0 | 0 | 0 | 0 | 1147.235 | 0 | 0 | 0 | 0.0042 | 0 | 0.00057666 | 0.00057666 | 770.7974 | 0 | 0 | 0 | 0.0042 | 0 | 0.00057666 | 0.00057666 | 1174.6832 | 0 | 0 | 0 | 0.0042 | 0 | 0 | 0.00057666 | 0.00057666 | 1100.8271
08/23 20:00:00 | 71.06 | 21.7 | 0% | 1.436 | 53222.538 | 1.0938 | 3.9376 | 4.545 | 4.0905 | 0 | 0 | 0 | 385.5755 | 1.436 | 53222.538 | 1.0938 | 4.2657 | 4.9237 | 4.1852 | 0 | 0 | 0 | 376.8547 | 0 | 0 | 0 | 0 | 0 | 0 | 0 | 759.346 | 0 | 0 | 0 | 0 | 0 | 0 | 0 | 1236.3929 | 0 | 0 | 0 | 0 | 0 | 0 | 0 | 0 | 1147.235 | 0 | 0 | 0 | 0.0042 | 0 | 0.00057666 | 0.00057666 | 770.798 | 0 | 0 | 0 | 0.0042 | 0 | 0.00057666 | 0.00057666 | 1174.6838 | 0 | 0 | 0 | 0.0042 | 0 | 0 | 0.00057666 | 0.00057666 | 1100.8277
08/23 21:00:00 | 68 | 20 | 0% | 1.3794 | 51123.983 | 1.1095 | 3.9942 | 4.4638 | 4.0174 | 0 | 0 | 0 | 385.5755 | 1.3794 | 51123.983 | 1.1095 | 4.327 | 4.8357 | 4.1104 | 0 | 0 | 0 | 376.8547 | 0 | 0 | 0 | 0 | 0 | 0 | 0 | 759.346 | 0 | 0 | 0 | 0 | 0 | 0 | 0 | 1236.3929 | 0 | 0 | 0 | 0 | 0 | 0 | 0 | 0 | 1147.235 | 0 | 0 | 0 | 0.0042 | 0 | 0.00057666 | 0.00057666 | 770.7986 | 0 | 0 | 0 | 0.0042 | 0 | 0.00057666 | 0.00057666 | 1174.6844 | 0 | 0 | 0 | 0.0042 | 0 | 0 | 0.00057666 | 0.00057666 | 1100.8283
08/23 22:00:00 | 66.02 | 18.9 | 0% | 1.3433 | 49787.9534 | 1.117 | 4.0213 | 4.4109 | 3.9698 | 0 | 0 | 0 | 385.5755 | 1.3433 | 49787.9534 | 1.117 | 4.3565 | 4.7785 | 4.0617 | 0 | 0 | 0 | 376.8547 | 0 | 0 | 0 | 0 | 0 | 0 | 0 | 759.346 | 0 | 0 | 0 | 0 | 0 | 0 | 0 | 1236.3929 | 0 | 0 | 0 | 0 | 0 | 0 | 0 | 0 | 1147.235 | 0 | 0 | 0 | 0.0042 | 0 | 0.00057666 | 0.00057666 | 770.7992 | 0 | 0 | 0 | 0.0042 | 0 | 0.00057666 | 0.00057666 | 1174.685 | 0 | 0 | 0 | 0.0042 | 0 | 0 | 0.00057666 | 0.00057666 | 1100.8289
08/23 23:00:00 | 66.02 | 18.9 | 0% | 1.3433 | 49787.9534 | 1.117 | 4.0213 | 4.4109 | 3.9698 | 0 | 0 | 0 | 385.5755 | 1.3433 | 49787.9534 | 1.117 | 4.3565 | 4.7785 | 4.0617 | 0 | 0 | 0 | 376.8547 | 0 | 0 | 0 | 0 | 0 | 0 | 0 | 759.346 | 0 | 0 | 0 | 0 | 0 | 0 | 0 | 1236.3929 | 0 | 0 | 0 | 0 | 0 | 0 | 0 | 0 | 1147.235 | 0 | 0 | 0 | 0.0042 | 0 | 0.00057666 | 0.00057666 | 770.7997 | 0 | 0 | 0 | 0.0042 | 0 | 0.00057666 | 0.00057666 | 1174.6855 | 0 | 0 | 0 | 0.0042 | 0 | 0 | 0.00057666 | 0.00057666 | 1100.8295
08/23 24:00:00 | 64.94 | 18.3 | 0% | 1.3238 | 49066.449 | 1.1202 | 4.0329 | 4.3819 | 3.9437 | 0 | 0 | 0 | 385.5755 | 1.3238 | 49066.449 | 1.1202 | 4.3689 | 4.7471 | 4.035 | 0 | 0 | 0 | 376.8547 | 0 | 0 | 0 | 0 | 0 | 0 | 0 | 759.346 | 0 | 0 | 0 | 0 | 0 | 0 | 0 | 1236.3929 | 0 | 0 | 0 | 0 | 0 | 0 | 0 | 0 | 1147.235 | 0 | 0 | 0 | 0.0042 | 0 | 0.00057666 | 0.00057666 | 770.8003 | 0 | 0 | 0 | 0.0042 | 0 | 0.00057666 | 0.00057666 | 1174.6861 | 0 | 0 | 0 | 0.0042 | 0 | 0 | 0.00057666 | 0.00057666 | 1100.83
08/24 01:00:00 | 64.94 | 18.3 | 0% | 1.3238 | 49066.449 | 1.1202 | 4.0329 | 4.3819 | 3.9437 | 0 | 0 | 0 | 385.5755 | 1.3238 | 49066.449 | 1.1202 | 4.3689 | 4.7471 | 4.035 | 0 | 0 | 0 | 376.8547 | 0 | 0 | 0 | 0 | 0 | 0 | 0 | 759.346 | 0 | 0 | 0 | 0 | 0 | 0 | 0 | 1236.3929 | 0 | 0 | 0 | 0 | 0 | 0 | 0 | 0 | 1147.235 | 0 | 0 | 0 | 0.0042 | 0 | 0.00057666 | 0.00057666 | 770.8009 | 0 | 0 | 0 | 0.0042 | 0 | 0.00057666 | 0.00057666 | 1174.6867 | 0 | 0 | 0 | 0.0042 | 0 | 0 | 0.00057666 | 0.00057666 | 1100.8306
08/24 02:00:00 | 62.96 | 17.2 | 0% | 1.2885 | 47756.9624 | 1.1244 | 4.0478 | 4.3283 | 3.8955 | 0 | 0 | 0 | 385.5755 | 1.2885 | 47756.9624 | 1.1244 | 4.3851 | 4.689 | 3.9857 | 0 | 0 | 0 | 376.8547 | 0 | 0 | 0 | 0 | 0 | 0 | 0 | 759.346 | 0 | 0 | 0 | 0 | 0 | 0 | 0 | 1236.3929 | 0 | 0 | 0 | 0 | 0 | 0 | 0 | 0 | 1147.235 | 0 | 0 | 0 | 0.0042 | 0 | 0.00057666 | 0.00057666 | 770.8015 | 0 | 0 | 0 | 0.0042 | 0 | 0.00057666 | 0.00057666 | 1174.6873 | 0 | 0 | 0 | 0.0042 | 0 | 0 | 0.00057666 | 0.00057666 | 1100.8312
08/24 03:00:00 | 62.96 | 17.2 | 0% | 1.2885 | 47756.9624 | 1.1244 | 4.0478 | 4.3283 | 3.8955 | 0 | 0 | 0 | 385.5755 | 1.2885 | 47756.9624 | 1.1244 | 4.3851 | 4.689 | 3.9857 | 0 | 0 | 0 | 376.8547 | 0 | 0 | 0 | 0 | 0 | 0 | 0 | 759.346 | 0 | 0 | 0 | 0 | 0 | 0 | 0 | 1236.3929 | 0 | 0 | 0 | 0 | 0 | 0 | 0 | 0 | 1147.235 | 0 | 0 | 0 | 0.0042 | 0 | 0.00057666 | 0.00057666 | 770.802 | 0 | 0 | 0 | 0.0042 | 0 | 0.00057666 | 0.00057666 | 1174.6878 | 0 | 0 | 0 | 0.0042 | 0 | 0 | 0.00057666 | 0.00057666 | 1100.8318
08/24 04:00:00 | 60.98 | 16.1 | 0% | 1.2536 | 46464.6508 | 1.1263 | 4.0545 | 4.274 | 3.8466 | 0 | 0 | 0 | 385.5755 | 1.2536 | 46464.6508 | 1.1263 | 4.3924 | 4.6301 | 3.9356 | 0 | 0 | 0 | 376.8547 | 0 | 0 | 0 | 0 | 0 | 0 | 0 | 759.346 | 0 | 0 | 0 | 0 | 0 | 0 | 0 | 1236.3929 | 0 | 0 | 0 | 0 | 0 | 0 | 0 | 0 | 1147.235 | 0 | 0 | 0 | 0.0042 | 0 | 0.00057666 | 0.00057666 | 770.8026 | 0 | 0 | 0 | 0.0042 | 0 | 0.00057666 | 0.00057666 | 1174.6884 | 0 | 0 | 0 | 0.0042 | 0 | 0 | 0.00057666 | 0.00057666 | 1100.8323
08/24 05:00:00 | 60.08 | 15.6 | 2.348% | 1.238 | 45882.914 | 1.1264 | 4.0549 | 4.249 | 3.8241 | 0.018963 | 0.066686 | 0.0091559 | 385.5846 | 1.238 | 45882.914 | 1.1264 | 4.3928 | 4.603 | 3.9126 | 0.018963 | 0.065177 | 0.0089488 | 376.8637 | 870.0915 | 0.023476 | 1074.1871 | 0.0053656 | 0.020852 | 0.00073669 | 0.021589 | 759.3676 | 870.0915 | 0.023476 | 1074.1871 | 0.0053656 | 0.034416 | 0.00073669 | 0.035152 | 1236.428 | 870.0915 | 0.023476 | 1119.8089 | 0.0053656 | 0.0025355 | 0.031533 | 0.0010848 | 0.032617 | 1147.2676 | 870.0915 | 0.023476 | 1124.1493 | 0.0042 | 0.021822 | 0.00057666 | 0.022399 | 770.825 | 870.0915 | 0.023476 | 1039.5359 | 0.0042 | 0.033305 | 0.00057666 | 0.033882 | 1174.7223 | 870.0915 | 0.023476 | 1095.8332 | 0.0042 | 0.0025355 | 0.030857 | 0.00092478 | 0.031782 | 1100.8641
08/24 06:00:00 | 62.06 | 16.7 | 2.742% | 1.2726 | 47167.4189 | 1.1255 | 4.0519 | 4.3037 | 3.8734 | 0.021548 | 0.076906 | 0.010559 | 385.5952 | 1.2726 | 47167.4189 | 1.1255 | 4.3895 | 4.6624 | 3.963 | 0.018447 | 0.064347 | 0.0088349 | 376.8725 | 1016.3781 | 0.027423 | 1254.7878 | 0.0062677 | 0.024358 | 0.00086055 | 0.025219 | 759.3928 | 1016.3781 | 0.027423 | 1254.7878 | 0.0062677 | 0.040202 | 0.00086055 | 0.041062 | 1236.4691 | 1016.3781 | 0.027423 | 1308.0799 | 0.0062677 | 0.0029618 | 0.036834 | 0.0012672 | 0.038101 | 1147.3057 | 1016.3781 | 0.027423 | 1313.15 | 0.0042 | 0.025491 | 0.00057666 | 0.026068 | 770.8511 | 1016.3781 | 0.027423 | 1214.3107 | 0.0042 | 0.038905 | 0.00057666 | 0.039482 | 1174.7618 | 1016.3781 | 0.027423 | 1280.0732 | 0.0042 | 0.0029618 | 0.036045 | 0.00098331 | 0.037029 | 1100.9011
08/24 07:00:00 | 62.06 | 16.7 | 0.429% | 1.2726 | 47167.4189 | 1.1255 | 4.0519 | 4.3037 | 3.8734 | 0.0033706 | 0.01203 | 0.0016517 | 385.5968 | 1.2726 | 47167.4189 | 1.1255 | 4.3895 | 4.6624 | 3.963 | 0.0033706 | 0.011758 | 0.0016143 | 376.8741 | 158.9845 | 0.0042895 | 196.2772 | 0.0009804 | 0.0038102 | 0.00013461 | 0.0039448 | 759.3968 | 158.9845 | 0.0042895 | 196.2772 | 0.0009804 | 0.0062885 | 0.00013461 | 0.0064231 | 1236.4755 | 158.9845 | 0.0042895 | 204.6133 | 0.0009804 | 0.00046329 | 0.0057617 | 0.00019822 | 0.0059599 | 1147.3117 | 158.9845 | 0.0042895 | 205.4064 | 0.0042 | 0.0039874 | 0.00057666 | 0.0045641 | 770.8556 | 158.9845 | 0.0042895 | 189.9457 | 0.0042 | 0.0060856 | 0.00057666 | 0.0066623 | 1174.7684 | 158.9845 | 0.0042895 | 200.2324 | 0.0042 | 0.00046329 | 0.0056383 | 0.00064027 | 0.0062786 | 1100.9074
08/24 08:00:00 | 73.94 | 23.3 | 0% | 1.4903 | 55235.1212 | 1.0748 | 3.8692 | 4.6215 | 4.1594 | 0 | 0 | 0 | 385.5968 | 1.4903 | 55235.1212 | 1.0748 | 4.1916 | 5.0067 | 4.2557 | 0.0028783 | 0.010949 | 0.0015033 | 376.8756 | 0 | 0 | 0 | 0 | 0 | 0 | 0 | 759.3968 | 0 | 0 | 0 | 0 | 0 | 0 | 0 | 1236.4755 | 0 | 0 | 0 | 0 | 0 | 0 | 0 | 0 | 1147.3117 | 0 | 0 | 0 | 0.0042 | 0 | 0.00057666 | 0.00057666 | 770.8562 | 0 | 0 | 0 | 0.0042 | 0 | 0.00057666 | 0.00057666 | 1174.769 | 0 | 0 | 0 | 0.0042 | 0 | 0 | 0.00057666 | 0.00057666 | 1100.908
08/24 09:00:00 | 77 | 25 | 0% | 1.5491 | 57413.3053 | 1.0507 | 3.7824 | 4.7036 | 4.2332 | 0 | 0 | 0 | 385.5968 | 1.5491 | 57413.3053 | 1.0507 | 4.0976 | 5.0956 | 4.3312 | 0 | 0 | 0 | 376.8756 | 0 | 0 | 0 | 0 | 0 | 0 | 0 | 759.3968 | 0 | 0 | 0 | 0 | 0 | 0 | 0 | 1236.4755 | 0 | 0 | 0 | 0 | 0 | 0 | 0 | 0 | 1147.3117 | 0 | 0 | 0 | 0.0042 | 0 | 0.00057666 | 0.00057666 | 770.8568 | 0 | 0 | 0 | 0.0042 | 0 | 0.00057666 | 0.00057666 | 1174.7696 | 0 | 0 | 0 | 0.0042 | 0 | 0 | 0.00057666 | 0.00057666 | 1100.9086
08/24 10:00:00 | 78.08 | 25.6 | 0% | 1.5701 | 58191.8702 | 1.0413 | 3.7487 | 4.7329 | 4.2596 | 0 | 0 | 0 | 385.5968 | 1.5701 | 58191.8702 | 1.0413 | 4.0611 | 5.1273 | 4.3582 | 0 | 0 | 0 | 376.8756 | 0 | 0 | 0 | 0 | 0 | 0 | 0 | 759.3968 | 0 | 0 | 0 | 0 | 0 | 0 | 0 | 1236.4755 | 0 | 0 | 0 | 0 | 0 | 0 | 0 | 0 | 1147.3117 | 0 | 0 | 0 | 0.0042 | 0 | 0.00057666 | 0.00057666 | 770.8574 | 0 | 0 | 0 | 0.0042 | 0 | 0.00057666 | 0.00057666 | 1174.7702 | 0 | 0 | 0 | 0.0042 | 0 | 0 | 0.00057666 | 0.00057666 | 1100.9092
08/24 11:00:00 | 80.96 | 27.2 | 0% | 1.6267 | 60293.0247 | 1.0144 | 3.6518 | 4.8119 | 4.3307 | 0 | 0 | 0 | 385.5968 | 1.6267 | 60293.0247 | 1.0144 | 3.9561 | 5.2129 | 4.4309 | 0 | 0 | 0 | 376.8756 | 0 | 0 | 0 | 0 | 0 | 0 | 0 | 759.3968 | 0 | 0 | 0 | 0 | 0 | 0 | 0 | 1236.4755 | 0 | 0 | 0 | 0 | 0 | 0 | 0 | 0 | 1147.3117 | 0 | 0 | 0 | 0.0042 | 0 | 0.00057666 | 0.00057666 | 770.8579 | 0 | 0 | 0 | 0.0042 | 0 | 0.00057666 | 0.00057666 | 1174.7707 | 0 | 0 | 0 | 0.0042 | 0 | 0 | 0.00057666 | 0.00057666 | 1100.9097
08/24 12:00:00 | 82.04 | 27.8 | 0% | 1.6483 | 61090.3258 | 1.0036 | 3.6131 | 4.8419 | 4.3578 | 0 | 0 | 0 | 385.5968 | 1.6483 | 61090.3258 | 1.0036 | 3.9142 | 5.2454 | 4.4586 | 0 | 0 | 0 | 376.8756 | 0 | 0 | 0 | 0 | 0 | 0 | 0 | 759.3968 | 0 | 0 | 0 | 0 | 0 | 0 | 0 | 1236.4755 | 0 | 0 | 0 | 0 | 0 | 0 | 0 | 0 | 1147.3117 | 0 | 0 | 0 | 0.0042 | 0 | 0.00057666 | 0.00057666 | 770.8585 | 0 | 0 | 0 | 0.0042 | 0 | 0.00057666 | 0.00057666 | 1174.7713 | 0 | 0 | 0 | 0.0042 | 0 | 0 | 0.00057666 | 0.00057666 | 1100.9103
08/24 13:00:00 | 82.04 | 27.8 | 0% | 1.6483 | 61090.3258 | 1.0036 | 3.6131 | 4.8419 | 4.3578 | 0 | 0 | 0 | 385.5968 | 1.6483 | 61090.3258 | 1.0036 | 3.9142 | 5.2454 | 4.4586 | 0 | 0 | 0 | 376.8756 | 0 | 0 | 0 | 0 | 0 | 0 | 0 | 759.3968 | 0 | 0 | 0 | 0 | 0 | 0 | 0 | 1236.4755 | 0 | 0 | 0 | 0 | 0 | 0 | 0 | 0 | 1147.3117 | 0 | 0 | 0 | 0.0042 | 0 | 0.00057666 | 0.00057666 | 770.8591 | 0 | 0 | 0 | 0.0042 | 0 | 0.00057666 | 0.00057666 | 1174.7719 | 0 | 0 | 0 | 0.0042 | 0 | 0 | 0.00057666 | 0.00057666 | 1100.9109
08/24 14:00:00 | 82.04 | 27.8 | 0% | 1.6483 | 61090.3258 | 1.0036 | 3.6131 | 4.8419 | 4.3578 | 0 | 0 | 0 | 385.5968 | 1.6483 | 61090.3258 | 1.0036 | 3.9142 | 5.2454 | 4.4586 | 0 | 0 | 0 | 376.8756 | 0 | 0 | 0 | 0 | 0 | 0 | 0 | 759.3968 | 0 | 0 | 0 | 0 | 0 | 0 | 0 | 1236.4755 | 0 | 0 | 0 | 0 | 0 | 0 | 0 | 0 | 1147.3117 | 0 | 0 | 0 | 0.0042 | 0 | 0.00057666 | 0.00057666 | 770.8597 | 0 | 0 | 0 | 0.0042 | 0 | 0.00057666 | 0.00057666 | 1174.7725 | 0 | 0 | 0 | 0.0042 | 0 | 0 | 0.00057666 | 0.00057666 | 1100.9115
08/24 15:00:00 | 80.96 | 27.2 | 0% | 1.6267 | 60293.0247 | 1.0144 | 3.6518 | 4.8119 | 4.3307 | 0 | 0 | 0 | 385.5968 | 1.6267 | 60293.0247 | 1.0144 | 3.9561 | 5.2129 | 4.4309 | 0 | 0 | 0 | 376.8756 | 0 | 0 | 0 | 0 | 0 | 0 | 0 | 759.3968 | 0 | 0 | 0 | 0 | 0 | 0 | 0 | 1236.4755 | 0 | 0 | 0 | 0 | 0 | 0 | 0 | 0 | 1147.3117 | 0 | 0 | 0 | 0.0042 | 0 | 0.00057666 | 0.00057666 | 770.8603 | 0 | 0 | 0 | 0.0042 | 0 | 0.00057666 | 0.00057666 | 1174.7731 | 0 | 0 | 0 | 0.0042 | 0 | 0 | 0.00057666 | 0.00057666 | 1100.912
08/24 16:00:00 | 82.94 | 28.3 | 0% | 1.6663 | 61758.6468 | 0.99447 | 3.5801 | 4.8672 | 4.3805 | 0 | 0 | 0 | 385.5968 | 1.6663 | 61758.6468 | 0.99447 | 3.8784 | 5.2728 | 4.4819 | 0 | 0 | 0 | 376.8756 | 0 | 0 | 0 | 0 | 0 | 0 | 0 | 759.3968 | 0 | 0 | 0 | 0 | 0 | 0 | 0 | 1236.4755 | 0 | 0 | 0 | 0 | 0 | 0 | 0 | 0 | 1147.3117 | 0 | 0 | 0 | 0.0042 | 0 | 0.00057666 | 0.00057666 | 770.8608 | 0 | 0 | 0 | 0.0042 | 0 | 0.00057666 | 0.00057666 | 1174.7736 | 0 | 0 | 0 | 0.0042 | 0 | 0 | 0.00057666 | 0.00057666 | 1100.9126
08/24 17:00:00 | 80.06 | 26.7 | 0% | 1.6089 | 59632.5105 | 1.0231 | 3.6831 | 4.787 | 4.3083 | 0 | 0 | 0 | 385.5968 | 1.6089 | 59632.5105 | 1.0231 | 3.99 | 5.1859 | 4.408 | 0 | 0 | 0 | 376.8756 | 0 | 0 | 0 | 0 | 0 | 0 | 0 | 759.3968 | 0 | 0 | 0 | 0 | 0 | 0 | 0 | 1236.4755 | 0 | 0 | 0 | 0 | 0 | 0 | 0 | 0 | 1147.3117 | 0 | 0 | 0 | 0.0042 | 0 | 0.00057666 | 0.00057666 | 770.8614 | 0 | 0 | 0 | 0.0042 | 0 | 0.00057666 | 0.00057666 | 1174.7742 | 0 | 0 | 0 | 0.0042 | 0 | 0 | 0.00057666 | 0.00057666 | 1100.9132
08/24 18:00:00 | 78.98 | 26.1 | 0% | 1.5877 | 58844.5776 | 1.0332 | 3.7194 | 4.7574 | 4.2816 | 0 | 0 | 0 | 385.5968 | 1.5877 | 58844.5776 | 1.0332 | 4.0294 | 5.1538 | 4.3808 | 0 | 0 | 0 | 376.8756 | 0 | 0 | 0 | 0 | 0 | 0 | 0 | 759.3968 | 0 | 0 | 0 | 0 | 0 | 0 | 0 | 1236.4755 | 0 | 0 | 0 | 0 | 0 | 0 | 0 | 0 | 1147.3117 | 0 | 0 | 0 | 0.0042 | 0 | 0.00057666 | 0.00057666 | 770.862 | 0 | 0 | 0 | 0.0042 | 0 | 0.00057666 | 0.00057666 | 1174.7748 | 0 | 0 | 0 | 0.0042 | 0 | 0 | 0.00057666 | 0.00057666 | 1100.9138
08/24 19:00:00 | 78.98 | 26.1 | 0% | 1.5877 | 58844.5776 | 1.0332 | 3.7194 | 4.7574 | 4.2816 | 0 | 0 | 0 | 385.5968 | 1.5877 | 58844.5776 | 1.0332 | 4.0294 | 5.1538 | 4.3808 | 0 | 0 | 0 | 376.8756 | 0 | 0 | 0 | 0 | 0 | 0 | 0 | 759.3968 | 0 | 0 | 0 | 0 | 0 | 0 | 0 | 1236.4755 | 0 | 0 | 0 | 0 | 0 | 0 | 0 | 0 | 1147.3117 | 0 | 0 | 0 | 0.0042 | 0 | 0.00057666 | 0.00057666 | 770.8626 | 0 | 0 | 0 | 0.0042 | 0 | 0.00057666 | 0.00057666 | 1174.7754 | 0 | 0 | 0 | 0.0042 | 0 | 0 | 0.00057666 | 0.00057666 | 1100.9143
08/24 20:00:00 | 75.02 | 23.9 | 0% | 1.5109 | 55999.208 | 1.0667 | 3.8401 | 4.6504 | 4.1853 | 0 | 0 | 0 | 385.5968 | 1.5109 | 55999.208 | 1.0667 | 4.1602 | 5.0379 | 4.2822 | 0 | 0 | 0 | 376.8756 | 0 | 0 | 0 | 0 | 0 | 0 | 0 | 759.3968 | 0 | 0 | 0 | 0 | 0 | 0 | 0 | 1236.4755 | 0 | 0 | 0 | 0 | 0 | 0 | 0 | 0 | 1147.3117 | 0 | 0 | 0 | 0.0042 | 0 | 0.00057666 | 0.00057666 | 770.8631 | 0 | 0 | 0 | 0.0042 | 0 | 0.00057666 | 0.00057666 | 1174.7759 | 0 | 0 | 0 | 0.0042 | 0 | 0 | 0.00057666 | 0.00057666 | 1100.9149
08/24 21:00:00 | 69.98 | 21.1 | 0% | 1.4159 | 52477.1875 | 1.0999 | 3.9595 | 4.5163 | 4.0647 | 0 | 0 | 0 | 385.5968 | 1.4159 | 52477.1875 | 1.0999 | 4.2895 | 4.8927 | 4.1588 | 0 | 0 | 0 | 376.8756 | 0 | 0 | 0 | 0 | 0 | 0 | 0 | 759.3968 | 0 | 0 | 0 | 0 | 0 | 0 | 0 | 1236.4755 | 0 | 0 | 0 | 0 | 0 | 0 | 0 | 0 | 1147.3117 | 0 | 0 | 0 | 0.0042 | 0 | 0.00057666 | 0.00057666 | 770.8637 | 0 | 0 | 0 | 0.0042 | 0 | 0.00057666 | 0.00057666 | 1174.7765 | 0 | 0 | 0 | 0.0042 | 0 | 0 | 0.00057666 | 0.00057666 | 1100.9155
08/24 22:00:00 | 68 | 20 | 0% | 1.3794 | 51123.983 | 1.1095 | 3.9942 | 4.4638 | 4.0174 | 0 | 0 | 0 | 385.5968 | 1.3794 | 51123.983 | 1.1095 | 4.327 | 4.8357 | 4.1104 | 0 | 0 | 0 | 376.8756 | 0 | 0 | 0 | 0 | 0 | 0 | 0 | 759.3968 | 0 | 0 | 0 | 0 | 0 | 0 | 0 | 1236.4755 | 0 | 0 | 0 | 0 | 0 | 0 | 0 | 0 | 1147.3117 | 0 | 0 | 0 | 0.0042 | 0 | 0.00057666 | 0.00057666 | 770.8643 | 0 | 0 | 0 | 0.0042 | 0 | 0.00057666 | 0.00057666 | 1174.7771 | 0 | 0 | 0 | 0.0042 | 0 | 0 | 0.00057666 | 0.00057666 | 1100.9161
08/24 23:00:00 | 69.08 | 20.6 | 0% | 1.3992 | 51859.9654 | 1.1045 | 3.9762 | 4.4925 | 4.0432 | 0 | 0 | 0 | 385.5968 | 1.3992 | 51859.9654 | 1.1045 | 4.3075 | 4.8668 | 4.1368 | 0 | 0 | 0 | 376.8756 | 0 | 0 | 0 | 0 | 0 | 0 | 0 | 759.3968 | 0 | 0 | 0 | 0 | 0 | 0 | 0 | 1236.4755 | 0 | 0 | 0 | 0 | 0 | 0 | 0 | 0 | 1147.3117 | 0 | 0 | 0 | 0.0042 | 0 | 0.00057666 | 0.00057666 | 770.8649 | 0 | 0 | 0 | 0.0042 | 0 | 0.00057666 | 0.00057666 | 1174.7777 | 0 | 0 | 0 | 0.0042 | 0 | 0 | 0.00057666 | 0.00057666 | 1100.9166
08/24 24:00:00 | 66.92 | 19.4 | 0% | 1.3596 | 50393.1104 | 1.1139 | 4.01 | 4.435 | 3.9915 | 0 | 0 | 0 | 385.5968 | 1.3596 | 50393.1104 | 1.1139 | 4.3441 | 4.8046 | 4.0839 | 0 | 0 | 0 | 376.8756 | 0 | 0 | 0 | 0 | 0 | 0 | 0 | 759.3968 | 0 | 0 | 0 | 0 | 0 | 0 | 0 | 1236.4755 | 0 | 0 | 0 | 0 | 0 | 0 | 0 | 0 | 1147.3117 | 0 | 0 | 0 | 0.0042 | 0 | 0.00057666 | 0.00057666 | 770.8654 | 0 | 0 | 0 | 0.0042 | 0 | 0.00057666 | 0.00057666 | 1174.7782 | 0 | 0 | 0 | 0.0042 | 0 | 0 | 0.00057666 | 0.00057666 | 1100.9172
08/25 01:00:00 | 66.92 | 19.4 | 0% | 1.3596 | 50393.1104 | 1.1139 | 4.01 | 4.435 | 3.9915 | 0 | 0 | 0 | 385.5968 | 1.3596 | 50393.1104 | 1.1139 | 4.3441 | 4.8046 | 4.0839 | 0 | 0 | 0 | 376.8756 | 0 | 0 | 0 | 0 | 0 | 0 | 0 | 759.3968 | 0 | 0 | 0 | 0 | 0 | 0 | 0 | 1236.4755 | 0 | 0 | 0 | 0 | 0 | 0 | 0 | 0 | 1147.3117 | 0 | 0 | 0 | 0.0042 | 0 | 0.00057666 | 0.00057666 | 770.866 | 0 | 0 | 0 | 0.0042 | 0 | 0.00057666 | 0.00057666 | 1174.7788 | 0 | 0 | 0 | 0.0042 | 0 | 0 | 0.00057666 | 0.00057666 | 1100.9178
08/25 02:00:00 | 68 | 20 | 0% | 1.3794 | 51123.983 | 1.1095 | 3.9942 | 4.4638 | 4.0174 | 0 | 0 | 0 | 385.5968 | 1.3794 | 51123.983 | 1.1095 | 4.327 | 4.8357 | 4.1104 | 0 | 0 | 0 | 376.8756 | 0 | 0 | 0 | 0 | 0 | 0 | 0 | 759.3968 | 0 | 0 | 0 | 0 | 0 | 0 | 0 | 1236.4755 | 0 | 0 | 0 | 0 | 0 | 0 | 0 | 0 | 1147.3117 | 0 | 0 | 0 | 0.0042 | 0 | 0.00057666 | 0.00057666 | 770.8666 | 0 | 0 | 0 | 0.0042 | 0 | 0.00057666 | 0.00057666 | 1174.7794 | 0 | 0 | 0 | 0.0042 | 0 | 0 | 0.00057666 | 0.00057666 | 1100.9184
08/25 03:00:00 | 66.02 | 18.9 | 0% | 1.3433 | 49787.9534 | 1.117 | 4.0213 | 4.4109 | 3.9698 | 0 | 0 | 0 | 385.5968 | 1.3433 | 49787.9534 | 1.117 | 4.3565 | 4.7785 | 4.0617 | 0 | 0 | 0 | 376.8756 | 0 | 0 | 0 | 0 | 0 | 0 | 0 | 759.3968 | 0 | 0 | 0 | 0 | 0 | 0 | 0 | 1236.4755 | 0 | 0 | 0 | 0 | 0 | 0 | 0 | 0 | 1147.3117 | 0 | 0 | 0 | 0.0042 | 0 | 0.00057666 | 0.00057666 | 770.8672 | 0 | 0 | 0 | 0.0042 | 0 | 0.00057666 | 0.00057666 | 1174.78 | 0 | 0 | 0 | 0.0042 | 0 | 0 | 0.00057666 | 0.00057666 | 1100.919
08/25 04:00:00 | 66.92 | 19.4 | 0% | 1.3596 | 50393.1104 | 1.1139 | 4.01 | 4.435 | 3.9915 | 0 | 0 | 0 | 385.5968 | 1.3596 | 50393.1104 | 1.1139 | 4.3441 | 4.8046 | 4.0839 | 0 | 0 | 0 | 376.8756 | 0 | 0 | 0 | 0 | 0 | 0 | 0 | 759.3968 | 0 | 0 | 0 | 0 | 0 | 0 | 0 | 1236.4755 | 0 | 0 | 0 | 0 | 0 | 0 | 0 | 0 | 1147.3117 | 0 | 0 | 0 | 0.0042 | 0 | 0.00057666 | 0.00057666 | 770.8678 | 0 | 0 | 0 | 0.0042 | 0 | 0.00057666 | 0.00057666 | 1174.7805 | 0 | 0 | 0 | 0.0042 | 0 | 0 | 0.00057666 | 0.00057666 | 1100.9195
08/25 05:00:00 | 66.92 | 19.4 | 0% | 1.3596 | 50393.1104 | 1.1139 | 4.01 | 4.435 | 3.9915 | 0 | 0 | 0 | 385.5968 | 1.3596 | 50393.1104 | 1.1139 | 4.3441 | 4.8046 | 4.0839 | 0 | 0 | 0 | 376.8756 | 0 | 0 | 0 | 0 | 0 | 0 | 0 | 759.3968 | 0 | 0 | 0 | 0 | 0 | 0 | 0 | 1236.4755 | 0 | 0 | 0 | 0 | 0 | 0 | 0 | 0 | 1147.3117 | 0 | 0 | 0 | 0.0042 | 0 | 0.00057666 | 0.00057666 | 770.8683 | 0 | 0 | 0 | 0.0042 | 0 | 0.00057666 | 0.00057666 | 1174.7811 | 0 | 0 | 0 | 0.0042 | 0 | 0 | 0.00057666 | 0.00057666 | 1100.9201
08/25 06:00:00 | 68 | 20 | 0% | 1.3794 | 51123.983 | 1.1095 | 3.9942 | 4.4638 | 4.0174 | 0 | 0 | 0 | 385.5968 | 1.3794 | 51123.983 | 1.1095 | 4.327 | 4.8357 | 4.1104 | 0 | 0 | 0 | 376.8756 | 0 | 0 | 0 | 0 | 0 | 0 | 0 | 759.3968 | 0 | 0 | 0 | 0 | 0 | 0 | 0 | 1236.4755 | 0 | 0 | 0 | 0 | 0 | 0 | 0 | 0 | 1147.3117 | 0 | 0 | 0 | 0.0042 | 0 | 0.00057666 | 0.00057666 | 770.8689 | 0 | 0 | 0 | 0.0042 | 0 | 0.00057666 | 0.00057666 | 1174.7817 | 0 | 0 | 0 | 0.0042 | 0 | 0 | 0.00057666 | 0.00057666 | 1100.9207
08/25 07:00:00 | 68 | 20 | 0% | 1.3794 | 51123.983 | 1.1095 | 3.9942 | 4.4638 | 4.0174 | 0 | 0 | 0 | 385.5968 | 1.3794 | 51123.983 | 1.1095 | 4.327 | 4.8357 | 4.1104 | 0 | 0 | 0 | 376.8756 | 0 | 0 | 0 | 0 | 0 | 0 | 0 | 759.3968 | 0 | 0 | 0 | 0 | 0 | 0 | 0 | 1236.4755 | 0 | 0 | 0 | 0 | 0 | 0 | 0 | 0 | 1147.3117 | 0 | 0 | 0 | 0.0042 | 0 | 0.00057666 | 0.00057666 | 770.8695 | 0 | 0 | 0 | 0.0042 | 0 | 0.00057666 | 0.00057666 | 1174.7823 | 0 | 0 | 0 | 0.0042 | 0 | 0 | 0.00057666 | 0.00057666 | 1100.9213
08/25 08:00:00 | 71.96 | 22.2 | 0% | 1.4528 | 53847.5669 | 1.0882 | 3.9177 | 4.5689 | 4.112 | 0 | 0 | 0 | 385.5968 | 1.4528 | 53847.5669 | 1.0882 | 4.2442 | 4.9496 | 4.2072 | 0 | 0 | 0 | 376.8756 | 0 | 0 | 0 | 0 | 0 | 0 | 0 | 759.3968 | 0 | 0 | 0 | 0 | 0 | 0 | 0 | 1236.4755 | 0 | 0 | 0 | 0 | 0 | 0 | 0 | 0 | 1147.3117 | 0 | 0 | 0 | 0.0042 | 0 | 0.00057666 | 0.00057666 | 770.8701 | 0 | 0 | 0 | 0.0042 | 0 | 0.00057666 | 0.00057666 | 1174.7829 | 0 | 0 | 0 | 0.0042 | 0 | 0 | 0.00057666 | 0.00057666 | 1100.9218
08/25 09:00:00 | 73.94 | 23.3 | 0% | 1.4903 | 55235.1212 | 1.0748 | 3.8692 | 4.6215 | 4.1594 | 0 | 0 | 0 | 385.5968 | 1.4903 | 55235.1212 | 1.0748 | 4.1916 | 5.0067 | 4.2557 | 0 | 0 | 0 | 376.8756 | 0 | 0 | 0 | 0 | 0 | 0 | 0 | 759.3968 | 0 | 0 | 0 | 0 | 0 | 0 | 0 | 1236.4755 | 0 | 0 | 0 | 0 | 0 | 0 | 0 | 0 | 1147.3117 | 0 | 0 | 0 | 0.0042 | 0 | 0.00057666 | 0.00057666 | 770.8706 | 0 | 0 | 0 | 0.0042 | 0 | 0.00057666 | 0.00057666 | 1174.7834 | 0 | 0 | 0 | 0.0042 | 0 | 0 | 0.00057666 | 0.00057666 | 1100.9224
08/25 10:00:00 | 78.98 | 26.1 | 0% | 1.5877 | 58844.5776 | 1.0332 | 3.7194 | 4.7574 | 4.2816 | 0 | 0 | 0 | 385.5968 | 1.5877 | 58844.5776 | 1.0332 | 4.0294 | 5.1538 | 4.3808 | 0 | 0 | 0 | 376.8756 | 0 | 0 | 0 | 0 | 0 | 0 | 0 | 759.3968 | 0 | 0 | 0 | 0 | 0 | 0 | 0 | 1236.4755 | 0 | 0 | 0 | 0 | 0 | 0 | 0 | 0 | 1147.3117 | 0 | 0 | 0 | 0.0042 | 0 | 0.00057666 | 0.00057666 | 770.8712 | 0 | 0 | 0 | 0.0042 | 0 | 0.00057666 | 0.00057666 | 1174.784 | 0 | 0 | 0 | 0.0042 | 0 | 0 | 0.00057666 | 0.00057666 | 1100.923
08/25 11:00:00 | 82.94 | 28.3 | 0% | 1.6663 | 61758.6468 | 0.99447 | 3.5801 | 4.8672 | 4.3805 | 0 | 0 | 0 | 385.5968 | 1.6663 | 61758.6468 | 0.99447 | 3.8784 | 5.2728 | 4.4819 | 0 | 0 | 0 | 376.8756 | 0 | 0 | 0 | 0 | 0 | 0 | 0 | 759.3968 | 0 | 0 | 0 | 0 | 0 | 0 | 0 | 1236.4755 | 0 | 0 | 0 | 0 | 0 | 0 | 0 | 0 | 1147.3117 | 0 | 0 | 0 | 0.0042 | 0 | 0.00057666 | 0.00057666 | 770.8718 | 0 | 0 | 0 | 0.0042 | 0 | 0.00057666 | 0.00057666 | 1174.7846 | 0 | 0 | 0 | 0.0042 | 0 | 0 | 0.00057666 | 0.00057666 | 1100.9236
08/25 12:00:00 | 84.92 | 29.4 | 0% | 1.7063 | 63241.4437 | 0.97361 | 3.505 | 4.9235 | 4.4311 | 0 | 0 | 0 | 385.5968 | 1.7063 | 63241.4437 | 0.97361 | 3.7971 | 5.3338 | 4.5337 | 0 | 0 | 0 | 376.8756 | 0 | 0 | 0 | 0 | 0 | 0 | 0 | 759.3968 | 0 | 0 | 0 | 0 | 0 | 0 | 0 | 1236.4755 | 0 | 0 | 0 | 0 | 0 | 0 | 0 | 0 | 1147.3117 | 0 | 0 | 0 | 0.0042 | 0 | 0.00057666 | 0.00057666 | 770.8724 | 0 | 0 | 0 | 0.0042 | 0 | 0.00057666 | 0.00057666 | 1174.7852 | 0 | 0 | 0 | 0.0042 | 0 | 0 | 0.00057666 | 0.00057666 | 1100.9241
08/25 13:00:00 | 84.92 | 29.4 | 0% | 1.7063 | 63241.4437 | 0.97361 | 3.505 | 4.9235 | 4.4311 | 0 | 0 | 0 | 385.5968 | 1.7063 | 63241.4437 | 0.97361 | 3.7971 | 5.3338 | 4.5337 | 0 | 0 | 0 | 376.8756 | 0 | 0 | 0 | 0 | 0 | 0 | 0 | 759.3968 | 0 | 0 | 0 | 0 | 0 | 0 | 0 | 1236.4755 | 0 | 0 | 0 | 0 | 0 | 0 | 0 | 0 | 1147.3117 | 0 | 0 | 0 | 0.0042 | 0 | 0.00057666 | 0.00057666 | 770.8729 | 0 | 0 | 0 | 0.0042 | 0 | 0.00057666 | 0.00057666 | 1174.7857 | 0 | 0 | 0 | 0.0042 | 0 | 0 | 0.00057666 | 0.00057666 | 1100.9247
08/25 14:00:00 | 84.92 | 29.4 | 0% | 1.7063 | 63241.4437 | 0.97361 | 3.505 | 4.9235 | 4.4311 | 0 | 0 | 0 | 385.5968 | 1.7063 | 63241.4437 | 0.97361 | 3.7971 | 5.3338 | 4.5337 | 0 | 0 | 0 | 376.8756 | 0 | 0 | 0 | 0 | 0 | 0 | 0 | 759.3968 | 0 | 0 | 0 | 0 | 0 | 0 | 0 | 1236.4755 | 0 | 0 | 0 | 0 | 0 | 0 | 0 | 0 | 1147.3117 | 0 | 0 | 0 | 0.0042 | 0 | 0.00057666 | 0.00057666 | 770.8735 | 0 | 0 | 0 | 0.0042 | 0 | 0.00057666 | 0.00057666 | 1174.7863 | 0 | 0 | 0 | 0.0042 | 0 | 0 | 0.00057666 | 0.00057666 | 1100.9253
08/25 15:00:00 | 87.98 | 31.1 | 0% | 1.769 | 65566.8211 | 0.93988 | 3.3836 | 5.0125 | 4.5113 | 0 | 0 | 0 | 385.5968 | 1.769 | 65566.8211 | 0.93988 | 3.6655 | 5.4302 | 4.6157 | 0 | 0 | 0 | 376.8756 | 0 | 0 | 0 | 0 | 0 | 0 | 0 | 759.3968 | 0 | 0 | 0 | 0 | 0 | 0 | 0 | 1236.4755 | 0 | 0 | 0 | 0 | 0 | 0 | 0 | 0 | 1147.3117 | 0 | 0 | 0 | 0.0042 | 0 | 0.00057666 | 0.00057666 | 770.8741 | 0 | 0 | 0 | 0.0042 | 0 | 0.00057666 | 0.00057666 | 1174.7869 | 0 | 0 | 0 | 0.0042 | 0 | 0 | 0.00057666 | 0.00057666 | 1100.9259
08/25 16:00:00 | 84.92 | 29.4 | 0% | 1.7063 | 63241.4437 | 0.97361 | 3.505 | 4.9235 | 4.4311 | 0 | 0 | 0 | 385.5968 | 1.7063 | 63241.4437 | 0.97361 | 3.7971 | 5.3338 | 4.5337 | 0 | 0 | 0 | 376.8756 | 0 | 0 | 0 | 0 | 0 | 0 | 0 | 759.3968 | 0 | 0 | 0 | 0 | 0 | 0 | 0 | 1236.4755 | 0 | 0 | 0 | 0 | 0 | 0 | 0 | 0 | 1147.3117 | 0 | 0 | 0 | 0.0042 | 0 | 0.00057666 | 0.00057666 | 770.8747 | 0 | 0 | 0 | 0.0042 | 0 | 0.00057666 | 0.00057666 | 1174.7875 | 0 | 0 | 0 | 0.0042 | 0 | 0 | 0.00057666 | 0.00057666 | 1100.9265
08/25 17:00:00 | 86 | 30 | 0% | 1.7283 | 64057.4811 | 0.96189 | 3.4628 | 4.9546 | 4.4591 | 0 | 0 | 0 | 385.5968 | 1.7283 | 64057.4811 | 0.96189 | 3.7514 | 5.3675 | 4.5624 | 0 | 0 | 0 | 376.8756 | 0 | 0 | 0 | 0 | 0 | 0 | 0 | 759.3968 | 0 | 0 | 0 | 0 | 0 | 0 | 0 | 1236.4755 | 0 | 0 | 0 | 0 | 0 | 0 | 0 | 0 | 1147.3117 | 0 | 0 | 0 | 0.0042 | 0 | 0.00057666 | 0.00057666 | 770.8752 | 0 | 0 | 0 | 0.0042 | 0 | 0.00057666 | 0.00057666 | 1174.788 | 0 | 0 | 0 | 0.0042 | 0 | 0 | 0.00057666 | 0.00057666 | 1100.927
08/25 18:00:00 | 82.94 | 28.3 | 0% | 1.6663 | 61758.6468 | 0.99447 | 3.5801 | 4.8672 | 4.3805 | 0 | 0 | 0 | 385.5968 | 1.6663 | 61758.6468 | 0.99447 | 3.8784 | 5.2728 | 4.4819 | 0 | 0 | 0 | 376.8756 | 0 | 0 | 0 | 0 | 0 | 0 | 0 | 759.3968 | 0 | 0 | 0 | 0 | 0 | 0 | 0 | 1236.4755 | 0 | 0 | 0 | 0 | 0 | 0 | 0 | 0 | 1147.3117 | 0 | 0 | 0 | 0.0042 | 0 | 0.00057666 | 0.00057666 | 770.8758 | 0 | 0 | 0 | 0.0042 | 0 | 0.00057666 | 0.00057666 | 1174.7886 | 0 | 0 | 0 | 0.0042 | 0 | 0 | 0.00057666 | 0.00057666 | 1100.9276
08/25 19:00:00 | 82.04 | 27.8 | 0% | 1.6483 | 61090.3258 | 1.0036 | 3.6131 | 4.8419 | 4.3578 | 0 | 0 | 0 | 385.5968 | 1.6483 | 61090.3258 | 1.0036 | 3.9142 | 5.2454 | 4.4586 | 0 | 0 | 0 | 376.8756 | 0 | 0 | 0 | 0 | 0 | 0 | 0 | 759.3968 | 0 | 0 | 0 | 0 | 0 | 0 | 0 | 1236.4755 | 0 | 0 | 0 | 0 | 0 | 0 | 0 | 0 | 1147.3117 | 0 | 0 | 0 | 0.0042 | 0 | 0.00057666 | 0.00057666 | 770.8764 | 0 | 0 | 0 | 0.0042 | 0 | 0.00057666 | 0.00057666 | 1174.7892 | 0 | 0 | 0 | 0.0042 | 0 | 0 | 0.00057666 | 0.00057666 | 1100.9282
08/25 20:00:00 | 75.02 | 23.9 | 0% | 1.5109 | 55999.208 | 1.0667 | 3.8401 | 4.6504 | 4.1853 | 0 | 0 | 0 | 385.5968 | 1.5109 | 55999.208 | 1.0667 | 4.1602 | 5.0379 | 4.2822 | 0 | 0 | 0 | 376.8756 | 0 | 0 | 0 | 0 | 0 | 0 | 0 | 759.3968 | 0 | 0 | 0 | 0 | 0 | 0 | 0 | 1236.4755 | 0 | 0 | 0 | 0 | 0 | 0 | 0 | 0 | 1147.3117 | 0 | 0 | 0 | 0.0042 | 0 | 0.00057666 | 0.00057666 | 770.877 | 0 | 0 | 0 | 0.0042 | 0 | 0.00057666 | 0.00057666 | 1174.7898 | 0 | 0 | 0 | 0.0042 | 0 | 0 | 0.00057666 | 0.00057666 | 1100.9288
08/25 21:00:00 | 73.04 | 22.8 | 0% | 1.4732 | 54602.2855 | 1.0811 | 3.892 | 4.5976 | 4.1378 | 0 | 0 | 0 | 385.5968 | 1.4732 | 54602.2855 | 1.0811 | 4.2164 | 4.9807 | 4.2336 | 0 | 0 | 0 | 376.8756 | 0 | 0 | 0 | 0 | 0 | 0 | 0 | 759.3968 | 0 | 0 | 0 | 0 | 0 | 0 | 0 | 1236.4755 | 0 | 0 | 0 | 0 | 0 | 0 | 0 | 0 | 1147.3117 | 0 | 0 | 0 | 0.0042 | 0 | 0.00057666 | 0.00057666 | 770.8776 | 0 | 0 | 0 | 0.0042 | 0 | 0.00057666 | 0.00057666 | 1174.7904 | 0 | 0 | 0 | 0.0042 | 0 | 0 | 0.00057666 | 0.00057666 | 1100.9293
08/25 22:00:00 | 71.96 | 22.2 | 0% | 1.4528 | 53847.5669 | 1.0882 | 3.9177 | 4.5689 | 4.112 | 0 | 0 | 0 | 385.5968 | 1.4528 | 53847.5669 | 1.0882 | 4.2442 | 4.9496 | 4.2072 | 0 | 0 | 0 | 376.8756 | 0 | 0 | 0 | 0 | 0 | 0 | 0 | 759.3968 | 0 | 0 | 0 | 0 | 0 | 0 | 0 | 1236.4755 | 0 | 0 | 0 | 0 | 0 | 0 | 0 | 0 | 1147.3117 | 0 | 0 | 0 | 0.0042 | 0 | 0.00057666 | 0.00057666 | 770.8781 | 0 | 0 | 0 | 0.0042 | 0 | 0.00057666 | 0.00057666 | 1174.7909 | 0 | 0 | 0 | 0.0042 | 0 | 0 | 0.00057666 | 0.00057666 | 1100.9299
08/25 23:00:00 | 71.96 | 22.2 | 0% | 1.4528 | 53847.5669 | 1.0882 | 3.9177 | 4.5689 | 4.112 | 0 | 0 | 0 | 385.5968 | 1.4528 | 53847.5669 | 1.0882 | 4.2442 | 4.9496 | 4.2072 | 0 | 0 | 0 | 376.8756 | 0 | 0 | 0 | 0 | 0 | 0 | 0 | 759.3968 | 0 | 0 | 0 | 0 | 0 | 0 | 0 | 1236.4755 | 0 | 0 | 0 | 0 | 0 | 0 | 0 | 0 | 1147.3117 | 0 | 0 | 0 | 0.0042 | 0 | 0.00057666 | 0.00057666 | 770.8787 | 0 | 0 | 0 | 0.0042 | 0 | 0.00057666 | 0.00057666 | 1174.7915 | 0 | 0 | 0 | 0.0042 | 0 | 0 | 0.00057666 | 0.00057666 | 1100.9305
08/25 24:00:00 | 71.06 | 21.7 | 0% | 1.436 | 53222.538 | 1.0938 | 3.9376 | 4.545 | 4.0905 | 0 | 0 | 0 | 385.5968 | 1.436 | 53222.538 | 1.0938 | 4.2657 | 4.9237 | 4.1852 | 0 | 0 | 0 | 376.8756 | 0 | 0 | 0 | 0 | 0 | 0 | 0 | 759.3968 | 0 | 0 | 0 | 0 | 0 | 0 | 0 | 1236.4755 | 0 | 0 | 0 | 0 | 0 | 0 | 0 | 0 | 1147.3117 | 0 | 0 | 0 | 0.0042 | 0 | 0.00057666 | 0.00057666 | 770.8793 | 0 | 0 | 0 | 0.0042 | 0 | 0.00057666 | 0.00057666 | 1174.7921 | 0 | 0 | 0 | 0.0042 | 0 | 0 | 0.00057666 | 0.00057666 | 1100.9311
08/26 01:00:00 | 71.06 | 21.7 | 0% | 1.436 | 53222.538 | 1.0938 | 3.9376 | 4.545 | 4.0905 | 0 | 0 | 0 | 385.5968 | 1.436 | 53222.538 | 1.0938 | 4.2657 | 4.9237 | 4.1852 | 0 | 0 | 0 | 376.8756 | 0 | 0 | 0 | 0 | 0 | 0 | 0 | 759.3968 | 0 | 0 | 0 | 0 | 0 | 0 | 0 | 1236.4755 | 0 | 0 | 0 | 0 | 0 | 0 | 0 | 0 | 1147.3117 | 0 | 0 | 0 | 0.0042 | 0 | 0.00057666 | 0.00057666 | 770.8799 | 0 | 0 | 0 | 0.0042 | 0 | 0.00057666 | 0.00057666 | 1174.7927 | 0 | 0 | 0 | 0.0042 | 0 | 0 | 0.00057666 | 0.00057666 | 1100.9316
08/26 02:00:00 | 68 | 20 | 0% | 1.3794 | 51123.983 | 1.1095 | 3.9942 | 4.4638 | 4.0174 | 0 | 0 | 0 | 385.5968 | 1.3794 | 51123.983 | 1.1095 | 4.327 | 4.8357 | 4.1104 | 0 | 0 | 0 | 376.8756 | 0 | 0 | 0 | 0 | 0 | 0 | 0 | 759.3968 | 0 | 0 | 0 | 0 | 0 | 0 | 0 | 1236.4755 | 0 | 0 | 0 | 0 | 0 | 0 | 0 | 0 | 1147.3117 | 0 | 0 | 0 | 0.0042 | 0 | 0.00057666 | 0.00057666 | 770.8804 | 0 | 0 | 0 | 0.0042 | 0 | 0.00057666 | 0.00057666 | 1174.7932 | 0 | 0 | 0 | 0.0042 | 0 | 0 | 0.00057666 | 0.00057666 | 1100.9322
08/26 03:00:00 | 68 | 20 | 0% | 1.3794 | 51123.983 | 1.1095 | 3.9942 | 4.4638 | 4.0174 | 0 | 0 | 0 | 385.5968 | 1.3794 | 51123.983 | 1.1095 | 4.327 | 4.8357 | 4.1104 | 0 | 0 | 0 | 376.8756 | 0 | 0 | 0 | 0 | 0 | 0 | 0 | 759.3968 | 0 | 0 | 0 | 0 | 0 | 0 | 0 | 1236.4755 | 0 | 0 | 0 | 0 | 0 | 0 | 0 | 0 | 1147.3117 | 0 | 0 | 0 | 0.0042 | 0 | 0.00057666 | 0.00057666 | 770.881 | 0 | 0 | 0 | 0.0042 | 0 | 0.00057666 | 0.00057666 | 1174.7938 | 0 | 0 | 0 | 0.0042 | 0 | 0 | 0.00057666 | 0.00057666 | 1100.9328
08/26 04:00:00 | 66.92 | 19.4 | 0% | 1.3596 | 50393.1104 | 1.1139 | 4.01 | 4.435 | 3.9915 | 0 | 0 | 0 | 385.5968 | 1.3596 | 50393.1104 | 1.1139 | 4.3441 | 4.8046 | 4.0839 | 0 | 0 | 0 | 376.8756 | 0 | 0 | 0 | 0 | 0 | 0 | 0 | 759.3968 | 0 | 0 | 0 | 0 | 0 | 0 | 0 | 1236.4755 | 0 | 0 | 0 | 0 | 0 | 0 | 0 | 0 | 1147.3117 | 0 | 0 | 0 | 0.0042 | 0 | 0.00057666 | 0.00057666 | 770.8816 | 0 | 0 | 0 | 0.0042 | 0 | 0.00057666 | 0.00057666 | 1174.7944 | 0 | 0 | 0 | 0.0042 | 0 | 0 | 0.00057666 | 0.00057666 | 1100.9334
08/26 05:00:00 | 66.02 | 18.9 | 0% | 1.3433 | 49787.9534 | 1.117 | 4.0213 | 4.4109 | 3.9698 | 0 | 0 | 0 | 385.5968 | 1.3433 | 49787.9534 | 1.117 | 4.3565 | 4.7785 | 4.0617 | 0 | 0 | 0 | 376.8756 | 0 | 0 | 0 | 0 | 0 | 0 | 0 | 759.3968 | 0 | 0 | 0 | 0 | 0 | 0 | 0 | 1236.4755 | 0 | 0 | 0 | 0 | 0 | 0 | 0 | 0 | 1147.3117 | 0 | 0 | 0 | 0.0042 | 0 | 0.00057666 | 0.00057666 | 770.8822 | 0 | 0 | 0 | 0.0042 | 0 | 0.00057666 | 0.00057666 | 1174.795 | 0 | 0 | 0 | 0.0042 | 0 | 0 | 0.00057666 | 0.00057666 | 1100.9339
08/26 06:00:00 | 66.92 | 19.4 | 0% | 1.3596 | 50393.1104 | 1.1139 | 4.01 | 4.435 | 3.9915 | 0 | 0 | 0 | 385.5968 | 1.3596 | 50393.1104 | 1.1139 | 4.3441 | 4.8046 | 4.0839 | 0 | 0 | 0 | 376.8756 | 0 | 0 | 0 | 0 | 0 | 0 | 0 | 759.3968 | 0 | 0 | 0 | 0 | 0 | 0 | 0 | 1236.4755 | 0 | 0 | 0 | 0 | 0 | 0 | 0 | 0 | 1147.3117 | 0 | 0 | 0 | 0.0042 | 0 | 0.00057666 | 0.00057666 | 770.8827 | 0 | 0 | 0 | 0.0042 | 0 | 0.00057666 | 0.00057666 | 1174.7955 | 0 | 0 | 0 | 0.0042 | 0 | 0 | 0.00057666 | 0.00057666 | 1100.9345
08/26 07:00:00 | 66.92 | 19.4 | 0% | 1.3596 | 50393.1104 | 1.1139 | 4.01 | 4.435 | 3.9915 | 0 | 0 | 0 | 385.5968 | 1.3596 | 50393.1104 | 1.1139 | 4.3441 | 4.8046 | 4.0839 | 0 | 0 | 0 | 376.8756 | 0 | 0 | 0 | 0 | 0 | 0 | 0 | 759.3968 | 0 | 0 | 0 | 0 | 0 | 0 | 0 | 1236.4755 | 0 | 0 | 0 | 0 | 0 | 0 | 0 | 0 | 1147.3117 | 0 | 0 | 0 | 0.0042 | 0 | 0.00057666 | 0.00057666 | 770.8833 | 0 | 0 | 0 | 0.0042 | 0 | 0.00057666 | 0.00057666 | 1174.7961 | 0 | 0 | 0 | 0.0042 | 0 | 0 | 0.00057666 | 0.00057666 | 1100.9351
08/26 08:00:00 | 75.92 | 24.4 | 0% | 1.5282 | 56639.8504 | 1.0596 | 3.8146 | 4.6745 | 4.2071 | 0 | 0 | 0 | 385.5968 | 1.5282 | 56639.8504 | 1.0596 | 4.1325 | 5.0641 | 4.3044 | 0 | 0 | 0 | 376.8756 | 0 | 0 | 0 | 0 | 0 | 0 | 0 | 759.3968 | 0 | 0 | 0 | 0 | 0 | 0 | 0 | 1236.4755 | 0 | 0 | 0 | 0 | 0 | 0 | 0 | 0 | 1147.3117 | 0 | 0 | 0 | 0.0042 | 0 | 0.00057666 | 0.00057666 | 770.8839 | 0 | 0 | 0 | 0.0042 | 0 | 0.00057666 | 0.00057666 | 1174.7967 | 0 | 0 | 0 | 0.0042 | 0 | 0 | 0.00057666 | 0.00057666 | 1100.9357
08/26 09:00:00 | 80.06 | 26.7 | 0% | 1.6089 | 59632.5105 | 1.0231 | 3.6831 | 4.787 | 4.3083 | 0 | 0 | 0 | 385.5968 | 1.6089 | 59632.5105 | 1.0231 | 3.99 | 5.1859 | 4.408 | 0 | 0 | 0 | 376.8756 | 0 | 0 | 0 | 0 | 0 | 0 | 0 | 759.3968 | 0 | 0 | 0 | 0 | 0 | 0 | 0 | 1236.4755 | 0 | 0 | 0 | 0 | 0 | 0 | 0 | 0 | 1147.3117 | 0 | 0 | 0 | 0.0042 | 0 | 0.00057666 | 0.00057666 | 770.8845 | 0 | 0 | 0 | 0.0042 | 0 | 0.00057666 | 0.00057666 | 1174.7973 | 0 | 0 | 0 | 0.0042 | 0 | 0 | 0.00057666 | 0.00057666 | 1100.9363
08/26 10:00:00 | 84.02 | 28.9 | 0% | 1.6881 | 62565.316 | 0.9832 | 3.5395 | 4.8978 | 4.408 | 0 | 0 | 0 | 385.5968 | 1.6881 | 62565.316 | 0.9832 | 3.8345 | 5.3059 | 4.51 | 0 | 0 | 0 | 376.8756 | 0 | 0 | 0 | 0 | 0 | 0 | 0 | 759.3968 | 0 | 0 | 0 | 0 | 0 | 0 | 0 | 1236.4755 | 0 | 0 | 0 | 0 | 0 | 0 | 0 | 0 | 1147.3117 | 0 | 0 | 0 | 0.0042 | 0 | 0.00057666 | 0.00057666 | 770.8851 | 0 | 0 | 0 | 0.0042 | 0 | 0.00057666 | 0.00057666 | 1174.7978 | 0 | 0 | 0 | 0.0042 | 0 | 0 | 0.00057666 | 0.00057666 | 1100.9368
08/26 11:00:00 | 87.08 | 30.6 | 0% | 1.7505 | 64878.6283 | 0.94996 | 3.4199 | 4.9861 | 4.4874 | 0 | 0 | 0 | 385.5968 | 1.7505 | 64878.6283 | 0.94996 | 3.7048 | 5.4016 | 4.5913 | 0 | 0 | 0 | 376.8756 | 0 | 0 | 0 | 0 | 0 | 0 | 0 | 759.3968 | 0 | 0 | 0 | 0 | 0 | 0 | 0 | 1236.4755 | 0 | 0 | 0 | 0 | 0 | 0 | 0 | 0 | 1147.3117 | 0 | 0 | 0 | 0.0042 | 0 | 0.00057666 | 0.00057666 | 770.8856 | 0 | 0 | 0 | 0.0042 | 0 | 0.00057666 | 0.00057666 | 1174.7984 | 0 | 0 | 0 | 0.0042 | 0 | 0 | 0.00057666 | 0.00057666 | 1100.9374
08/26 12:00:00 | 87.98 | 31.1 | 0% | 1.769 | 65566.8211 | 0.93988 | 3.3836 | 5.0125 | 4.5113 | 0 | 0 | 0 | 385.5968 | 1.769 | 65566.8211 | 0.93988 | 3.6655 | 5.4302 | 4.6157 | 0 | 0 | 0 | 376.8756 | 0 | 0 | 0 | 0 | 0 | 0 | 0 | 759.3968 | 0 | 0 | 0 | 0 | 0 | 0 | 0 | 1236.4755 | 0 | 0 | 0 | 0 | 0 | 0 | 0 | 0 | 1147.3117 | 0 | 0 | 0 | 0.0042 | 0 | 0.00057666 | 0.00057666 | 770.8862 | 0 | 0 | 0 | 0.0042 | 0 | 0.00057666 | 0.00057666 | 1174.799 | 0 | 0 | 0 | 0.0042 | 0 | 0 | 0.00057666 | 0.00057666 | 1100.938
08/26 13:00:00 | 87.98 | 31.1 | 0% | 1.769 | 65566.8211 | 0.93988 | 3.3836 | 5.0125 | 4.5113 | 0 | 0 | 0 | 385.5968 | 1.769 | 65566.8211 | 0.93988 | 3.6655 | 5.4302 | 4.6157 | 0 | 0 | 0 | 376.8756 | 0 | 0 | 0 | 0 | 0 | 0 | 0 | 759.3968 | 0 | 0 | 0 | 0 | 0 | 0 | 0 | 1236.4755 | 0 | 0 | 0 | 0 | 0 | 0 | 0 | 0 | 1147.3117 | 0 | 0 | 0 | 0.0042 | 0 | 0.00057666 | 0.00057666 | 770.8868 | 0 | 0 | 0 | 0.0042 | 0 | 0.00057666 | 0.00057666 | 1174.7996 | 0 | 0 | 0 | 0.0042 | 0 | 0 | 0.00057666 | 0.00057666 | 1100.9386
08/26 14:00:00 | 89.96 | 32.2 | 0% | 1.8102 | 67093.336 | 0.91733 | 3.3024 | 5.0715 | 4.5644 | 0 | 0 | 0 | 385.5968 | 1.8102 | 67093.336 | 0.91733 | 3.5776 | 5.4942 | 4.67 | 0 | 0 | 0 | 376.8756 | 0 | 0 | 0 | 0 | 0 | 0 | 0 | 759.3968 | 0 | 0 | 0 | 0 | 0 | 0 | 0 | 1236.4755 | 0 | 0 | 0 | 0 | 0 | 0 | 0 | 0 | 1147.3117 | 0 | 0 | 0 | 0.0042 | 0 | 0.00057666 | 0.00057666 | 770.8874 | 0 | 0 | 0 | 0.0042 | 0 | 0.00057666 | 0.00057666 | 1174.8002 | 0 | 0 | 0 | 0.0042 | 0 | 0 | 0.00057666 | 0.00057666 | 1100.9391
08/26 15:00:00 | 91.04 | 32.8 | 0% | 1.8329 | 67933.2195 | 0.90486 | 3.2575 | 5.1042 | 4.5938 | 0 | 0 | 0 | 385.5968 | 1.8329 | 67933.2195 | 0.90486 | 3.529 | 5.5296 | 4.7002 | 0 | 0 | 0 | 376.8756 | 0 | 0 | 0 | 0 | 0 | 0 | 0 | 759.3968 | 0 | 0 | 0 | 0 | 0 | 0 | 0 | 1236.4755 | 0 | 0 | 0 | 0 | 0 | 0 | 0 | 0 | 1147.3117 | 0 | 0 | 0 | 0.0042 | 0 | 0.00057666 | 0.00057666 | 770.8879 | 0 | 0 | 0 | 0.0042 | 0 | 0.00057666 | 0.00057666 | 1174.8007 | 0 | 0 | 0 | 0.0042 | 0 | 0 | 0.00057666 | 0.00057666 | 1100.9397
08/26 16:00:00 | 89.06 | 31.7 | 0% | 1.7914 | 66397.3365 | 0.92764 | 3.3395 | 5.0446 | 4.5401 | 0 | 0 | 0 | 385.5968 | 1.7914 | 66397.3365 | 0.92764 | 3.6178 | 5.4649 | 4.6452 | 0 | 0 | 0 | 376.8756 | 0 | 0 | 0 | 0 | 0 | 0 | 0 | 759.3968 | 0 | 0 | 0 | 0 | 0 | 0 | 0 | 1236.4755 | 0 | 0 | 0 | 0 | 0 | 0 | 0 | 0 | 1147.3117 | 0 | 0 | 0 | 0.0042 | 0 | 0.00057666 | 0.00057666 | 770.8885 | 0 | 0 | 0 | 0.0042 | 0 | 0.00057666 | 0.00057666 | 1174.8013 | 0 | 0 | 0 | 0.0042 | 0 | 0 | 0.00057666 | 0.00057666 | 1100.9403
08/26 17:00:00 | 87.98 | 31.1 | 0% | 1.769 | 65566.8211 | 0.93988 | 3.3836 | 5.0125 | 4.5113 | 0 | 0 | 0 | 385.5968 | 1.769 | 65566.8211 | 0.93988 | 3.6655 | 5.4302 | 4.6157 | 0 | 0 | 0 | 376.8756 | 0 | 0 | 0 | 0 | 0 | 0 | 0 | 759.3968 | 0 | 0 | 0 | 0 | 0 | 0 | 0 | 1236.4755 | 0 | 0 | 0 | 0 | 0 | 0 | 0 | 0 | 1147.3117 | 0 | 0 | 0 | 0.0042 | 0 | 0.00057666 | 0.00057666 | 770.8891 | 0 | 0 | 0 | 0.0042 | 0 | 0.00057666 | 0.00057666 | 1174.8019 | 0 | 0 | 0 | 0.0042 | 0 | 0 | 0.00057666 | 0.00057666 | 1100.9409
08/26 18:00:00 | 84.92 | 29.4 | 0% | 1.7063 | 63241.4437 | 0.97361 | 3.505 | 4.9235 | 4.4311 | 0 | 0 | 0 | 385.5968 | 1.7063 | 63241.4437 | 0.97361 | 3.7971 | 5.3338 | 4.5337 | 0 | 0 | 0 | 376.8756 | 0 | 0 | 0 | 0 | 0 | 0 | 0 | 759.3968 | 0 | 0 | 0 | 0 | 0 | 0 | 0 | 1236.4755 | 0 | 0 | 0 | 0 | 0 | 0 | 0 | 0 | 1147.3117 | 0 | 0 | 0 | 0.0042 | 0 | 0.00057666 | 0.00057666 | 770.8897 | 0 | 0 | 0 | 0.0042 | 0 | 0.00057666 | 0.00057666 | 1174.8025 | 0 | 0 | 0 | 0.0042 | 0 | 0 | 0.00057666 | 0.00057666 | 1100.9414
08/26 19:00:00 | 84.92 | 29.4 | 0% | 1.7063 | 63241.4437 | 0.97361 | 3.505 | 4.9235 | 4.4311 | 0 | 0 | 0 | 385.5968 | 1.7063 | 63241.4437 | 0.97361 | 3.7971 | 5.3338 | 4.5337 | 0 | 0 | 0 | 376.8756 | 0 | 0 | 0 | 0 | 0 | 0 | 0 | 759.3968 | 0 | 0 | 0 | 0 | 0 | 0 | 0 | 1236.4755 | 0 | 0 | 0 | 0 | 0 | 0 | 0 | 0 | 1147.3117 | 0 | 0 | 0 | 0.0042 | 0 | 0.00057666 | 0.00057666 | 770.8902 | 0 | 0 | 0 | 0.0042 | 0 | 0.00057666 | 0.00057666 | 1174.803 | 0 | 0 | 0 | 0.0042 | 0 | 0 | 0.00057666 | 0.00057666 | 1100.942
08/26 20:00:00 | 77 | 25 | 0% | 1.5491 | 57413.3053 | 1.0507 | 3.7824 | 4.7036 | 4.2332 | 0 | 0 | 0 | 385.5968 | 1.5491 | 57413.3053 | 1.0507 | 4.0976 | 5.0956 | 4.3312 | 0 | 0 | 0 | 376.8756 | 0 | 0 | 0 | 0 | 0 | 0 | 0 | 759.3968 | 0 | 0 | 0 | 0 | 0 | 0 | 0 | 1236.4755 | 0 | 0 | 0 | 0 | 0 | 0 | 0 | 0 | 1147.3117 | 0 | 0 | 0 | 0.0042 | 0 | 0.00057666 | 0.00057666 | 770.8908 | 0 | 0 | 0 | 0.0042 | 0 | 0.00057666 | 0.00057666 | 1174.8036 | 0 | 0 | 0 | 0.0042 | 0 | 0 | 0.00057666 | 0.00057666 | 1100.9426
08/26 21:00:00 | 75.02 | 23.9 | 0% | 1.5109 | 55999.208 | 1.0667 | 3.8401 | 4.6504 | 4.1853 | 0 | 0 | 0 | 385.5968 | 1.5109 | 55999.208 | 1.0667 | 4.1602 | 5.0379 | 4.2822 | 0 | 0 | 0 | 376.8756 | 0 | 0 | 0 | 0 | 0 | 0 | 0 | 759.3968 | 0 | 0 | 0 | 0 | 0 | 0 | 0 | 1236.4755 | 0 | 0 | 0 | 0 | 0 | 0 | 0 | 0 | 1147.3117 | 0 | 0 | 0 | 0.0042 | 0 | 0.00057666 | 0.00057666 | 770.8914 | 0 | 0 | 0 | 0.0042 | 0 | 0.00057666 | 0.00057666 | 1174.8042 | 0 | 0 | 0 | 0.0042 | 0 | 0 | 0.00057666 | 0.00057666 | 1100.9432
08/26 22:00:00 | 73.94 | 23.3 | 0% | 1.4903 | 55235.1212 | 1.0748 | 3.8692 | 4.6215 | 4.1594 | 0 | 0 | 0 | 385.5968 | 1.4903 | 55235.1212 | 1.0748 | 4.1916 | 5.0067 | 4.2557 | 0 | 0 | 0 | 376.8756 | 0 | 0 | 0 | 0 | 0 | 0 | 0 | 759.3968 | 0 | 0 | 0 | 0 | 0 | 0 | 0 | 1236.4755 | 0 | 0 | 0 | 0 | 0 | 0 | 0 | 0 | 1147.3117 | 0 | 0 | 0 | 0.0042 | 0 | 0.00057666 | 0.00057666 | 770.892 | 0 | 0 | 0 | 0.0042 | 0 | 0.00057666 | 0.00057666 | 1174.8048 | 0 | 0 | 0 | 0.0042 | 0 | 0 | 0.00057666 | 0.00057666 | 1100.9438
08/26 23:00:00 | 73.04 | 22.8 | 0% | 1.4732 | 54602.2855 | 1.0811 | 3.892 | 4.5976 | 4.1378 | 0 | 0 | 0 | 385.5968 | 1.4732 | 54602.2855 | 1.0811 | 4.2164 | 4.9807 | 4.2336 | 0 | 0 | 0 | 376.8756 | 0 | 0 | 0 | 0 | 0 | 0 | 0 | 759.3968 | 0 | 0 | 0 | 0 | 0 | 0 | 0 | 1236.4755 | 0 | 0 | 0 | 0 | 0 | 0 | 0 | 0 | 1147.3117 | 0 | 0 | 0 | 0.0042 | 0 | 0.00057666 | 0.00057666 | 770.8925 | 0 | 0 | 0 | 0.0042 | 0 | 0.00057666 | 0.00057666 | 1174.8053 | 0 | 0 | 0 | 0.0042 | 0 | 0 | 0.00057666 | 0.00057666 | 1100.9443
08/26 24:00:00 | 71.06 | 21.7 | 0% | 1.436 | 53222.538 | 1.0938 | 3.9376 | 4.545 | 4.0905 | 0 | 0 | 0 | 385.5968 | 1.436 | 53222.538 | 1.0938 | 4.2657 | 4.9237 | 4.1852 | 0 | 0 | 0 | 376.8756 | 0 | 0 | 0 | 0 | 0 | 0 | 0 | 759.3968 | 0 | 0 | 0 | 0 | 0 | 0 | 0 | 1236.4755 | 0 | 0 | 0 | 0 | 0 | 0 | 0 | 0 | 1147.3117 | 0 | 0 | 0 | 0.0042 | 0 | 0.00057666 | 0.00057666 | 770.8931 | 0 | 0 | 0 | 0.0042 | 0 | 0.00057666 | 0.00057666 | 1174.8059 | 0 | 0 | 0 | 0.0042 | 0 | 0 | 0.00057666 | 0.00057666 | 1100.9449
08/27 01:00:00 | 71.06 | 21.7 | 0% | 1.436 | 53222.538 | 1.0938 | 3.9376 | 4.545 | 4.0905 | 0 | 0 | 0 | 385.5968 | 1.436 | 53222.538 | 1.0938 | 4.2657 | 4.9237 | 4.1852 | 0 | 0 | 0 | 376.8756 | 0 | 0 | 0 | 0 | 0 | 0 | 0 | 759.3968 | 0 | 0 | 0 | 0 | 0 | 0 | 0 | 1236.4755 | 0 | 0 | 0 | 0 | 0 | 0 | 0 | 0 | 1147.3117 | 0 | 0 | 0 | 0.0042 | 0 | 0.00057666 | 0.00057666 | 770.8937 | 0 | 0 | 0 | 0.0042 | 0 | 0.00057666 | 0.00057666 | 1174.8065 | 0 | 0 | 0 | 0.0042 | 0 | 0 | 0.00057666 | 0.00057666 | 1100.9455
08/27 02:00:00 | 69.98 | 21.1 | 0% | 1.4159 | 52477.1875 | 1.0999 | 3.9595 | 4.5163 | 4.0647 | 0 | 0 | 0 | 385.5968 | 1.4159 | 52477.1875 | 1.0999 | 4.2895 | 4.8927 | 4.1588 | 0 | 0 | 0 | 376.8756 | 0 | 0 | 0 | 0 | 0 | 0 | 0 | 759.3968 | 0 | 0 | 0 | 0 | 0 | 0 | 0 | 1236.4755 | 0 | 0 | 0 | 0 | 0 | 0 | 0 | 0 | 1147.3117 | 0 | 0 | 0 | 0.0042 | 0 | 0.00057666 | 0.00057666 | 770.8943 | 0 | 0 | 0 | 0.0042 | 0 | 0.00057666 | 0.00057666 | 1174.8071 | 0 | 0 | 0 | 0.0042 | 0 | 0 | 0.00057666 | 0.00057666 | 1100.9461
08/27 03:00:00 | 69.08 | 20.6 | 0% | 1.3992 | 51859.9654 | 1.1045 | 3.9762 | 4.4925 | 4.0432 | 0 | 0 | 0 | 385.5968 | 1.3992 | 51859.9654 | 1.1045 | 4.3075 | 4.8668 | 4.1368 | 0 | 0 | 0 | 376.8756 | 0 | 0 | 0 | 0 | 0 | 0 | 0 | 759.3968 | 0 | 0 | 0 | 0 | 0 | 0 | 0 | 1236.4755 | 0 | 0 | 0 | 0 | 0 | 0 | 0 | 0 | 1147.3117 | 0 | 0 | 0 | 0.0042 | 0 | 0.00057666 | 0.00057666 | 770.8949 | 0 | 0 | 0 | 0.0042 | 0 | 0.00057666 | 0.00057666 | 1174.8077 | 0 | 0 | 0 | 0.0042 | 0 | 0 | 0.00057666 | 0.00057666 | 1100.9466
08/27 04:00:00 | 68 | 20 | 0% | 1.3794 | 51123.983 | 1.1095 | 3.9942 | 4.4638 | 4.0174 | 0 | 0 | 0 | 385.5968 | 1.3794 | 51123.983 | 1.1095 | 4.327 | 4.8357 | 4.1104 | 0 | 0 | 0 | 376.8756 | 0 | 0 | 0 | 0 | 0 | 0 | 0 | 759.3968 | 0 | 0 | 0 | 0 | 0 | 0 | 0 | 1236.4755 | 0 | 0 | 0 | 0 | 0 | 0 | 0 | 0 | 1147.3117 | 0 | 0 | 0 | 0.0042 | 0 | 0.00057666 | 0.00057666 | 770.8954 | 0 | 0 | 0 | 0.0042 | 0 | 0.00057666 | 0.00057666 | 1174.8082 | 0 | 0 | 0 | 0.0042 | 0 | 0 | 0.00057666 | 0.00057666 | 1100.9472
08/27 05:00:00 | 68 | 20 | 0% | 1.3794 | 51123.983 | 1.1095 | 3.9942 | 4.4638 | 4.0174 | 0 | 0 | 0 | 385.5968 | 1.3794 | 51123.983 | 1.1095 | 4.327 | 4.8357 | 4.1104 | 0 | 0 | 0 | 376.8756 | 0 | 0 | 0 | 0 | 0 | 0 | 0 | 759.3968 | 0 | 0 | 0 | 0 | 0 | 0 | 0 | 1236.4755 | 0 | 0 | 0 | 0 | 0 | 0 | 0 | 0 | 1147.3117 | 0 | 0 | 0 | 0.0042 | 0 | 0.00057666 | 0.00057666 | 770.896 | 0 | 0 | 0 | 0.0042 | 0 | 0.00057666 | 0.00057666 | 1174.8088 | 0 | 0 | 0 | 0.0042 | 0 | 0 | 0.00057666 | 0.00057666 | 1100.9478
08/27 06:00:00 | 69.08 | 20.6 | 0% | 1.3992 | 51859.9654 | 1.1045 | 3.9762 | 4.4925 | 4.0432 | 0 | 0 | 0 | 385.5968 | 1.3992 | 51859.9654 | 1.1045 | 4.3075 | 4.8668 | 4.1368 | 0 | 0 | 0 | 376.8756 | 0 | 0 | 0 | 0 | 0 | 0 | 0 | 759.3968 | 0 | 0 | 0 | 0 | 0 | 0 | 0 | 1236.4755 | 0 | 0 | 0 | 0 | 0 | 0 | 0 | 0 | 1147.3117 | 0 | 0 | 0 | 0.0042 | 0 | 0.00057666 | 0.00057666 | 770.8966 | 0 | 0 | 0 | 0.0042 | 0 | 0.00057666 | 0.00057666 | 1174.8094 | 0 | 0 | 0 | 0.0042 | 0 | 0 | 0.00057666 | 0.00057666 | 1100.9484
08/27 07:00:00 | 69.08 | 20.6 | 0% | 1.3992 | 51859.9654 | 1.1045 | 3.9762 | 4.4925 | 4.0432 | 0 | 0 | 0 | 385.5968 | 1.3992 | 51859.9654 | 1.1045 | 4.3075 | 4.8668 | 4.1368 | 0 | 0 | 0 | 376.8756 | 0 | 0 | 0 | 0 | 0 | 0 | 0 | 759.3968 | 0 | 0 | 0 | 0 | 0 | 0 | 0 | 1236.4755 | 0 | 0 | 0 | 0 | 0 | 0 | 0 | 0 | 1147.3117 | 0 | 0 | 0 | 0.0042 | 0 | 0.00057666 | 0.00057666 | 770.8972 | 0 | 0 | 0 | 0.0042 | 0 | 0.00057666 | 0.00057666 | 1174.81 | 0 | 0 | 0 | 0.0042 | 0 | 0 | 0.00057666 | 0.00057666 | 1100.9489
08/27 08:00:00 | 77 | 25 | 0% | 1.5491 | 57413.3053 | 1.0507 | 3.7824 | 4.7036 | 4.2332 | 0 | 0 | 0 | 385.5968 | 1.5491 | 57413.3053 | 1.0507 | 4.0976 | 5.0956 | 4.3312 | 0 | 0 | 0 | 376.8756 | 0 | 0 | 0 | 0 | 0 | 0 | 0 | 759.3968 | 0 | 0 | 0 | 0 | 0 | 0 | 0 | 1236.4755 | 0 | 0 | 0 | 0 | 0 | 0 | 0 | 0 | 1147.3117 | 0 | 0 | 0 | 0.0042 | 0 | 0.00057666 | 0.00057666 | 770.8977 | 0 | 0 | 0 | 0.0042 | 0 | 0.00057666 | 0.00057666 | 1174.8105 | 0 | 0 | 0 | 0.0042 | 0 | 0 | 0.00057666 | 0.00057666 | 1100.9495
08/27 09:00:00 | 82.04 | 27.8 | 0% | 1.6483 | 61090.3258 | 1.0036 | 3.6131 | 4.8419 | 4.3578 | 0 | 0 | 0 | 385.5968 | 1.6483 | 61090.3258 | 1.0036 | 3.9142 | 5.2454 | 4.4586 | 0 | 0 | 0 | 376.8756 | 0 | 0 | 0 | 0 | 0 | 0 | 0 | 759.3968 | 0 | 0 | 0 | 0 | 0 | 0 | 0 | 1236.4755 | 0 | 0 | 0 | 0 | 0 | 0 | 0 | 0 | 1147.3117 | 0 | 0 | 0 | 0.0042 | 0 | 0.00057666 | 0.00057666 | 770.8983 | 0 | 0 | 0 | 0.0042 | 0 | 0.00057666 | 0.00057666 | 1174.8111 | 0 | 0 | 0 | 0.0042 | 0 | 0 | 0.00057666 | 0.00057666 | 1100.9501
08/27 10:00:00 | 87.08 | 30.6 | 0% | 1.7505 | 64878.6283 | 0.94996 | 3.4199 | 4.9861 | 4.4874 | 0 | 0 | 0 | 385.5968 | 1.7505 | 64878.6283 | 0.94996 | 3.7048 | 5.4016 | 4.5913 | 0 | 0 | 0 | 376.8756 | 0 | 0 | 0 | 0 | 0 | 0 | 0 | 759.3968 | 0 | 0 | 0 | 0 | 0 | 0 | 0 | 1236.4755 | 0 | 0 | 0 | 0 | 0 | 0 | 0 | 0 | 1147.3117 | 0 | 0 | 0 | 0.0042 | 0 | 0.00057666 | 0.00057666 | 770.8989 | 0 | 0 | 0 | 0.0042 | 0 | 0.00057666 | 0.00057666 | 1174.8117 | 0 | 0 | 0 | 0.0042 | 0 | 0 | 0.00057666 | 0.00057666 | 1100.9507
08/27 11:00:00 | 87.08 | 30.6 | 0% | 1.7505 | 64878.6283 | 0.94996 | 3.4199 | 4.9861 | 4.4874 | 0 | 0 | 0 | 385.5968 | 1.7505 | 64878.6283 | 0.94996 | 3.7048 | 5.4016 | 4.5913 | 0 | 0 | 0 | 376.8756 | 0 | 0 | 0 | 0 | 0 | 0 | 0 | 759.3968 | 0 | 0 | 0 | 0 | 0 | 0 | 0 | 1236.4755 | 0 | 0 | 0 | 0 | 0 | 0 | 0 | 0 | 1147.3117 | 0 | 0 | 0 | 0.0042 | 0 | 0.00057666 | 0.00057666 | 770.8995 | 0 | 0 | 0 | 0.0042 | 0 | 0.00057666 | 0.00057666 | 1174.8123 | 0 | 0 | 0 | 0.0042 | 0 | 0 | 0.00057666 | 0.00057666 | 1100.9512
08/27 12:00:00 | 89.96 | 32.2 | 0% | 1.8102 | 67093.336 | 0.91733 | 3.3024 | 5.0715 | 4.5644 | 0 | 0 | 0 | 385.5968 | 1.8102 | 67093.336 | 0.91733 | 3.5776 | 5.4942 | 4.67 | 0 | 0 | 0 | 376.8756 | 0 | 0 | 0 | 0 | 0 | 0 | 0 | 759.3968 | 0 | 0 | 0 | 0 | 0 | 0 | 0 | 1236.4755 | 0 | 0 | 0 | 0 | 0 | 0 | 0 | 0 | 1147.3117 | 0 | 0 | 0 | 0.0042 | 0 | 0.00057666 | 0.00057666 | 770.9 | 0 | 0 | 0 | 0.0042 | 0 | 0.00057666 | 0.00057666 | 1174.8128 | 0 | 0 | 0 | 0.0042 | 0 | 0 | 0.00057666 | 0.00057666 | 1100.9518
08/27 13:00:00 | 89.96 | 32.2 | 0% | 1.8102 | 67093.336 | 0.91733 | 3.3024 | 5.0715 | 4.5644 | 0 | 0 | 0 | 385.5968 | 1.8102 | 67093.336 | 0.91733 | 3.5776 | 5.4942 | 4.67 | 0 | 0 | 0 | 376.8756 | 0 | 0 | 0 | 0 | 0 | 0 | 0 | 759.3968 | 0 | 0 | 0 | 0 | 0 | 0 | 0 | 1236.4755 | 0 | 0 | 0 | 0 | 0 | 0 | 0 | 0 | 1147.3117 | 0 | 0 | 0 | 0.0042 | 0 | 0.00057666 | 0.00057666 | 770.9006 | 0 | 0 | 0 | 0.0042 | 0 | 0.00057666 | 0.00057666 | 1174.8134 | 0 | 0 | 0 | 0.0042 | 0 | 0 | 0.00057666 | 0.00057666 | 1100.9524
08/27 14:00:00 | 91.04 | 32.8 | 0% | 1.8329 | 67933.2195 | 0.90486 | 3.2575 | 5.1042 | 4.5938 | 0 | 0 | 0 | 385.5968 | 1.8329 | 67933.2195 | 0.90486 | 3.529 | 5.5296 | 4.7002 | 0 | 0 | 0 | 376.8756 | 0 | 0 | 0 | 0 | 0 | 0 | 0 | 759.3968 | 0 | 0 | 0 | 0 | 0 | 0 | 0 | 1236.4755 | 0 | 0 | 0 | 0 | 0 | 0 | 0 | 0 | 1147.3117 | 0 | 0 | 0 | 0.0042 | 0 | 0.00057666 | 0.00057666 | 770.9012 | 0 | 0 | 0 | 0.0042 | 0 | 0.00057666 | 0.00057666 | 1174.814 | 0 | 0 | 0 | 0.0042 | 0 | 0 | 0.00057666 | 0.00057666 | 1100.953
08/27 15:00:00 | 89.96 | 32.2 | 0% | 1.8102 | 67093.336 | 0.91733 | 3.3024 | 5.0715 | 4.5644 | 0 | 0 | 0 | 385.5968 | 1.8102 | 67093.336 | 0.91733 | 3.5776 | 5.4942 | 4.67 | 0 | 0 | 0 | 376.8756 | 0 | 0 | 0 | 0 | 0 | 0 | 0 | 759.3968 | 0 | 0 | 0 | 0 | 0 | 0 | 0 | 1236.4755 | 0 | 0 | 0 | 0 | 0 | 0 | 0 | 0 | 1147.3117 | 0 | 0 | 0 | 0.0042 | 0 | 0.00057666 | 0.00057666 | 770.9018 | 0 | 0 | 0 | 0.0042 | 0 | 0.00057666 | 0.00057666 | 1174.8146 | 0 | 0 | 0 | 0.0042 | 0 | 0 | 0.00057666 | 0.00057666 | 1100.9536
08/27 16:00:00 | 93.02 | 33.9 | 0% | 1.8748 | 69486.2775 | 0.88176 | 3.1744 | 5.1651 | 4.6486 | 0 | 0 | 0 | 385.5968 | 1.8748 | 69486.2775 | 0.88176 | 3.4389 | 5.5955 | 4.7562 | 0 | 0 | 0 | 376.8756 | 0 | 0 | 0 | 0 | 0 | 0 | 0 | 759.3968 | 0 | 0 | 0 | 0 | 0 | 0 | 0 | 1236.4755 | 0 | 0 | 0 | 0 | 0 | 0 | 0 | 0 | 1147.3117 | 0 | 0 | 0 | 0.0042 | 0 | 0.00057666 | 0.00057666 | 770.9024 | 0 | 0 | 0 | 0.0042 | 0 | 0.00057666 | 0.00057666 | 1174.8151 | 0 | 0 | 0 | 0.0042 | 0 | 0 | 0.00057666 | 0.00057666 | 1100.9541
08/27 17:00:00 | 89.96 | 32.2 | 0% | 1.8102 | 67093.336 | 0.91733 | 3.3024 | 5.0715 | 4.5644 | 0 | 0 | 0 | 385.5968 | 1.8102 | 67093.336 | 0.91733 | 3.5776 | 5.4942 | 4.67 | 0 | 0 | 0 | 376.8756 | 0 | 0 | 0 | 0 | 0 | 0 | 0 | 759.3968 | 0 | 0 | 0 | 0 | 0 | 0 | 0 | 1236.4755 | 0 | 0 | 0 | 0 | 0 | 0 | 0 | 0 | 1147.3117 | 0 | 0 | 0 | 0.0042 | 0 | 0.00057666 | 0.00057666 | 770.9029 | 0 | 0 | 0 | 0.0042 | 0 | 0.00057666 | 0.00057666 | 1174.8157 | 0 | 0 | 0 | 0.0042 | 0 | 0 | 0.00057666 | 0.00057666 | 1100.9547
08/27 18:00:00 | 86 | 30 | 0% | 1.7283 | 64057.4811 | 0.96189 | 3.4628 | 4.9546 | 4.4591 | 0 | 0 | 0 | 385.5968 | 1.7283 | 64057.4811 | 0.96189 | 3.7514 | 5.3675 | 4.5624 | 0 | 0 | 0 | 376.8756 | 0 | 0 | 0 | 0 | 0 | 0 | 0 | 759.3968 | 0 | 0 | 0 | 0 | 0 | 0 | 0 | 1236.4755 | 0 | 0 | 0 | 0 | 0 | 0 | 0 | 0 | 1147.3117 | 0 | 0 | 0 | 0.0042 | 0 | 0.00057666 | 0.00057666 | 770.9035 | 0 | 0 | 0 | 0.0042 | 0 | 0.00057666 | 0.00057666 | 1174.8163 | 0 | 0 | 0 | 0.0042 | 0 | 0 | 0.00057666 | 0.00057666 | 1100.9553
08/27 19:00:00 | 86 | 30 | 0% | 1.7283 | 64057.4811 | 0.96189 | 3.4628 | 4.9546 | 4.4591 | 0 | 0 | 0 | 385.5968 | 1.7283 | 64057.4811 | 0.96189 | 3.7514 | 5.3675 | 4.5624 | 0 | 0 | 0 | 376.8756 | 0 | 0 | 0 | 0 | 0 | 0 | 0 | 759.3968 | 0 | 0 | 0 | 0 | 0 | 0 | 0 | 1236.4755 | 0 | 0 | 0 | 0 | 0 | 0 | 0 | 0 | 1147.3117 | 0 | 0 | 0 | 0.0042 | 0 | 0.00057666 | 0.00057666 | 770.9041 | 0 | 0 | 0 | 0.0042 | 0 | 0.00057666 | 0.00057666 | 1174.8169 | 0 | 0 | 0 | 0.0042 | 0 | 0 | 0.00057666 | 0.00057666 | 1100.9559
08/27 20:00:00 | 78.08 | 25.6 | 0% | 1.5701 | 58191.8702 | 1.0413 | 3.7487 | 4.7329 | 4.2596 | 0 | 0 | 0 | 385.5968 | 1.5701 | 58191.8702 | 1.0413 | 4.0611 | 5.1273 | 4.3582 | 0 | 0 | 0 | 376.8756 | 0 | 0 | 0 | 0 | 0 | 0 | 0 | 759.3968 | 0 | 0 | 0 | 0 | 0 | 0 | 0 | 1236.4755 | 0 | 0 | 0 | 0 | 0 | 0 | 0 | 0 | 1147.3117 | 0 | 0 | 0 | 0.0042 | 0 | 0.00057666 | 0.00057666 | 770.9047 | 0 | 0 | 0 | 0.0042 | 0 | 0.00057666 | 0.00057666 | 1174.8175 | 0 | 0 | 0 | 0.0042 | 0 | 0 | 0.00057666 | 0.00057666 | 1100.9564
08/27 21:00:00 | 75.92 | 24.4 | 0% | 1.5282 | 56639.8504 | 1.0596 | 3.8146 | 4.6745 | 4.2071 | 0 | 0 | 0 | 385.5968 | 1.5282 | 56639.8504 | 1.0596 | 4.1325 | 5.0641 | 4.3044 | 0 | 0 | 0 | 376.8756 | 0 | 0 | 0 | 0 | 0 | 0 | 0 | 759.3968 | 0 | 0 | 0 | 0 | 0 | 0 | 0 | 1236.4755 | 0 | 0 | 0 | 0 | 0 | 0 | 0 | 0 | 1147.3117 | 0 | 0 | 0 | 0.0042 | 0 | 0.00057666 | 0.00057666 | 770.9052 | 0 | 0 | 0 | 0.0042 | 0 | 0.00057666 | 0.00057666 | 1174.818 | 0 | 0 | 0 | 0.0042 | 0 | 0 | 0.00057666 | 0.00057666 | 1100.957
08/27 22:00:00 | 75.02 | 23.9 | 0% | 1.5109 | 55999.208 | 1.0667 | 3.8401 | 4.6504 | 4.1853 | 0 | 0 | 0 | 385.5968 | 1.5109 | 55999.208 | 1.0667 | 4.1602 | 5.0379 | 4.2822 | 0 | 0 | 0 | 376.8756 | 0 | 0 | 0 | 0 | 0 | 0 | 0 | 759.3968 | 0 | 0 | 0 | 0 | 0 | 0 | 0 | 1236.4755 | 0 | 0 | 0 | 0 | 0 | 0 | 0 | 0 | 1147.3117 | 0 | 0 | 0 | 0.0042 | 0 | 0.00057666 | 0.00057666 | 770.9058 | 0 | 0 | 0 | 0.0042 | 0 | 0.00057666 | 0.00057666 | 1174.8186 | 0 | 0 | 0 | 0.0042 | 0 | 0 | 0.00057666 | 0.00057666 | 1100.9576
08/27 23:00:00 | 73.04 | 22.8 | 0% | 1.4732 | 54602.2855 | 1.0811 | 3.892 | 4.5976 | 4.1378 | 0 | 0 | 0 | 385.5968 | 1.4732 | 54602.2855 | 1.0811 | 4.2164 | 4.9807 | 4.2336 | 0 | 0 | 0 | 376.8756 | 0 | 0 | 0 | 0 | 0 | 0 | 0 | 759.3968 | 0 | 0 | 0 | 0 | 0 | 0 | 0 | 1236.4755 | 0 | 0 | 0 | 0 | 0 | 0 | 0 | 0 | 1147.3117 | 0 | 0 | 0 | 0.0042 | 0 | 0.00057666 | 0.00057666 | 770.9064 | 0 | 0 | 0 | 0.0042 | 0 | 0.00057666 | 0.00057666 | 1174.8192 | 0 | 0 | 0 | 0.0042 | 0 | 0 | 0.00057666 | 0.00057666 | 1100.9582
08/27 24:00:00 | 73.04 | 22.8 | 0% | 1.4732 | 54602.2855 | 1.0811 | 3.892 | 4.5976 | 4.1378 | 0 | 0 | 0 | 385.5968 | 1.4732 | 54602.2855 | 1.0811 | 4.2164 | 4.9807 | 4.2336 | 0 | 0 | 0 | 376.8756 | 0 | 0 | 0 | 0 | 0 | 0 | 0 | 759.3968 | 0 | 0 | 0 | 0 | 0 | 0 | 0 | 1236.4755 | 0 | 0 | 0 | 0 | 0 | 0 | 0 | 0 | 1147.3117 | 0 | 0 | 0 | 0.0042 | 0 | 0.00057666 | 0.00057666 | 770.907 | 0 | 0 | 0 | 0.0042 | 0 | 0.00057666 | 0.00057666 | 1174.8198 | 0 | 0 | 0 | 0.0042 | 0 | 0 | 0.00057666 | 0.00057666 | 1100.9587
08/28 01:00:00 | 73.04 | 22.8 | 0% | 1.4732 | 54602.2855 | 1.0811 | 3.892 | 4.5976 | 4.1378 | 0 | 0 | 0 | 385.5968 | 1.4732 | 54602.2855 | 1.0811 | 4.2164 | 4.9807 | 4.2336 | 0 | 0 | 0 | 376.8756 | 0 | 0 | 0 | 0 | 0 | 0 | 0 | 759.3968 | 0 | 0 | 0 | 0 | 0 | 0 | 0 | 1236.4755 | 0 | 0 | 0 | 0 | 0 | 0 | 0 | 0 | 1147.3117 | 0 | 0 | 0 | 0.0042 | 0 | 0.00057666 | 0.00057666 | 770.9075 | 0 | 0 | 0 | 0.0042 | 0 | 0.00057666 | 0.00057666 | 1174.8203 | 0 | 0 | 0 | 0.0042 | 0 | 0 | 0.00057666 | 0.00057666 | 1100.9593
08/28 02:00:00 | 71.96 | 22.2 | 0% | 1.4528 | 53847.5669 | 1.0882 | 3.9177 | 4.5689 | 4.112 | 0 | 0 | 0 | 385.5968 | 1.4528 | 53847.5669 | 1.0882 | 4.2442 | 4.9496 | 4.2072 | 0 | 0 | 0 | 376.8756 | 0 | 0 | 0 | 0 | 0 | 0 | 0 | 759.3968 | 0 | 0 | 0 | 0 | 0 | 0 | 0 | 1236.4755 | 0 | 0 | 0 | 0 | 0 | 0 | 0 | 0 | 1147.3117 | 0 | 0 | 0 | 0.0042 | 0 | 0.00057666 | 0.00057666 | 770.9081 | 0 | 0 | 0 | 0.0042 | 0 | 0.00057666 | 0.00057666 | 1174.8209 | 0 | 0 | 0 | 0.0042 | 0 | 0 | 0.00057666 | 0.00057666 | 1100.9599
08/28 03:00:00 | 71.06 | 21.7 | 0% | 1.436 | 53222.538 | 1.0938 | 3.9376 | 4.545 | 4.0905 | 0 | 0 | 0 | 385.5968 | 1.436 | 53222.538 | 1.0938 | 4.2657 | 4.9237 | 4.1852 | 0 | 0 | 0 | 376.8756 | 0 | 0 | 0 | 0 | 0 | 0 | 0 | 759.3968 | 0 | 0 | 0 | 0 | 0 | 0 | 0 | 1236.4755 | 0 | 0 | 0 | 0 | 0 | 0 | 0 | 0 | 1147.3117 | 0 | 0 | 0 | 0.0042 | 0 | 0.00057666 | 0.00057666 | 770.9087 | 0 | 0 | 0 | 0.0042 | 0 | 0.00057666 | 0.00057666 | 1174.8215 | 0 | 0 | 0 | 0.0042 | 0 | 0 | 0.00057666 | 0.00057666 | 1100.9605
08/28 04:00:00 | 71.06 | 21.7 | 0% | 1.436 | 53222.538 | 1.0938 | 3.9376 | 4.545 | 4.0905 | 0 | 0 | 0 | 385.5968 | 1.436 | 53222.538 | 1.0938 | 4.2657 | 4.9237 | 4.1852 | 0 | 0 | 0 | 376.8756 | 0 | 0 | 0 | 0 | 0 | 0 | 0 | 759.3968 | 0 | 0 | 0 | 0 | 0 | 0 | 0 | 1236.4755 | 0 | 0 | 0 | 0 | 0 | 0 | 0 | 0 | 1147.3117 | 0 | 0 | 0 | 0.0042 | 0 | 0.00057666 | 0.00057666 | 770.9093 | 0 | 0 | 0 | 0.0042 | 0 | 0.00057666 | 0.00057666 | 1174.8221 | 0 | 0 | 0 | 0.0042 | 0 | 0 | 0.00057666 | 0.00057666 | 1100.9611
08/28 05:00:00 | 69.98 | 21.1 | 0% | 1.4159 | 52477.1875 | 1.0999 | 3.9595 | 4.5163 | 4.0647 | 0 | 0 | 0 | 385.5968 | 1.4159 | 52477.1875 | 1.0999 | 4.2895 | 4.8927 | 4.1588 | 0 | 0 | 0 | 376.8756 | 0 | 0 | 0 | 0 | 0 | 0 | 0 | 759.3968 | 0 | 0 | 0 | 0 | 0 | 0 | 0 | 1236.4755 | 0 | 0 | 0 | 0 | 0 | 0 | 0 | 0 | 1147.3117 | 0 | 0 | 0 | 0.0042 | 0 | 0.00057666 | 0.00057666 | 770.9098 | 0 | 0 | 0 | 0.0042 | 0 | 0.00057666 | 0.00057666 | 1174.8226 | 0 | 0 | 0 | 0.0042 | 0 | 0 | 0.00057666 | 0.00057666 | 1100.9616
08/28 06:00:00 | 71.06 | 21.7 | 0% | 1.436 | 53222.538 | 1.0938 | 3.9376 | 4.545 | 4.0905 | 0 | 0 | 0 | 385.5968 | 1.436 | 53222.538 | 1.0938 | 4.2657 | 4.9237 | 4.1852 | 0 | 0 | 0 | 376.8756 | 0 | 0 | 0 | 0 | 0 | 0 | 0 | 759.3968 | 0 | 0 | 0 | 0 | 0 | 0 | 0 | 1236.4755 | 0 | 0 | 0 | 0 | 0 | 0 | 0 | 0 | 1147.3117 | 0 | 0 | 0 | 0.0042 | 0 | 0.00057666 | 0.00057666 | 770.9104 | 0 | 0 | 0 | 0.0042 | 0 | 0.00057666 | 0.00057666 | 1174.8232 | 0 | 0 | 0 | 0.0042 | 0 | 0 | 0.00057666 | 0.00057666 | 1100.9622
08/28 07:00:00 | 71.06 | 21.7 | 0% | 1.436 | 53222.538 | 1.0938 | 3.9376 | 4.545 | 4.0905 | 0 | 0 | 0 | 385.5968 | 1.436 | 53222.538 | 1.0938 | 4.2657 | 4.9237 | 4.1852 | 0 | 0 | 0 | 376.8756 | 0 | 0 | 0 | 0 | 0 | 0 | 0 | 759.3968 | 0 | 0 | 0 | 0 | 0 | 0 | 0 | 1236.4755 | 0 | 0 | 0 | 0 | 0 | 0 | 0 | 0 | 1147.3117 | 0 | 0 | 0 | 0.0042 | 0 | 0.00057666 | 0.00057666 | 770.911 | 0 | 0 | 0 | 0.0042 | 0 | 0.00057666 | 0.00057666 | 1174.8238 | 0 | 0 | 0 | 0.0042 | 0 | 0 | 0.00057666 | 0.00057666 | 1100.9628
08/28 08:00:00 | 78.98 | 26.1 | 0% | 1.5877 | 58844.5776 | 1.0332 | 3.7194 | 4.7574 | 4.2816 | 0 | 0 | 0 | 385.5968 | 1.5877 | 58844.5776 | 1.0332 | 4.0294 | 5.1538 | 4.3808 | 0 | 0 | 0 | 376.8756 | 0 | 0 | 0 | 0 | 0 | 0 | 0 | 759.3968 | 0 | 0 | 0 | 0 | 0 | 0 | 0 | 1236.4755 | 0 | 0 | 0 | 0 | 0 | 0 | 0 | 0 | 1147.3117 | 0 | 0 | 0 | 0.0042 | 0 | 0.00057666 | 0.00057666 | 770.9116 | 0 | 0 | 0 | 0.0042 | 0 | 0.00057666 | 0.00057666 | 1174.8244 | 0 | 0 | 0 | 0.0042 | 0 | 0 | 0.00057666 | 0.00057666 | 1100.9634
08/28 09:00:00 | 84.02 | 28.9 | 0% | 1.6881 | 62565.316 | 0.9832 | 3.5395 | 4.8978 | 4.408 | 0 | 0 | 0 | 385.5968 | 1.6881 | 62565.316 | 0.9832 | 3.8345 | 5.3059 | 4.51 | 0 | 0 | 0 | 376.8756 | 0 | 0 | 0 | 0 | 0 | 0 | 0 | 759.3968 | 0 | 0 | 0 | 0 | 0 | 0 | 0 | 1236.4755 | 0 | 0 | 0 | 0 | 0 | 0 | 0 | 0 | 1147.3117 | 0 | 0 | 0 | 0.0042 | 0 | 0.00057666 | 0.00057666 | 770.9122 | 0 | 0 | 0 | 0.0042 | 0 | 0.00057666 | 0.00057666 | 1174.825 | 0 | 0 | 0 | 0.0042 | 0 | 0 | 0.00057666 | 0.00057666 | 1100.9639
08/28 10:00:00 | 87.98 | 31.1 | 0% | 1.769 | 65566.8211 | 0.93988 | 3.3836 | 5.0125 | 4.5113 | 0 | 0 | 0 | 385.5968 | 1.769 | 65566.8211 | 0.93988 | 3.6655 | 5.4302 | 4.6157 | 0 | 0 | 0 | 376.8756 | 0 | 0 | 0 | 0 | 0 | 0 | 0 | 759.3968 | 0 | 0 | 0 | 0 | 0 | 0 | 0 | 1236.4755 | 0 | 0 | 0 | 0 | 0 | 0 | 0 | 0 | 1147.3117 | 0 | 0 | 0 | 0.0042 | 0 | 0.00057666 | 0.00057666 | 770.9127 | 0 | 0 | 0 | 0.0042 | 0 | 0.00057666 | 0.00057666 | 1174.8255 | 0 | 0 | 0 | 0.0042 | 0 | 0 | 0.00057666 | 0.00057666 | 1100.9645
08/28 11:00:00 | 89.96 | 32.2 | 0% | 1.8102 | 67093.336 | 0.91733 | 3.3024 | 5.0715 | 4.5644 | 0 | 0 | 0 | 385.5968 | 1.8102 | 67093.336 | 0.91733 | 3.5776 | 5.4942 | 4.67 | 0 | 0 | 0 | 376.8756 | 0 | 0 | 0 | 0 | 0 | 0 | 0 | 759.3968 | 0 | 0 | 0 | 0 | 0 | 0 | 0 | 1236.4755 | 0 | 0 | 0 | 0 | 0 | 0 | 0 | 0 | 1147.3117 | 0 | 0 | 0 | 0.0042 | 0 | 0.00057666 | 0.00057666 | 770.9133 | 0 | 0 | 0 | 0.0042 | 0 | 0.00057666 | 0.00057666 | 1174.8261 | 0 | 0 | 0 | 0.0042 | 0 | 0 | 0.00057666 | 0.00057666 | 1100.9651
08/28 12:00:00 | 89.96 | 32.2 | 0% | 1.8102 | 67093.336 | 0.91733 | 3.3024 | 5.0715 | 4.5644 | 0 | 0 | 0 | 385.5968 | 1.8102 | 67093.336 | 0.91733 | 3.5776 | 5.4942 | 4.67 | 0 | 0 | 0 | 376.8756 | 0 | 0 | 0 | 0 | 0 | 0 | 0 | 759.3968 | 0 | 0 | 0 | 0 | 0 | 0 | 0 | 1236.4755 | 0 | 0 | 0 | 0 | 0 | 0 | 0 | 0 | 1147.3117 | 0 | 0 | 0 | 0.0042 | 0 | 0.00057666 | 0.00057666 | 770.9139 | 0 | 0 | 0 | 0.0042 | 0 | 0.00057666 | 0.00057666 | 1174.8267 | 0 | 0 | 0 | 0.0042 | 0 | 0 | 0.00057666 | 0.00057666 | 1100.9657
08/28 13:00:00 | 89.96 | 32.2 | 0% | 1.8102 | 67093.336 | 0.91733 | 3.3024 | 5.0715 | 4.5644 | 0 | 0 | 0 | 385.5968 | 1.8102 | 67093.336 | 0.91733 | 3.5776 | 5.4942 | 4.67 | 0 | 0 | 0 | 376.8756 | 0 | 0 | 0 | 0 | 0 | 0 | 0 | 759.3968 | 0 | 0 | 0 | 0 | 0 | 0 | 0 | 1236.4755 | 0 | 0 | 0 | 0 | 0 | 0 | 0 | 0 | 1147.3117 | 0 | 0 | 0 | 0.0042 | 0 | 0.00057666 | 0.00057666 | 770.9145 | 0 | 0 | 0 | 0.0042 | 0 | 0.00057666 | 0.00057666 | 1174.8273 | 0 | 0 | 0 | 0.0042 | 0 | 0 | 0.00057666 | 0.00057666 | 1100.9662
08/28 14:00:00 | 93.02 | 33.9 | 0% | 1.8748 | 69486.2775 | 0.88176 | 3.1744 | 5.1651 | 4.6486 | 0 | 0 | 0 | 385.5968 | 1.8748 | 69486.2775 | 0.88176 | 3.4389 | 5.5955 | 4.7562 | 0 | 0 | 0 | 376.8756 | 0 | 0 | 0 | 0 | 0 | 0 | 0 | 759.3968 | 0 | 0 | 0 | 0 | 0 | 0 | 0 | 1236.4755 | 0 | 0 | 0 | 0 | 0 | 0 | 0 | 0 | 1147.3117 | 0 | 0 | 0 | 0.0042 | 0 | 0.00057666 | 0.00057666 | 770.915 | 0 | 0 | 0 | 0.0042 | 0 | 0.00057666 | 0.00057666 | 1174.8278 | 0 | 0 | 0 | 0.0042 | 0 | 0 | 0.00057666 | 0.00057666 | 1100.9668
08/28 15:00:00 | 91.94 | 33.3 | 0% | 1.8519 | 68637.0258 | 0.89439 | 3.2198 | 5.1318 | 4.6186 | 0 | 0 | 0 | 385.5968 | 1.8519 | 68637.0258 | 0.89439 | 3.4881 | 5.5594 | 4.7255 | 0 | 0 | 0 | 376.8756 | 0 | 0 | 0 | 0 | 0 | 0 | 0 | 759.3968 | 0 | 0 | 0 | 0 | 0 | 0 | 0 | 1236.4755 | 0 | 0 | 0 | 0 | 0 | 0 | 0 | 0 | 1147.3117 | 0 | 0 | 0 | 0.0042 | 0 | 0.00057666 | 0.00057666 | 770.9156 | 0 | 0 | 0 | 0.0042 | 0 | 0.00057666 | 0.00057666 | 1174.8284 | 0 | 0 | 0 | 0.0042 | 0 | 0 | 0.00057666 | 0.00057666 | 1100.9674
08/28 16:00:00 | 89.06 | 31.7 | 0% | 1.7914 | 66397.3365 | 0.92764 | 3.3395 | 5.0446 | 4.5401 | 0 | 0 | 0 | 385.5968 | 1.7914 | 66397.3365 | 0.92764 | 3.6178 | 5.4649 | 4.6452 | 0 | 0 | 0 | 376.8756 | 0 | 0 | 0 | 0 | 0 | 0 | 0 | 759.3968 | 0 | 0 | 0 | 0 | 0 | 0 | 0 | 1236.4755 | 0 | 0 | 0 | 0 | 0 | 0 | 0 | 0 | 1147.3117 | 0 | 0 | 0 | 0.0042 | 0 | 0.00057666 | 0.00057666 | 770.9162 | 0 | 0 | 0 | 0.0042 | 0 | 0.00057666 | 0.00057666 | 1174.829 | 0 | 0 | 0 | 0.0042 | 0 | 0 | 0.00057666 | 0.00057666 | 1100.968
08/28 17:00:00 | 89.96 | 32.2 | 0% | 1.8102 | 67093.336 | 0.91733 | 3.3024 | 5.0715 | 4.5644 | 0 | 0 | 0 | 385.5968 | 1.8102 | 67093.336 | 0.91733 | 3.5776 | 5.4942 | 4.67 | 0 | 0 | 0 | 376.8756 | 0 | 0 | 0 | 0 | 0 | 0 | 0 | 759.3968 | 0 | 0 | 0 | 0 | 0 | 0 | 0 | 1236.4755 | 0 | 0 | 0 | 0 | 0 | 0 | 0 | 0 | 1147.3117 | 0 | 0 | 0 | 0.0042 | 0 | 0.00057666 | 0.00057666 | 770.9168 | 0 | 0 | 0 | 0.0042 | 0 | 0.00057666 | 0.00057666 | 1174.8296 | 0 | 0 | 0 | 0.0042 | 0 | 0 | 0.00057666 | 0.00057666 | 1100.9685
08/28 18:00:00 | 87.98 | 31.1 | 0% | 1.769 | 65566.8211 | 0.93988 | 3.3836 | 5.0125 | 4.5113 | 0 | 0 | 0 | 385.5968 | 1.769 | 65566.8211 | 0.93988 | 3.6655 | 5.4302 | 4.6157 | 0 | 0 | 0 | 376.8756 | 0 | 0 | 0 | 0 | 0 | 0 | 0 | 759.3968 | 0 | 0 | 0 | 0 | 0 | 0 | 0 | 1236.4755 | 0 | 0 | 0 | 0 | 0 | 0 | 0 | 0 | 1147.3117 | 0 | 0 | 0 | 0.0042 | 0 | 0.00057666 | 0.00057666 | 770.9173 | 0 | 0 | 0 | 0.0042 | 0 | 0.00057666 | 0.00057666 | 1174.8301 | 0 | 0 | 0 | 0.0042 | 0 | 0 | 0.00057666 | 0.00057666 | 1100.9691
08/28 19:00:00 | 84.92 | 29.4 | 0% | 1.7063 | 63241.4437 | 0.97361 | 3.505 | 4.9235 | 4.4311 | 0 | 0 | 0 | 385.5968 | 1.7063 | 63241.4437 | 0.97361 | 3.7971 | 5.3338 | 4.5337 | 0 | 0 | 0 | 376.8756 | 0 | 0 | 0 | 0 | 0 | 0 | 0 | 759.3968 | 0 | 0 | 0 | 0 | 0 | 0 | 0 | 1236.4755 | 0 | 0 | 0 | 0 | 0 | 0 | 0 | 0 | 1147.3117 | 0 | 0 | 0 | 0.0042 | 0 | 0.00057666 | 0.00057666 | 770.9179 | 0 | 0 | 0 | 0.0042 | 0 | 0.00057666 | 0.00057666 | 1174.8307 | 0 | 0 | 0 | 0.0042 | 0 | 0 | 0.00057666 | 0.00057666 | 1100.9697
08/28 20:00:00 | 78.08 | 25.6 | 0% | 1.5701 | 58191.8702 | 1.0413 | 3.7487 | 4.7329 | 4.2596 | 0 | 0 | 0 | 385.5968 | 1.5701 | 58191.8702 | 1.0413 | 4.0611 | 5.1273 | 4.3582 | 0 | 0 | 0 | 376.8756 | 0 | 0 | 0 | 0 | 0 | 0 | 0 | 759.3968 | 0 | 0 | 0 | 0 | 0 | 0 | 0 | 1236.4755 | 0 | 0 | 0 | 0 | 0 | 0 | 0 | 0 | 1147.3117 | 0 | 0 | 0 | 0.0042 | 0 | 0.00057666 | 0.00057666 | 770.9185 | 0 | 0 | 0 | 0.0042 | 0 | 0.00057666 | 0.00057666 | 1174.8313 | 0 | 0 | 0 | 0.0042 | 0 | 0 | 0.00057666 | 0.00057666 | 1100.9703
08/28 21:00:00 | 77 | 25 | 0% | 1.5491 | 57413.3053 | 1.0507 | 3.7824 | 4.7036 | 4.2332 | 0 | 0 | 0 | 385.5968 | 1.5491 | 57413.3053 | 1.0507 | 4.0976 | 5.0956 | 4.3312 | 0 | 0 | 0 | 376.8756 | 0 | 0 | 0 | 0 | 0 | 0 | 0 | 759.3968 | 0 | 0 | 0 | 0 | 0 | 0 | 0 | 1236.4755 | 0 | 0 | 0 | 0 | 0 | 0 | 0 | 0 | 1147.3117 | 0 | 0 | 0 | 0.0042 | 0 | 0.00057666 | 0.00057666 | 770.9191 | 0 | 0 | 0 | 0.0042 | 0 | 0.00057666 | 0.00057666 | 1174.8319 | 0 | 0 | 0 | 0.0042 | 0 | 0 | 0.00057666 | 0.00057666 | 1100.9709
08/28 22:00:00 | 75.02 | 23.9 | 0% | 1.5109 | 55999.208 | 1.0667 | 3.8401 | 4.6504 | 4.1853 | 0 | 0 | 0 | 385.5968 | 1.5109 | 55999.208 | 1.0667 | 4.1602 | 5.0379 | 4.2822 | 0 | 0 | 0 | 376.8756 | 0 | 0 | 0 | 0 | 0 | 0 | 0 | 759.3968 | 0 | 0 | 0 | 0 | 0 | 0 | 0 | 1236.4755 | 0 | 0 | 0 | 0 | 0 | 0 | 0 | 0 | 1147.3117 | 0 | 0 | 0 | 0.0042 | 0 | 0.00057666 | 0.00057666 | 770.9197 | 0 | 0 | 0 | 0.0042 | 0 | 0.00057666 | 0.00057666 | 1174.8324 | 0 | 0 | 0 | 0.0042 | 0 | 0 | 0.00057666 | 0.00057666 | 1100.9714
08/28 23:00:00 | 75.92 | 24.4 | 0% | 1.5282 | 56639.8504 | 1.0596 | 3.8146 | 4.6745 | 4.2071 | 0 | 0 | 0 | 385.5968 | 1.5282 | 56639.8504 | 1.0596 | 4.1325 | 5.0641 | 4.3044 | 0 | 0 | 0 | 376.8756 | 0 | 0 | 0 | 0 | 0 | 0 | 0 | 759.3968 | 0 | 0 | 0 | 0 | 0 | 0 | 0 | 1236.4755 | 0 | 0 | 0 | 0 | 0 | 0 | 0 | 0 | 1147.3117 | 0 | 0 | 0 | 0.0042 | 0 | 0.00057666 | 0.00057666 | 770.9202 | 0 | 0 | 0 | 0.0042 | 0 | 0.00057666 | 0.00057666 | 1174.833 | 0 | 0 | 0 | 0.0042 | 0 | 0 | 0.00057666 | 0.00057666 | 1100.972
08/28 24:00:00 | 73.04 | 22.8 | 0% | 1.4732 | 54602.2855 | 1.0811 | 3.892 | 4.5976 | 4.1378 | 0 | 0 | 0 | 385.5968 | 1.4732 | 54602.2855 | 1.0811 | 4.2164 | 4.9807 | 4.2336 | 0 | 0 | 0 | 376.8756 | 0 | 0 | 0 | 0 | 0 | 0 | 0 | 759.3968 | 0 | 0 | 0 | 0 | 0 | 0 | 0 | 1236.4755 | 0 | 0 | 0 | 0 | 0 | 0 | 0 | 0 | 1147.3117 | 0 | 0 | 0 | 0.0042 | 0 | 0.00057666 | 0.00057666 | 770.9208 | 0 | 0 | 0 | 0.0042 | 0 | 0.00057666 | 0.00057666 | 1174.8336 | 0 | 0 | 0 | 0.0042 | 0 | 0 | 0.00057666 | 0.00057666 | 1100.9726
08/29 01:00:00 | 73.04 | 22.8 | 0% | 1.4732 | 54602.2855 | 1.0811 | 3.892 | 4.5976 | 4.1378 | 0 | 0 | 0 | 385.5968 | 1.4732 | 54602.2855 | 1.0811 | 4.2164 | 4.9807 | 4.2336 | 0 | 0 | 0 | 376.8756 | 0 | 0 | 0 | 0 | 0 | 0 | 0 | 759.3968 | 0 | 0 | 0 | 0 | 0 | 0 | 0 | 1236.4755 | 0 | 0 | 0 | 0 | 0 | 0 | 0 | 0 | 1147.3117 | 0 | 0 | 0 | 0.0042 | 0 | 0.00057666 | 0.00057666 | 770.9214 | 0 | 0 | 0 | 0.0042 | 0 | 0.00057666 | 0.00057666 | 1174.8342 | 0 | 0 | 0 | 0.0042 | 0 | 0 | 0.00057666 | 0.00057666 | 1100.9732
08/29 02:00:00 | 73.04 | 22.8 | 0% | 1.4732 | 54602.2855 | 1.0811 | 3.892 | 4.5976 | 4.1378 | 0 | 0 | 0 | 385.5968 | 1.4732 | 54602.2855 | 1.0811 | 4.2164 | 4.9807 | 4.2336 | 0 | 0 | 0 | 376.8756 | 0 | 0 | 0 | 0 | 0 | 0 | 0 | 759.3968 | 0 | 0 | 0 | 0 | 0 | 0 | 0 | 1236.4755 | 0 | 0 | 0 | 0 | 0 | 0 | 0 | 0 | 1147.3117 | 0 | 0 | 0 | 0.0042 | 0 | 0.00057666 | 0.00057666 | 770.922 | 0 | 0 | 0 | 0.0042 | 0 | 0.00057666 | 0.00057666 | 1174.8348 | 0 | 0 | 0 | 0.0042 | 0 | 0 | 0.00057666 | 0.00057666 | 1100.9737
08/29 03:00:00 | 71.96 | 22.2 | 0% | 1.4528 | 53847.5669 | 1.0882 | 3.9177 | 4.5689 | 4.112 | 0 | 0 | 0 | 385.5968 | 1.4528 | 53847.5669 | 1.0882 | 4.2442 | 4.9496 | 4.2072 | 0 | 0 | 0 | 376.8756 | 0 | 0 | 0 | 0 | 0 | 0 | 0 | 759.3968 | 0 | 0 | 0 | 0 | 0 | 0 | 0 | 1236.4755 | 0 | 0 | 0 | 0 | 0 | 0 | 0 | 0 | 1147.3117 | 0 | 0 | 0 | 0.0042 | 0 | 0.00057666 | 0.00057666 | 770.9225 | 0 | 0 | 0 | 0.0042 | 0 | 0.00057666 | 0.00057666 | 1174.8353 | 0 | 0 | 0 | 0.0042 | 0 | 0 | 0.00057666 | 0.00057666 | 1100.9743
08/29 04:00:00 | 71.06 | 21.7 | 0% | 1.436 | 53222.538 | 1.0938 | 3.9376 | 4.545 | 4.0905 | 0 | 0 | 0 | 385.5968 | 1.436 | 53222.538 | 1.0938 | 4.2657 | 4.9237 | 4.1852 | 0 | 0 | 0 | 376.8756 | 0 | 0 | 0 | 0 | 0 | 0 | 0 | 759.3968 | 0 | 0 | 0 | 0 | 0 | 0 | 0 | 1236.4755 | 0 | 0 | 0 | 0 | 0 | 0 | 0 | 0 | 1147.3117 | 0 | 0 | 0 | 0.0042 | 0 | 0.00057666 | 0.00057666 | 770.9231 | 0 | 0 | 0 | 0.0042 | 0 | 0.00057666 | 0.00057666 | 1174.8359 | 0 | 0 | 0 | 0.0042 | 0 | 0 | 0.00057666 | 0.00057666 | 1100.9749
08/29 05:00:00 | 71.96 | 22.2 | 0% | 1.4528 | 53847.5669 | 1.0882 | 3.9177 | 4.5689 | 4.112 | 0 | 0 | 0 | 385.5968 | 1.4528 | 53847.5669 | 1.0882 | 4.2442 | 4.9496 | 4.2072 | 0 | 0 | 0 | 376.8756 | 0 | 0 | 0 | 0 | 0 | 0 | 0 | 759.3968 | 0 | 0 | 0 | 0 | 0 | 0 | 0 | 1236.4755 | 0 | 0 | 0 | 0 | 0 | 0 | 0 | 0 | 1147.3117 | 0 | 0 | 0 | 0.0042 | 0 | 0.00057666 | 0.00057666 | 770.9237 | 0 | 0 | 0 | 0.0042 | 0 | 0.00057666 | 0.00057666 | 1174.8365 | 0 | 0 | 0 | 0.0042 | 0 | 0 | 0.00057666 | 0.00057666 | 1100.9755
08/29 06:00:00 | 73.04 | 22.8 | 0% | 1.4732 | 54602.2855 | 1.0811 | 3.892 | 4.5976 | 4.1378 | 0 | 0 | 0 | 385.5968 | 1.4732 | 54602.2855 | 1.0811 | 4.2164 | 4.9807 | 4.2336 | 0 | 0 | 0 | 376.8756 | 0 | 0 | 0 | 0 | 0 | 0 | 0 | 759.3968 | 0 | 0 | 0 | 0 | 0 | 0 | 0 | 1236.4755 | 0 | 0 | 0 | 0 | 0 | 0 | 0 | 0 | 1147.3117 | 0 | 0 | 0 | 0.0042 | 0 | 0.00057666 | 0.00057666 | 770.9243 | 0 | 0 | 0 | 0.0042 | 0 | 0.00057666 | 0.00057666 | 1174.8371 | 0 | 0 | 0 | 0.0042 | 0 | 0 | 0.00057666 | 0.00057666 | 1100.976
08/29 07:00:00 | 73.04 | 22.8 | 0% | 1.4732 | 54602.2855 | 1.0811 | 3.892 | 4.5976 | 4.1378 | 0 | 0 | 0 | 385.5968 | 1.4732 | 54602.2855 | 1.0811 | 4.2164 | 4.9807 | 4.2336 | 0 | 0 | 0 | 376.8756 | 0 | 0 | 0 | 0 | 0 | 0 | 0 | 759.3968 | 0 | 0 | 0 | 0 | 0 | 0 | 0 | 1236.4755 | 0 | 0 | 0 | 0 | 0 | 0 | 0 | 0 | 1147.3117 | 0 | 0 | 0 | 0.0042 | 0 | 0.00057666 | 0.00057666 | 770.9248 | 0 | 0 | 0 | 0.0042 | 0 | 0.00057666 | 0.00057666 | 1174.8376 | 0 | 0 | 0 | 0.0042 | 0 | 0 | 0.00057666 | 0.00057666 | 1100.9766
08/29 08:00:00 | 78.08 | 25.6 | 0% | 1.5701 | 58191.8702 | 1.0413 | 3.7487 | 4.7329 | 4.2596 | 0 | 0 | 0 | 385.5968 | 1.5701 | 58191.8702 | 1.0413 | 4.0611 | 5.1273 | 4.3582 | 0 | 0 | 0 | 376.8756 | 0 | 0 | 0 | 0 | 0 | 0 | 0 | 759.3968 | 0 | 0 | 0 | 0 | 0 | 0 | 0 | 1236.4755 | 0 | 0 | 0 | 0 | 0 | 0 | 0 | 0 | 1147.3117 | 0 | 0 | 0 | 0.0042 | 0 | 0.00057666 | 0.00057666 | 770.9254 | 0 | 0 | 0 | 0.0042 | 0 | 0.00057666 | 0.00057666 | 1174.8382 | 0 | 0 | 0 | 0.0042 | 0 | 0 | 0.00057666 | 0.00057666 | 1100.9772
08/29 09:00:00 | 84.02 | 28.9 | 0% | 1.6881 | 62565.316 | 0.9832 | 3.5395 | 4.8978 | 4.408 | 0 | 0 | 0 | 385.5968 | 1.6881 | 62565.316 | 0.9832 | 3.8345 | 5.3059 | 4.51 | 0 | 0 | 0 | 376.8756 | 0 | 0 | 0 | 0 | 0 | 0 | 0 | 759.3968 | 0 | 0 | 0 | 0 | 0 | 0 | 0 | 1236.4755 | 0 | 0 | 0 | 0 | 0 | 0 | 0 | 0 | 1147.3117 | 0 | 0 | 0 | 0.0042 | 0 | 0.00057666 | 0.00057666 | 770.926 | 0 | 0 | 0 | 0.0042 | 0 | 0.00057666 | 0.00057666 | 1174.8388 | 0 | 0 | 0 | 0.0042 | 0 | 0 | 0.00057666 | 0.00057666 | 1100.9778
08/29 10:00:00 | 87.98 | 31.1 | 0% | 1.769 | 65566.8211 | 0.93988 | 3.3836 | 5.0125 | 4.5113 | 0 | 0 | 0 | 385.5968 | 1.769 | 65566.8211 | 0.93988 | 3.6655 | 5.4302 | 4.6157 | 0 | 0 | 0 | 376.8756 | 0 | 0 | 0 | 0 | 0 | 0 | 0 | 759.3968 | 0 | 0 | 0 | 0 | 0 | 0 | 0 | 1236.4755 | 0 | 0 | 0 | 0 | 0 | 0 | 0 | 0 | 1147.3117 | 0 | 0 | 0 | 0.0042 | 0 | 0.00057666 | 0.00057666 | 770.9266 | 0 | 0 | 0 | 0.0042 | 0 | 0.00057666 | 0.00057666 | 1174.8394 | 0 | 0 | 0 | 0.0042 | 0 | 0 | 0.00057666 | 0.00057666 | 1100.9784
08/29 11:00:00 | 89.06 | 31.7 | 0% | 1.7914 | 66397.3365 | 0.92764 | 3.3395 | 5.0446 | 4.5401 | 0 | 0 | 0 | 385.5968 | 1.7914 | 66397.3365 | 0.92764 | 3.6178 | 5.4649 | 4.6452 | 0 | 0 | 0 | 376.8756 | 0 | 0 | 0 | 0 | 0 | 0 | 0 | 759.3968 | 0 | 0 | 0 | 0 | 0 | 0 | 0 | 1236.4755 | 0 | 0 | 0 | 0 | 0 | 0 | 0 | 0 | 1147.3117 | 0 | 0 | 0 | 0.0042 | 0 | 0.00057666 | 0.00057666 | 770.9271 | 0 | 0 | 0 | 0.0042 | 0 | 0.00057666 | 0.00057666 | 1174.8399 | 0 | 0 | 0 | 0.0042 | 0 | 0 | 0.00057666 | 0.00057666 | 1100.9789
08/29 12:00:00 | 89.96 | 32.2 | 0% | 1.8102 | 67093.336 | 0.91733 | 3.3024 | 5.0715 | 4.5644 | 0 | 0 | 0 | 385.5968 | 1.8102 | 67093.336 | 0.91733 | 3.5776 | 5.4942 | 4.67 | 0 | 0 | 0 | 376.8756 | 0 | 0 | 0 | 0 | 0 | 0 | 0 | 759.3968 | 0 | 0 | 0 | 0 | 0 | 0 | 0 | 1236.4755 | 0 | 0 | 0 | 0 | 0 | 0 | 0 | 0 | 1147.3117 | 0 | 0 | 0 | 0.0042 | 0 | 0.00057666 | 0.00057666 | 770.9277 | 0 | 0 | 0 | 0.0042 | 0 | 0.00057666 | 0.00057666 | 1174.8405 | 0 | 0 | 0 | 0.0042 | 0 | 0 | 0.00057666 | 0.00057666 | 1100.9795
08/29 13:00:00 | 89.96 | 32.2 | 0% | 1.8102 | 67093.336 | 0.91733 | 3.3024 | 5.0715 | 4.5644 | 0 | 0 | 0 | 385.5968 | 1.8102 | 67093.336 | 0.91733 | 3.5776 | 5.4942 | 4.67 | 0 | 0 | 0 | 376.8756 | 0 | 0 | 0 | 0 | 0 | 0 | 0 | 759.3968 | 0 | 0 | 0 | 0 | 0 | 0 | 0 | 1236.4755 | 0 | 0 | 0 | 0 | 0 | 0 | 0 | 0 | 1147.3117 | 0 | 0 | 0 | 0.0042 | 0 | 0.00057666 | 0.00057666 | 770.9283 | 0 | 0 | 0 | 0.0042 | 0 | 0.00057666 | 0.00057666 | 1174.8411 | 0 | 0 | 0 | 0.0042 | 0 | 0 | 0.00057666 | 0.00057666 | 1100.9801
08/29 14:00:00 | 78.98 | 26.1 | 0% | 1.5877 | 58844.5776 | 1.0332 | 3.7194 | 4.7574 | 4.2816 | 0 | 0 | 0 | 385.5968 | 1.5877 | 58844.5776 | 1.0332 | 4.0294 | 5.1538 | 4.3808 | 0 | 0 | 0 | 376.8756 | 0 | 0 | 0 | 0 | 0 | 0 | 0 | 759.3968 | 0 | 0 | 0 | 0 | 0 | 0 | 0 | 1236.4755 | 0 | 0 | 0 | 0 | 0 | 0 | 0 | 0 | 1147.3117 | 0 | 0 | 0 | 0.0042 | 0 | 0.00057666 | 0.00057666 | 770.9289 | 0 | 0 | 0 | 0.0042 | 0 | 0.00057666 | 0.00057666 | 1174.8417 | 0 | 0 | 0 | 0.0042 | 0 | 0 | 0.00057666 | 0.00057666 | 1100.9807
08/29 15:00:00 | 78.98 | 26.1 | 0% | 1.5877 | 58844.5776 | 1.0332 | 3.7194 | 4.7574 | 4.2816 | 0 | 0 | 0 | 385.5968 | 1.5877 | 58844.5776 | 1.0332 | 4.0294 | 5.1538 | 4.3808 | 0 | 0 | 0 | 376.8756 | 0 | 0 | 0 | 0 | 0 | 0 | 0 | 759.3968 | 0 | 0 | 0 | 0 | 0 | 0 | 0 | 1236.4755 | 0 | 0 | 0 | 0 | 0 | 0 | 0 | 0 | 1147.3117 | 0 | 0 | 0 | 0.0042 | 0 | 0.00057666 | 0.00057666 | 770.9295 | 0 | 0 | 0 | 0.0042 | 0 | 0.00057666 | 0.00057666 | 1174.8423 | 0 | 0 | 0 | 0.0042 | 0 | 0 | 0.00057666 | 0.00057666 | 1100.9812
08/29 16:00:00 | 75.92 | 24.4 | 0% | 1.5282 | 56639.8504 | 1.0596 | 3.8146 | 4.6745 | 4.2071 | 0 | 0 | 0 | 385.5968 | 1.5282 | 56639.8504 | 1.0596 | 4.1325 | 5.0641 | 4.3044 | 0 | 0 | 0 | 376.8756 | 0 | 0 | 0 | 0 | 0 | 0 | 0 | 759.3968 | 0 | 0 | 0 | 0 | 0 | 0 | 0 | 1236.4755 | 0 | 0 | 0 | 0 | 0 | 0 | 0 | 0 | 1147.3117 | 0 | 0 | 0 | 0.0042 | 0 | 0.00057666 | 0.00057666 | 770.93 | 0 | 0 | 0 | 0.0042 | 0 | 0.00057666 | 0.00057666 | 1174.8428 | 0 | 0 | 0 | 0.0042 | 0 | 0 | 0.00057666 | 0.00057666 | 1100.9818
08/29 17:00:00 | 75.92 | 24.4 | 0% | 1.5282 | 56639.8504 | 1.0596 | 3.8146 | 4.6745 | 4.2071 | 0 | 0 | 0 | 385.5968 | 1.5282 | 56639.8504 | 1.0596 | 4.1325 | 5.0641 | 4.3044 | 0 | 0 | 0 | 376.8756 | 0 | 0 | 0 | 0 | 0 | 0 | 0 | 759.3968 | 0 | 0 | 0 | 0 | 0 | 0 | 0 | 1236.4755 | 0 | 0 | 0 | 0 | 0 | 0 | 0 | 0 | 1147.3117 | 0 | 0 | 0 | 0.0042 | 0 | 0.00057666 | 0.00057666 | 770.9306 | 0 | 0 | 0 | 0.0042 | 0 | 0.00057666 | 0.00057666 | 1174.8434 | 0 | 0 | 0 | 0.0042 | 0 | 0 | 0.00057666 | 0.00057666 | 1100.9824
08/29 18:00:00 | 78.08 | 25.6 | 0% | 1.5701 | 58191.8702 | 1.0413 | 3.7487 | 4.7329 | 4.2596 | 0 | 0 | 0 | 385.5968 | 1.5701 | 58191.8702 | 1.0413 | 4.0611 | 5.1273 | 4.3582 | 0 | 0 | 0 | 376.8756 | 0 | 0 | 0 | 0 | 0 | 0 | 0 | 759.3968 | 0 | 0 | 0 | 0 | 0 | 0 | 0 | 1236.4755 | 0 | 0 | 0 | 0 | 0 | 0 | 0 | 0 | 1147.3117 | 0 | 0 | 0 | 0.0042 | 0 | 0.00057666 | 0.00057666 | 770.9312 | 0 | 0 | 0 | 0.0042 | 0 | 0.00057666 | 0.00057666 | 1174.844 | 0 | 0 | 0 | 0.0042 | 0 | 0 | 0.00057666 | 0.00057666 | 1100.983
08/29 19:00:00 | 77 | 25 | 0% | 1.5491 | 57413.3053 | 1.0507 | 3.7824 | 4.7036 | 4.2332 | 0 | 0 | 0 | 385.5968 | 1.5491 | 57413.3053 | 1.0507 | 4.0976 | 5.0956 | 4.3312 | 0 | 0 | 0 | 376.8756 | 0 | 0 | 0 | 0 | 0 | 0 | 0 | 759.3968 | 0 | 0 | 0 | 0 | 0 | 0 | 0 | 1236.4755 | 0 | 0 | 0 | 0 | 0 | 0 | 0 | 0 | 1147.3117 | 0 | 0 | 0 | 0.0042 | 0 | 0.00057666 | 0.00057666 | 770.9318 | 0 | 0 | 0 | 0.0042 | 0 | 0.00057666 | 0.00057666 | 1174.8446 | 0 | 0 | 0 | 0.0042 | 0 | 0 | 0.00057666 | 0.00057666 | 1100.9835
08/29 20:00:00 | 75.02 | 23.9 | 0% | 1.5109 | 55999.208 | 1.0667 | 3.8401 | 4.6504 | 4.1853 | 0 | 0 | 0 | 385.5968 | 1.5109 | 55999.208 | 1.0667 | 4.1602 | 5.0379 | 4.2822 | 0 | 0 | 0 | 376.8756 | 0 | 0 | 0 | 0 | 0 | 0 | 0 | 759.3968 | 0 | 0 | 0 | 0 | 0 | 0 | 0 | 1236.4755 | 0 | 0 | 0 | 0 | 0 | 0 | 0 | 0 | 1147.3117 | 0 | 0 | 0 | 0.0042 | 0 | 0.00057666 | 0.00057666 | 770.9323 | 0 | 0 | 0 | 0.0042 | 0 | 0.00057666 | 0.00057666 | 1174.8451 | 0 | 0 | 0 | 0.0042 | 0 | 0 | 0.00057666 | 0.00057666 | 1100.9841
08/29 21:00:00 | 75.02 | 23.9 | 0% | 1.5109 | 55999.208 | 1.0667 | 3.8401 | 4.6504 | 4.1853 | 0 | 0 | 0 | 385.5968 | 1.5109 | 55999.208 | 1.0667 | 4.1602 | 5.0379 | 4.2822 | 0 | 0 | 0 | 376.8756 | 0 | 0 | 0 | 0 | 0 | 0 | 0 | 759.3968 | 0 | 0 | 0 | 0 | 0 | 0 | 0 | 1236.4755 | 0 | 0 | 0 | 0 | 0 | 0 | 0 | 0 | 1147.3117 | 0 | 0 | 0 | 0.0042 | 0 | 0.00057666 | 0.00057666 | 770.9329 | 0 | 0 | 0 | 0.0042 | 0 | 0.00057666 | 0.00057666 | 1174.8457 | 0 | 0 | 0 | 0.0042 | 0 | 0 | 0.00057666 | 0.00057666 | 1100.9847
08/29 22:00:00 | 73.94 | 23.3 | 0% | 1.4903 | 55235.1212 | 1.0748 | 3.8692 | 4.6215 | 4.1594 | 0 | 0 | 0 | 385.5968 | 1.4903 | 55235.1212 | 1.0748 | 4.1916 | 5.0067 | 4.2557 | 0 | 0 | 0 | 376.8756 | 0 | 0 | 0 | 0 | 0 | 0 | 0 | 759.3968 | 0 | 0 | 0 | 0 | 0 | 0 | 0 | 1236.4755 | 0 | 0 | 0 | 0 | 0 | 0 | 0 | 0 | 1147.3117 | 0 | 0 | 0 | 0.0042 | 0 | 0.00057666 | 0.00057666 | 770.9335 | 0 | 0 | 0 | 0.0042 | 0 | 0.00057666 | 0.00057666 | 1174.8463 | 0 | 0 | 0 | 0.0042 | 0 | 0 | 0.00057666 | 0.00057666 | 1100.9853
08/29 23:00:00 | 73.94 | 23.3 | 0% | 1.4903 | 55235.1212 | 1.0748 | 3.8692 | 4.6215 | 4.1594 | 0 | 0 | 0 | 385.5968 | 1.4903 | 55235.1212 | 1.0748 | 4.1916 | 5.0067 | 4.2557 | 0 | 0 | 0 | 376.8756 | 0 | 0 | 0 | 0 | 0 | 0 | 0 | 759.3968 | 0 | 0 | 0 | 0 | 0 | 0 | 0 | 1236.4755 | 0 | 0 | 0 | 0 | 0 | 0 | 0 | 0 | 1147.3117 | 0 | 0 | 0 | 0.0042 | 0 | 0.00057666 | 0.00057666 | 770.9341 | 0 | 0 | 0 | 0.0042 | 0 | 0.00057666 | 0.00057666 | 1174.8469 | 0 | 0 | 0 | 0.0042 | 0 | 0 | 0.00057666 | 0.00057666 | 1100.9858
08/29 24:00:00 | 73.94 | 23.3 | 0% | 1.4903 | 55235.1212 | 1.0748 | 3.8692 | 4.6215 | 4.1594 | 0 | 0 | 0 | 385.5968 | 1.4903 | 55235.1212 | 1.0748 | 4.1916 | 5.0067 | 4.2557 | 0 | 0 | 0 | 376.8756 | 0 | 0 | 0 | 0 | 0 | 0 | 0 | 759.3968 | 0 | 0 | 0 | 0 | 0 | 0 | 0 | 1236.4755 | 0 | 0 | 0 | 0 | 0 | 0 | 0 | 0 | 1147.3117 | 0 | 0 | 0 | 0.0042 | 0 | 0.00057666 | 0.00057666 | 770.9346 | 0 | 0 | 0 | 0.0042 | 0 | 0.00057666 | 0.00057666 | 1174.8474 | 0 | 0 | 0 | 0.0042 | 0 | 0 | 0.00057666 | 0.00057666 | 1100.9864
08/30 01:00:00 | 73.94 | 23.3 | 0% | 1.4903 | 55235.1212 | 1.0748 | 3.8692 | 4.6215 | 4.1594 | 0 | 0 | 0 | 385.5968 | 1.4903 | 55235.1212 | 1.0748 | 4.1916 | 5.0067 | 4.2557 | 0 | 0 | 0 | 376.8756 | 0 | 0 | 0 | 0 | 0 | 0 | 0 | 759.3968 | 0 | 0 | 0 | 0 | 0 | 0 | 0 | 1236.4755 | 0 | 0 | 0 | 0 | 0 | 0 | 0 | 0 | 1147.3117 | 0 | 0 | 0 | 0.0042 | 0 | 0.00057666 | 0.00057666 | 770.9352 | 0 | 0 | 0 | 0.0042 | 0 | 0.00057666 | 0.00057666 | 1174.848 | 0 | 0 | 0 | 0.0042 | 0 | 0 | 0.00057666 | 0.00057666 | 1100.987
08/30 02:00:00 | 71.06 | 21.7 | 0% | 1.436 | 53222.538 | 1.0938 | 3.9376 | 4.545 | 4.0905 | 0 | 0 | 0 | 385.5968 | 1.436 | 53222.538 | 1.0938 | 4.2657 | 4.9237 | 4.1852 | 0 | 0 | 0 | 376.8756 | 0 | 0 | 0 | 0 | 0 | 0 | 0 | 759.3968 | 0 | 0 | 0 | 0 | 0 | 0 | 0 | 1236.4755 | 0 | 0 | 0 | 0 | 0 | 0 | 0 | 0 | 1147.3117 | 0 | 0 | 0 | 0.0042 | 0 | 0.00057666 | 0.00057666 | 770.9358 | 0 | 0 | 0 | 0.0042 | 0 | 0.00057666 | 0.00057666 | 1174.8486 | 0 | 0 | 0 | 0.0042 | 0 | 0 | 0.00057666 | 0.00057666 | 1100.9876
08/30 03:00:00 | 69.08 | 20.6 | 0% | 1.3992 | 51859.9654 | 1.1045 | 3.9762 | 4.4925 | 4.0432 | 0 | 0 | 0 | 385.5968 | 1.3992 | 51859.9654 | 1.1045 | 4.3075 | 4.8668 | 4.1368 | 0 | 0 | 0 | 376.8756 | 0 | 0 | 0 | 0 | 0 | 0 | 0 | 759.3968 | 0 | 0 | 0 | 0 | 0 | 0 | 0 | 1236.4755 | 0 | 0 | 0 | 0 | 0 | 0 | 0 | 0 | 1147.3117 | 0 | 0 | 0 | 0.0042 | 0 | 0.00057666 | 0.00057666 | 770.9364 | 0 | 0 | 0 | 0.0042 | 0 | 0.00057666 | 0.00057666 | 1174.8492 | 0 | 0 | 0 | 0.0042 | 0 | 0 | 0.00057666 | 0.00057666 | 1100.9882
08/30 04:00:00 | 69.08 | 20.6 | 0% | 1.3992 | 51859.9654 | 1.1045 | 3.9762 | 4.4925 | 4.0432 | 0 | 0 | 0 | 385.5968 | 1.3992 | 51859.9654 | 1.1045 | 4.3075 | 4.8668 | 4.1368 | 0 | 0 | 0 | 376.8756 | 0 | 0 | 0 | 0 | 0 | 0 | 0 | 759.3968 | 0 | 0 | 0 | 0 | 0 | 0 | 0 | 1236.4755 | 0 | 0 | 0 | 0 | 0 | 0 | 0 | 0 | 1147.3117 | 0 | 0 | 0 | 0.0042 | 0 | 0.00057666 | 0.00057666 | 770.937 | 0 | 0 | 0 | 0.0042 | 0 | 0.00057666 | 0.00057666 | 1174.8497 | 0 | 0 | 0 | 0.0042 | 0 | 0 | 0.00057666 | 0.00057666 | 1100.9887
08/30 05:00:00 | 68 | 20 | 0% | 1.3794 | 51123.983 | 1.1095 | 3.9942 | 4.4638 | 4.0174 | 0 | 0 | 0 | 385.5968 | 1.3794 | 51123.983 | 1.1095 | 4.327 | 4.8357 | 4.1104 | 0 | 0 | 0 | 376.8756 | 0 | 0 | 0 | 0 | 0 | 0 | 0 | 759.3968 | 0 | 0 | 0 | 0 | 0 | 0 | 0 | 1236.4755 | 0 | 0 | 0 | 0 | 0 | 0 | 0 | 0 | 1147.3117 | 0 | 0 | 0 | 0.0042 | 0 | 0.00057666 | 0.00057666 | 770.9375 | 0 | 0 | 0 | 0.0042 | 0 | 0.00057666 | 0.00057666 | 1174.8503 | 0 | 0 | 0 | 0.0042 | 0 | 0 | 0.00057666 | 0.00057666 | 1100.9893
08/30 06:00:00 | 68 | 20 | 0% | 1.3794 | 51123.983 | 1.1095 | 3.9942 | 4.4638 | 4.0174 | 0 | 0 | 0 | 385.5968 | 1.3794 | 51123.983 | 1.1095 | 4.327 | 4.8357 | 4.1104 | 0 | 0 | 0 | 376.8756 | 0 | 0 | 0 | 0 | 0 | 0 | 0 | 759.3968 | 0 | 0 | 0 | 0 | 0 | 0 | 0 | 1236.4755 | 0 | 0 | 0 | 0 | 0 | 0 | 0 | 0 | 1147.3117 | 0 | 0 | 0 | 0.0042 | 0 | 0.00057666 | 0.00057666 | 770.9381 | 0 | 0 | 0 | 0.0042 | 0 | 0.00057666 | 0.00057666 | 1174.8509 | 0 | 0 | 0 | 0.0042 | 0 | 0 | 0.00057666 | 0.00057666 | 1100.9899
08/30 07:00:00 | 69.08 | 20.6 | 0% | 1.3992 | 51859.9654 | 1.1045 | 3.9762 | 4.4925 | 4.0432 | 0 | 0 | 0 | 385.5968 | 1.3992 | 51859.9654 | 1.1045 | 4.3075 | 4.8668 | 4.1368 | 0 | 0 | 0 | 376.8756 | 0 | 0 | 0 | 0 | 0 | 0 | 0 | 759.3968 | 0 | 0 | 0 | 0 | 0 | 0 | 0 | 1236.4755 | 0 | 0 | 0 | 0 | 0 | 0 | 0 | 0 | 1147.3117 | 0 | 0 | 0 | 0.0042 | 0 | 0.00057666 | 0.00057666 | 770.9387 | 0 | 0 | 0 | 0.0042 | 0 | 0.00057666 | 0.00057666 | 1174.8515 | 0 | 0 | 0 | 0.0042 | 0 | 0 | 0.00057666 | 0.00057666 | 1100.9905
08/30 08:00:00 | 69.98 | 21.1 | 0% | 1.4159 | 52477.1875 | 1.0999 | 3.9595 | 4.5163 | 4.0647 | 0 | 0 | 0 | 385.5968 | 1.4159 | 52477.1875 | 1.0999 | 4.2895 | 4.8927 | 4.1588 | 0 | 0 | 0 | 376.8756 | 0 | 0 | 0 | 0 | 0 | 0 | 0 | 759.3968 | 0 | 0 | 0 | 0 | 0 | 0 | 0 | 1236.4755 | 0 | 0 | 0 | 0 | 0 | 0 | 0 | 0 | 1147.3117 | 0 | 0 | 0 | 0.0042 | 0 | 0.00057666 | 0.00057666 | 770.9393 | 0 | 0 | 0 | 0.0042 | 0 | 0.00057666 | 0.00057666 | 1174.8521 | 0 | 0 | 0 | 0.0042 | 0 | 0 | 0.00057666 | 0.00057666 | 1100.991
08/30 09:00:00 | 73.94 | 23.3 | 0% | 1.4903 | 55235.1212 | 1.0748 | 3.8692 | 4.6215 | 4.1594 | 0 | 0 | 0 | 385.5968 | 1.4903 | 55235.1212 | 1.0748 | 4.1916 | 5.0067 | 4.2557 | 0 | 0 | 0 | 376.8756 | 0 | 0 | 0 | 0 | 0 | 0 | 0 | 759.3968 | 0 | 0 | 0 | 0 | 0 | 0 | 0 | 1236.4755 | 0 | 0 | 0 | 0 | 0 | 0 | 0 | 0 | 1147.3117 | 0 | 0 | 0 | 0.0042 | 0 | 0.00057666 | 0.00057666 | 770.9398 | 0 | 0 | 0 | 0.0042 | 0 | 0.00057666 | 0.00057666 | 1174.8526 | 0 | 0 | 0 | 0.0042 | 0 | 0 | 0.00057666 | 0.00057666 | 1100.9916
08/30 10:00:00 | 84.92 | 29.4 | 0% | 1.7063 | 63241.4437 | 0.97361 | 3.505 | 4.9235 | 4.4311 | 0 | 0 | 0 | 385.5968 | 1.7063 | 63241.4437 | 0.97361 | 3.7971 | 5.3338 | 4.5337 | 0 | 0 | 0 | 376.8756 | 0 | 0 | 0 | 0 | 0 | 0 | 0 | 759.3968 | 0 | 0 | 0 | 0 | 0 | 0 | 0 | 1236.4755 | 0 | 0 | 0 | 0 | 0 | 0 | 0 | 0 | 1147.3117 | 0 | 0 | 0 | 0.0042 | 0 | 0.00057666 | 0.00057666 | 770.9404 | 0 | 0 | 0 | 0.0042 | 0 | 0.00057666 | 0.00057666 | 1174.8532 | 0 | 0 | 0 | 0.0042 | 0 | 0 | 0.00057666 | 0.00057666 | 1100.9922
08/30 11:00:00 | 87.98 | 31.1 | 0% | 1.769 | 65566.8211 | 0.93988 | 3.3836 | 5.0125 | 4.5113 | 0 | 0 | 0 | 385.5968 | 1.769 | 65566.8211 | 0.93988 | 3.6655 | 5.4302 | 4.6157 | 0 | 0 | 0 | 376.8756 | 0 | 0 | 0 | 0 | 0 | 0 | 0 | 759.3968 | 0 | 0 | 0 | 0 | 0 | 0 | 0 | 1236.4755 | 0 | 0 | 0 | 0 | 0 | 0 | 0 | 0 | 1147.3117 | 0 | 0 | 0 | 0.0042 | 0 | 0.00057666 | 0.00057666 | 770.941 | 0 | 0 | 0 | 0.0042 | 0 | 0.00057666 | 0.00057666 | 1174.8538 | 0 | 0 | 0 | 0.0042 | 0 | 0 | 0.00057666 | 0.00057666 | 1100.9928
08/30 12:00:00 | 89.96 | 32.2 | 0% | 1.8102 | 67093.336 | 0.91733 | 3.3024 | 5.0715 | 4.5644 | 0 | 0 | 0 | 385.5968 | 1.8102 | 67093.336 | 0.91733 | 3.5776 | 5.4942 | 4.67 | 0 | 0 | 0 | 376.8756 | 0 | 0 | 0 | 0 | 0 | 0 | 0 | 759.3968 | 0 | 0 | 0 | 0 | 0 | 0 | 0 | 1236.4755 | 0 | 0 | 0 | 0 | 0 | 0 | 0 | 0 | 1147.3117 | 0 | 0 | 0 | 0.0042 | 0 | 0.00057666 | 0.00057666 | 770.9416 | 0 | 0 | 0 | 0.0042 | 0 | 0.00057666 | 0.00057666 | 1174.8544 | 0 | 0 | 0 | 0.0042 | 0 | 0 | 0.00057666 | 0.00057666 | 1100.9933
08/30 13:00:00 | 89.96 | 32.2 | 0% | 1.8102 | 67093.336 | 0.91733 | 3.3024 | 5.0715 | 4.5644 | 0 | 0 | 0 | 385.5968 | 1.8102 | 67093.336 | 0.91733 | 3.5776 | 5.4942 | 4.67 | 0 | 0 | 0 | 376.8756 | 0 | 0 | 0 | 0 | 0 | 0 | 0 | 759.3968 | 0 | 0 | 0 | 0 | 0 | 0 | 0 | 1236.4755 | 0 | 0 | 0 | 0 | 0 | 0 | 0 | 0 | 1147.3117 | 0 | 0 | 0 | 0.0042 | 0 | 0.00057666 | 0.00057666 | 770.9421 | 0 | 0 | 0 | 0.0042 | 0 | 0.00057666 | 0.00057666 | 1174.8549 | 0 | 0 | 0 | 0.0042 | 0 | 0 | 0.00057666 | 0.00057666 | 1100.9939
08/30 14:00:00 | 91.94 | 33.3 | 0% | 1.8519 | 68637.0258 | 0.89439 | 3.2198 | 5.1318 | 4.6186 | 0 | 0 | 0 | 385.5968 | 1.8519 | 68637.0258 | 0.89439 | 3.4881 | 5.5594 | 4.7255 | 0 | 0 | 0 | 376.8756 | 0 | 0 | 0 | 0 | 0 | 0 | 0 | 759.3968 | 0 | 0 | 0 | 0 | 0 | 0 | 0 | 1236.4755 | 0 | 0 | 0 | 0 | 0 | 0 | 0 | 0 | 1147.3117 | 0 | 0 | 0 | 0.0042 | 0 | 0.00057666 | 0.00057666 | 770.9427 | 0 | 0 | 0 | 0.0042 | 0 | 0.00057666 | 0.00057666 | 1174.8555 | 0 | 0 | 0 | 0.0042 | 0 | 0 | 0.00057666 | 0.00057666 | 1100.9945
08/30 15:00:00 | 91.94 | 33.3 | 0% | 1.8519 | 68637.0258 | 0.89439 | 3.2198 | 5.1318 | 4.6186 | 0 | 0 | 0 | 385.5968 | 1.8519 | 68637.0258 | 0.89439 | 3.4881 | 5.5594 | 4.7255 | 0 | 0 | 0 | 376.8756 | 0 | 0 | 0 | 0 | 0 | 0 | 0 | 759.3968 | 0 | 0 | 0 | 0 | 0 | 0 | 0 | 1236.4755 | 0 | 0 | 0 | 0 | 0 | 0 | 0 | 0 | 1147.3117 | 0 | 0 | 0 | 0.0042 | 0 | 0.00057666 | 0.00057666 | 770.9433 | 0 | 0 | 0 | 0.0042 | 0 | 0.00057666 | 0.00057666 | 1174.8561 | 0 | 0 | 0 | 0.0042 | 0 | 0 | 0.00057666 | 0.00057666 | 1100.9951
08/30 16:00:00 | 91.04 | 32.8 | 0% | 1.8329 | 67933.2195 | 0.90486 | 3.2575 | 5.1042 | 4.5938 | 0 | 0 | 0 | 385.5968 | 1.8329 | 67933.2195 | 0.90486 | 3.529 | 5.5296 | 4.7002 | 0 | 0 | 0 | 376.8756 | 0 | 0 | 0 | 0 | 0 | 0 | 0 | 759.3968 | 0 | 0 | 0 | 0 | 0 | 0 | 0 | 1236.4755 | 0 | 0 | 0 | 0 | 0 | 0 | 0 | 0 | 1147.3117 | 0 | 0 | 0 | 0.0042 | 0 | 0.00057666 | 0.00057666 | 770.9439 | 0 | 0 | 0 | 0.0042 | 0 | 0.00057666 | 0.00057666 | 1174.8567 | 0 | 0 | 0 | 0.0042 | 0 | 0 | 0.00057666 | 0.00057666 | 1100.9957
08/30 17:00:00 | 87.98 | 31.1 | 0% | 1.769 | 65566.8211 | 0.93988 | 3.3836 | 5.0125 | 4.5113 | 0 | 0 | 0 | 385.5968 | 1.769 | 65566.8211 | 0.93988 | 3.6655 | 5.4302 | 4.6157 | 0 | 0 | 0 | 376.8756 | 0 | 0 | 0 | 0 | 0 | 0 | 0 | 759.3968 | 0 | 0 | 0 | 0 | 0 | 0 | 0 | 1236.4755 | 0 | 0 | 0 | 0 | 0 | 0 | 0 | 0 | 1147.3117 | 0 | 0 | 0 | 0.0042 | 0 | 0.00057666 | 0.00057666 | 770.9444 | 0 | 0 | 0 | 0.0042 | 0 | 0.00057666 | 0.00057666 | 1174.8572 | 0 | 0 | 0 | 0.0042 | 0 | 0 | 0.00057666 | 0.00057666 | 1100.9962
08/30 18:00:00 | 82.94 | 28.3 | 0% | 1.6663 | 61758.6468 | 0.99447 | 3.5801 | 4.8672 | 4.3805 | 0 | 0 | 0 | 385.5968 | 1.6663 | 61758.6468 | 0.99447 | 3.8784 | 5.2728 | 4.4819 | 0 | 0 | 0 | 376.8756 | 0 | 0 | 0 | 0 | 0 | 0 | 0 | 759.3968 | 0 | 0 | 0 | 0 | 0 | 0 | 0 | 1236.4755 | 0 | 0 | 0 | 0 | 0 | 0 | 0 | 0 | 1147.3117 | 0 | 0 | 0 | 0.0042 | 0 | 0.00057666 | 0.00057666 | 770.945 | 0 | 0 | 0 | 0.0042 | 0 | 0.00057666 | 0.00057666 | 1174.8578 | 0 | 0 | 0 | 0.0042 | 0 | 0 | 0.00057666 | 0.00057666 | 1100.9968
08/30 19:00:00 | 82.94 | 28.3 | 0% | 1.6663 | 61758.6468 | 0.99447 | 3.5801 | 4.8672 | 4.3805 | 0 | 0 | 0 | 385.5968 | 1.6663 | 61758.6468 | 0.99447 | 3.8784 | 5.2728 | 4.4819 | 0 | 0 | 0 | 376.8756 | 0 | 0 | 0 | 0 | 0 | 0 | 0 | 759.3968 | 0 | 0 | 0 | 0 | 0 | 0 | 0 | 1236.4755 | 0 | 0 | 0 | 0 | 0 | 0 | 0 | 0 | 1147.3117 | 0 | 0 | 0 | 0.0042 | 0 | 0.00057666 | 0.00057666 | 770.9456 | 0 | 0 | 0 | 0.0042 | 0 | 0.00057666 | 0.00057666 | 1174.8584 | 0 | 0 | 0 | 0.0042 | 0 | 0 | 0.00057666 | 0.00057666 | 1100.9974
08/30 20:00:00 | 75.92 | 24.4 | 0% | 1.5282 | 56639.8504 | 1.0596 | 3.8146 | 4.6745 | 4.2071 | 0 | 0 | 0 | 385.5968 | 1.5282 | 56639.8504 | 1.0596 | 4.1325 | 5.0641 | 4.3044 | 0 | 0 | 0 | 376.8756 | 0 | 0 | 0 | 0 | 0 | 0 | 0 | 759.3968 | 0 | 0 | 0 | 0 | 0 | 0 | 0 | 1236.4755 | 0 | 0 | 0 | 0 | 0 | 0 | 0 | 0 | 1147.3117 | 0 | 0 | 0 | 0.0042 | 0 | 0.00057666 | 0.00057666 | 770.9462 | 0 | 0 | 0 | 0.0042 | 0 | 0.00057666 | 0.00057666 | 1174.859 | 0 | 0 | 0 | 0.0042 | 0 | 0 | 0.00057666 | 0.00057666 | 1100.998
08/30 21:00:00 | 78.08 | 25.6 | 0% | 1.5701 | 58191.8702 | 1.0413 | 3.7487 | 4.7329 | 4.2596 | 0 | 0 | 0 | 385.5968 | 1.5701 | 58191.8702 | 1.0413 | 4.0611 | 5.1273 | 4.3582 | 0 | 0 | 0 | 376.8756 | 0 | 0 | 0 | 0 | 0 | 0 | 0 | 759.3968 | 0 | 0 | 0 | 0 | 0 | 0 | 0 | 1236.4755 | 0 | 0 | 0 | 0 | 0 | 0 | 0 | 0 | 1147.3117 | 0 | 0 | 0 | 0.0042 | 0 | 0.00057666 | 0.00057666 | 770.9468 | 0 | 0 | 0 | 0.0042 | 0 | 0.00057666 | 0.00057666 | 1174.8596 | 0 | 0 | 0 | 0.0042 | 0 | 0 | 0.00057666 | 0.00057666 | 1100.9985
08/30 22:00:00 | 75.02 | 23.9 | 0% | 1.5109 | 55999.208 | 1.0667 | 3.8401 | 4.6504 | 4.1853 | 0 | 0 | 0 | 385.5968 | 1.5109 | 55999.208 | 1.0667 | 4.1602 | 5.0379 | 4.2822 | 0 | 0 | 0 | 376.8756 | 0 | 0 | 0 | 0 | 0 | 0 | 0 | 759.3968 | 0 | 0 | 0 | 0 | 0 | 0 | 0 | 1236.4755 | 0 | 0 | 0 | 0 | 0 | 0 | 0 | 0 | 1147.3117 | 0 | 0 | 0 | 0.0042 | 0 | 0.00057666 | 0.00057666 | 770.9473 | 0 | 0 | 0 | 0.0042 | 0 | 0.00057666 | 0.00057666 | 1174.8601 | 0 | 0 | 0 | 0.0042 | 0 | 0 | 0.00057666 | 0.00057666 | 1100.9991
08/30 23:00:00 | 75.02 | 23.9 | 0% | 1.5109 | 55999.208 | 1.0667 | 3.8401 | 4.6504 | 4.1853 | 0 | 0 | 0 | 385.5968 | 1.5109 | 55999.208 | 1.0667 | 4.1602 | 5.0379 | 4.2822 | 0 | 0 | 0 | 376.8756 | 0 | 0 | 0 | 0 | 0 | 0 | 0 | 759.3968 | 0 | 0 | 0 | 0 | 0 | 0 | 0 | 1236.4755 | 0 | 0 | 0 | 0 | 0 | 0 | 0 | 0 | 1147.3117 | 0 | 0 | 0 | 0.0042 | 0 | 0.00057666 | 0.00057666 | 770.9479 | 0 | 0 | 0 | 0.0042 | 0 | 0.00057666 | 0.00057666 | 1174.8607 | 0 | 0 | 0 | 0.0042 | 0 | 0 | 0.00057666 | 0.00057666 | 1100.9997
08/30 24:00:00 | 73.94 | 23.3 | 0% | 1.4903 | 55235.1212 | 1.0748 | 3.8692 | 4.6215 | 4.1594 | 0 | 0 | 0 | 385.5968 | 1.4903 | 55235.1212 | 1.0748 | 4.1916 | 5.0067 | 4.2557 | 0 | 0 | 0 | 376.8756 | 0 | 0 | 0 | 0 | 0 | 0 | 0 | 759.3968 | 0 | 0 | 0 | 0 | 0 | 0 | 0 | 1236.4755 | 0 | 0 | 0 | 0 | 0 | 0 | 0 | 0 | 1147.3117 | 0 | 0 | 0 | 0.0042 | 0 | 0.00057666 | 0.00057666 | 770.9485 | 0 | 0 | 0 | 0.0042 | 0 | 0.00057666 | 0.00057666 | 1174.8613 | 0 | 0 | 0 | 0.0042 | 0 | 0 | 0.00057666 | 0.00057666 | 1101.0003
08/31 01:00:00 | 73.94 | 23.3 | 0% | 1.4903 | 55235.1212 | 1.0748 | 3.8692 | 4.6215 | 4.1594 | 0 | 0 | 0 | 385.5968 | 1.4903 | 55235.1212 | 1.0748 | 4.1916 | 5.0067 | 4.2557 | 0 | 0 | 0 | 376.8756 | 0 | 0 | 0 | 0 | 0 | 0 | 0 | 759.3968 | 0 | 0 | 0 | 0 | 0 | 0 | 0 | 1236.4755 | 0 | 0 | 0 | 0 | 0 | 0 | 0 | 0 | 1147.3117 | 0 | 0 | 0 | 0.0042 | 0 | 0.00057666 | 0.00057666 | 770.9491 | 0 | 0 | 0 | 0.0042 | 0 | 0.00057666 | 0.00057666 | 1174.8619 | 0 | 0 | 0 | 0.0042 | 0 | 0 | 0.00057666 | 0.00057666 | 1101.0008
08/31 02:00:00 | 73.04 | 22.8 | 0% | 1.4732 | 54602.2855 | 1.0811 | 3.892 | 4.5976 | 4.1378 | 0 | 0 | 0 | 385.5968 | 1.4732 | 54602.2855 | 1.0811 | 4.2164 | 4.9807 | 4.2336 | 0 | 0 | 0 | 376.8756 | 0 | 0 | 0 | 0 | 0 | 0 | 0 | 759.3968 | 0 | 0 | 0 | 0 | 0 | 0 | 0 | 1236.4755 | 0 | 0 | 0 | 0 | 0 | 0 | 0 | 0 | 1147.3117 | 0 | 0 | 0 | 0.0042 | 0 | 0.00057666 | 0.00057666 | 770.9496 | 0 | 0 | 0 | 0.0042 | 0 | 0.00057666 | 0.00057666 | 1174.8624 | 0 | 0 | 0 | 0.0042 | 0 | 0 | 0.00057666 | 0.00057666 | 1101.0014
08/31 03:00:00 | 71.96 | 22.2 | 0% | 1.4528 | 53847.5669 | 1.0882 | 3.9177 | 4.5689 | 4.112 | 0 | 0 | 0 | 385.5968 | 1.4528 | 53847.5669 | 1.0882 | 4.2442 | 4.9496 | 4.2072 | 0 | 0 | 0 | 376.8756 | 0 | 0 | 0 | 0 | 0 | 0 | 0 | 759.3968 | 0 | 0 | 0 | 0 | 0 | 0 | 0 | 1236.4755 | 0 | 0 | 0 | 0 | 0 | 0 | 0 | 0 | 1147.3117 | 0 | 0 | 0 | 0.0042 | 0 | 0.00057666 | 0.00057666 | 770.9502 | 0 | 0 | 0 | 0.0042 | 0 | 0.00057666 | 0.00057666 | 1174.863 | 0 | 0 | 0 | 0.0042 | 0 | 0 | 0.00057666 | 0.00057666 | 1101.002
08/31 04:00:00 | 71.06 | 21.7 | 0% | 1.436 | 53222.538 | 1.0938 | 3.9376 | 4.545 | 4.0905 | 0 | 0 | 0 | 385.5968 | 1.436 | 53222.538 | 1.0938 | 4.2657 | 4.9237 | 4.1852 | 0 | 0 | 0 | 376.8756 | 0 | 0 | 0 | 0 | 0 | 0 | 0 | 759.3968 | 0 | 0 | 0 | 0 | 0 | 0 | 0 | 1236.4755 | 0 | 0 | 0 | 0 | 0 | 0 | 0 | 0 | 1147.3117 | 0 | 0 | 0 | 0.0042 | 0 | 0.00057666 | 0.00057666 | 770.9508 | 0 | 0 | 0 | 0.0042 | 0 | 0.00057666 | 0.00057666 | 1174.8636 | 0 | 0 | 0 | 0.0042 | 0 | 0 | 0.00057666 | 0.00057666 | 1101.0026
08/31 05:00:00 | 71.96 | 22.2 | 0% | 1.4528 | 53847.5669 | 1.0882 | 3.9177 | 4.5689 | 4.112 | 0 | 0 | 0 | 385.5968 | 1.4528 | 53847.5669 | 1.0882 | 4.2442 | 4.9496 | 4.2072 | 0 | 0 | 0 | 376.8756 | 0 | 0 | 0 | 0 | 0 | 0 | 0 | 759.3968 | 0 | 0 | 0 | 0 | 0 | 0 | 0 | 1236.4755 | 0 | 0 | 0 | 0 | 0 | 0 | 0 | 0 | 1147.3117 | 0 | 0 | 0 | 0.0042 | 0 | 0.00057666 | 0.00057666 | 770.9514 | 0 | 0 | 0 | 0.0042 | 0 | 0.00057666 | 0.00057666 | 1174.8642 | 0 | 0 | 0 | 0.0042 | 0 | 0 | 0.00057666 | 0.00057666 | 1101.0031
08/31 06:00:00 | 71.06 | 21.7 | 0% | 1.436 | 53222.538 | 1.0938 | 3.9376 | 4.545 | 4.0905 | 0 | 0 | 0 | 385.5968 | 1.436 | 53222.538 | 1.0938 | 4.2657 | 4.9237 | 4.1852 | 0 | 0 | 0 | 376.8756 | 0 | 0 | 0 | 0 | 0 | 0 | 0 | 759.3968 | 0 | 0 | 0 | 0 | 0 | 0 | 0 | 1236.4755 | 0 | 0 | 0 | 0 | 0 | 0 | 0 | 0 | 1147.3117 | 0 | 0 | 0 | 0.0042 | 0 | 0.00057666 | 0.00057666 | 770.9519 | 0 | 0 | 0 | 0.0042 | 0 | 0.00057666 | 0.00057666 | 1174.8647 | 0 | 0 | 0 | 0.0042 | 0 | 0 | 0.00057666 | 0.00057666 | 1101.0037
08/31 07:00:00 | 71.06 | 21.7 | 0% | 1.436 | 53222.538 | 1.0938 | 3.9376 | 4.545 | 4.0905 | 0 | 0 | 0 | 385.5968 | 1.436 | 53222.538 | 1.0938 | 4.2657 | 4.9237 | 4.1852 | 0 | 0 | 0 | 376.8756 | 0 | 0 | 0 | 0 | 0 | 0 | 0 | 759.3968 | 0 | 0 | 0 | 0 | 0 | 0 | 0 | 1236.4755 | 0 | 0 | 0 | 0 | 0 | 0 | 0 | 0 | 1147.3117 | 0 | 0 | 0 | 0.0042 | 0 | 0.00057666 | 0.00057666 | 770.9525 | 0 | 0 | 0 | 0.0042 | 0 | 0.00057666 | 0.00057666 | 1174.8653 | 0 | 0 | 0 | 0.0042 | 0 | 0 | 0.00057666 | 0.00057666 | 1101.0043
08/31 08:00:00 | 75.92 | 24.4 | 0% | 1.5282 | 56639.8504 | 1.0596 | 3.8146 | 4.6745 | 4.2071 | 0 | 0 | 0 | 385.5968 | 1.5282 | 56639.8504 | 1.0596 | 4.1325 | 5.0641 | 4.3044 | 0 | 0 | 0 | 376.8756 | 0 | 0 | 0 | 0 | 0 | 0 | 0 | 759.3968 | 0 | 0 | 0 | 0 | 0 | 0 | 0 | 1236.4755 | 0 | 0 | 0 | 0 | 0 | 0 | 0 | 0 | 1147.3117 | 0 | 0 | 0 | 0.0042 | 0 | 0.00057666 | 0.00057666 | 770.9531 | 0 | 0 | 0 | 0.0042 | 0 | 0.00057666 | 0.00057666 | 1174.8659 | 0 | 0 | 0 | 0.0042 | 0 | 0 | 0.00057666 | 0.00057666 | 1101.0049
08/31 09:00:00 | 78.98 | 26.1 | 0% | 1.5877 | 58844.5776 | 1.0332 | 3.7194 | 4.7574 | 4.2816 | 0 | 0 | 0 | 385.5968 | 1.5877 | 58844.5776 | 1.0332 | 4.0294 | 5.1538 | 4.3808 | 0 | 0 | 0 | 376.8756 | 0 | 0 | 0 | 0 | 0 | 0 | 0 | 759.3968 | 0 | 0 | 0 | 0 | 0 | 0 | 0 | 1236.4755 | 0 | 0 | 0 | 0 | 0 | 0 | 0 | 0 | 1147.3117 | 0 | 0 | 0 | 0.0042 | 0 | 0.00057666 | 0.00057666 | 770.9537 | 0 | 0 | 0 | 0.0042 | 0 | 0.00057666 | 0.00057666 | 1174.8665 | 0 | 0 | 0 | 0.0042 | 0 | 0 | 0.00057666 | 0.00057666 | 1101.0055
08/31 10:00:00 | 80.96 | 27.2 | 0% | 1.6267 | 60293.0247 | 1.0144 | 3.6518 | 4.8119 | 4.3307 | 0 | 0 | 0 | 385.5968 | 1.6267 | 60293.0247 | 1.0144 | 3.9561 | 5.2129 | 4.4309 | 0 | 0 | 0 | 376.8756 | 0 | 0 | 0 | 0 | 0 | 0 | 0 | 759.3968 | 0 | 0 | 0 | 0 | 0 | 0 | 0 | 1236.4755 | 0 | 0 | 0 | 0 | 0 | 0 | 0 | 0 | 1147.3117 | 0 | 0 | 0 | 0.0042 | 0 | 0.00057666 | 0.00057666 | 770.9543 | 0 | 0 | 0 | 0.0042 | 0 | 0.00057666 | 0.00057666 | 1174.867 | 0 | 0 | 0 | 0.0042 | 0 | 0 | 0.00057666 | 0.00057666 | 1101.006
08/31 11:00:00 | 84.92 | 29.4 | 0% | 1.7063 | 63241.4437 | 0.97361 | 3.505 | 4.9235 | 4.4311 | 0 | 0 | 0 | 385.5968 | 1.7063 | 63241.4437 | 0.97361 | 3.7971 | 5.3338 | 4.5337 | 0 | 0 | 0 | 376.8756 | 0 | 0 | 0 | 0 | 0 | 0 | 0 | 759.3968 | 0 | 0 | 0 | 0 | 0 | 0 | 0 | 1236.4755 | 0 | 0 | 0 | 0 | 0 | 0 | 0 | 0 | 1147.3117 | 0 | 0 | 0 | 0.0042 | 0 | 0.00057666 | 0.00057666 | 770.9548 | 0 | 0 | 0 | 0.0042 | 0 | 0.00057666 | 0.00057666 | 1174.8676 | 0 | 0 | 0 | 0.0042 | 0 | 0 | 0.00057666 | 0.00057666 | 1101.0066
08/31 12:00:00 | 86 | 30 | 0% | 1.7283 | 64057.4811 | 0.96189 | 3.4628 | 4.9546 | 4.4591 | 0 | 0 | 0 | 385.5968 | 1.7283 | 64057.4811 | 0.96189 | 3.7514 | 5.3675 | 4.5624 | 0 | 0 | 0 | 376.8756 | 0 | 0 | 0 | 0 | 0 | 0 | 0 | 759.3968 | 0 | 0 | 0 | 0 | 0 | 0 | 0 | 1236.4755 | 0 | 0 | 0 | 0 | 0 | 0 | 0 | 0 | 1147.3117 | 0 | 0 | 0 | 0.0042 | 0 | 0.00057666 | 0.00057666 | 770.9554 | 0 | 0 | 0 | 0.0042 | 0 | 0.00057666 | 0.00057666 | 1174.8682 | 0 | 0 | 0 | 0.0042 | 0 | 0 | 0.00057666 | 0.00057666 | 1101.0072
08/31 13:00:00 | 86 | 30 | 0% | 1.7283 | 64057.4811 | 0.96189 | 3.4628 | 4.9546 | 4.4591 | 0 | 0 | 0 | 385.5968 | 1.7283 | 64057.4811 | 0.96189 | 3.7514 | 5.3675 | 4.5624 | 0 | 0 | 0 | 376.8756 | 0 | 0 | 0 | 0 | 0 | 0 | 0 | 759.3968 | 0 | 0 | 0 | 0 | 0 | 0 | 0 | 1236.4755 | 0 | 0 | 0 | 0 | 0 | 0 | 0 | 0 | 1147.3117 | 0 | 0 | 0 | 0.0042 | 0 | 0.00057666 | 0.00057666 | 770.956 | 0 | 0 | 0 | 0.0042 | 0 | 0.00057666 | 0.00057666 | 1174.8688 | 0 | 0 | 0 | 0.0042 | 0 | 0 | 0.00057666 | 0.00057666 | 1101.0078
08/31 14:00:00 | 89.06 | 31.7 | 0% | 1.7914 | 66397.3365 | 0.92764 | 3.3395 | 5.0446 | 4.5401 | 0 | 0 | 0 | 385.5968 | 1.7914 | 66397.3365 | 0.92764 | 3.6178 | 5.4649 | 4.6452 | 0 | 0 | 0 | 376.8756 | 0 | 0 | 0 | 0 | 0 | 0 | 0 | 759.3968 | 0 | 0 | 0 | 0 | 0 | 0 | 0 | 1236.4755 | 0 | 0 | 0 | 0 | 0 | 0 | 0 | 0 | 1147.3117 | 0 | 0 | 0 | 0.0042 | 0 | 0.00057666 | 0.00057666 | 770.9566 | 0 | 0 | 0 | 0.0042 | 0 | 0.00057666 | 0.00057666 | 1174.8694 | 0 | 0 | 0 | 0.0042 | 0 | 0 | 0.00057666 | 0.00057666 | 1101.0083
08/31 15:00:00 | 87.98 | 31.1 | 0% | 1.769 | 65566.8211 | 0.93988 | 3.3836 | 5.0125 | 4.5113 | 0 | 0 | 0 | 385.5968 | 1.769 | 65566.8211 | 0.93988 | 3.6655 | 5.4302 | 4.6157 | 0 | 0 | 0 | 376.8756 | 0 | 0 | 0 | 0 | 0 | 0 | 0 | 759.3968 | 0 | 0 | 0 | 0 | 0 | 0 | 0 | 1236.4755 | 0 | 0 | 0 | 0 | 0 | 0 | 0 | 0 | 1147.3117 | 0 | 0 | 0 | 0.0042 | 0 | 0.00057666 | 0.00057666 | 770.9571 | 0 | 0 | 0 | 0.0042 | 0 | 0.00057666 | 0.00057666 | 1174.8699 | 0 | 0 | 0 | 0.0042 | 0 | 0 | 0.00057666 | 0.00057666 | 1101.0089
08/31 16:00:00 | 89.06 | 31.7 | 0% | 1.7914 | 66397.3365 | 0.92764 | 3.3395 | 5.0446 | 4.5401 | 0 | 0 | 0 | 385.5968 | 1.7914 | 66397.3365 | 0.92764 | 3.6178 | 5.4649 | 4.6452 | 0 | 0 | 0 | 376.8756 | 0 | 0 | 0 | 0 | 0 | 0 | 0 | 759.3968 | 0 | 0 | 0 | 0 | 0 | 0 | 0 | 1236.4755 | 0 | 0 | 0 | 0 | 0 | 0 | 0 | 0 | 1147.3117 | 0 | 0 | 0 | 0.0042 | 0 | 0.00057666 | 0.00057666 | 770.9577 | 0 | 0 | 0 | 0.0042 | 0 | 0.00057666 | 0.00057666 | 1174.8705 | 0 | 0 | 0 | 0.0042 | 0 | 0 | 0.00057666 | 0.00057666 | 1101.0095
08/31 17:00:00 | 87.08 | 30.6 | 0% | 1.7505 | 64878.6283 | 0.94996 | 3.4199 | 4.9861 | 4.4874 | 0 | 0 | 0 | 385.5968 | 1.7505 | 64878.6283 | 0.94996 | 3.7048 | 5.4016 | 4.5913 | 0 | 0 | 0 | 376.8756 | 0 | 0 | 0 | 0 | 0 | 0 | 0 | 759.3968 | 0 | 0 | 0 | 0 | 0 | 0 | 0 | 1236.4755 | 0 | 0 | 0 | 0 | 0 | 0 | 0 | 0 | 1147.3117 | 0 | 0 | 0 | 0.0042 | 0 | 0.00057666 | 0.00057666 | 770.9583 | 0 | 0 | 0 | 0.0042 | 0 | 0.00057666 | 0.00057666 | 1174.8711 | 0 | 0 | 0 | 0.0042 | 0 | 0 | 0.00057666 | 0.00057666 | 1101.0101
08/31 18:00:00 | 82.04 | 27.8 | 0% | 1.6483 | 61090.3258 | 1.0036 | 3.6131 | 4.8419 | 4.3578 | 0 | 0 | 0 | 385.5968 | 1.6483 | 61090.3258 | 1.0036 | 3.9142 | 5.2454 | 4.4586 | 0 | 0 | 0 | 376.8756 | 0 | 0 | 0 | 0 | 0 | 0 | 0 | 759.3968 | 0 | 0 | 0 | 0 | 0 | 0 | 0 | 1236.4755 | 0 | 0 | 0 | 0 | 0 | 0 | 0 | 0 | 1147.3117 | 0 | 0 | 0 | 0.0042 | 0 | 0.00057666 | 0.00057666 | 770.9589 | 0 | 0 | 0 | 0.0042 | 0 | 0.00057666 | 0.00057666 | 1174.8717 | 0 | 0 | 0 | 0.0042 | 0 | 0 | 0.00057666 | 0.00057666 | 1101.0106
08/31 19:00:00 | 77 | 25 | 0% | 1.5491 | 57413.3053 | 1.0507 | 3.7824 | 4.7036 | 4.2332 | 0 | 0 | 0 | 385.5968 | 1.5491 | 57413.3053 | 1.0507 | 4.0976 | 5.0956 | 4.3312 | 0 | 0 | 0 | 376.8756 | 0 | 0 | 0 | 0 | 0 | 0 | 0 | 759.3968 | 0 | 0 | 0 | 0 | 0 | 0 | 0 | 1236.4755 | 0 | 0 | 0 | 0 | 0 | 0 | 0 | 0 | 1147.3117 | 0 | 0 | 0 | 0.0042 | 0 | 0.00057666 | 0.00057666 | 770.9594 | 0 | 0 | 0 | 0.0042 | 0 | 0.00057666 | 0.00057666 | 1174.8722 | 0 | 0 | 0 | 0.0042 | 0 | 0 | 0.00057666 | 0.00057666 | 1101.0112
08/31 20:00:00 | 75.2 | 24 | 0% | 1.5143 | 56127.0526 | 1.0653 | 3.8351 | 4.6552 | 4.1897 | 0 | 0 | 0 | 385.5968 | 1.5143 | 56127.0526 | 1.0653 | 4.1547 | 5.0431 | 4.2867 | 0 | 0 | 0 | 376.8756 | 0 | 0 | 0 | 0 | 0 | 0 | 0 | 759.3968 | 0 | 0 | 0 | 0 | 0 | 0 | 0 | 1236.4755 | 0 | 0 | 0 | 0 | 0 | 0 | 0 | 0 | 1147.3117 | 0 | 0 | 0 | 0.0042 | 0 | 0.00057666 | 0.00057666 | 770.96 | 0 | 0 | 0 | 0.0042 | 0 | 0.00057666 | 0.00057666 | 1174.8728 | 0 | 0 | 0 | 0.0042 | 0 | 0 | 0.00057666 | 0.00057666 | 1101.0118
08/31 21:00:00 | 74.48 | 23.6 | 0% | 1.5006 | 55616.5258 | 1.0708 | 3.8549 | 4.6359 | 4.1723 | 0 | 0 | 0 | 385.5968 | 1.5006 | 55616.5258 | 1.0708 | 4.1761 | 5.0223 | 4.2689 | 0 | 0 | 0 | 376.8756 | 0 | 0 | 0 | 0 | 0 | 0 | 0 | 759.3968 | 0 | 0 | 0 | 0 | 0 | 0 | 0 | 1236.4755 | 0 | 0 | 0 | 0 | 0 | 0 | 0 | 0 | 1147.3117 | 0 | 0 | 0 | 0.0042 | 0 | 0.00057666 | 0.00057666 | 770.9606 | 0 | 0 | 0 | 0.0042 | 0 | 0.00057666 | 0.00057666 | 1174.8734 | 0 | 0 | 0 | 0.0042 | 0 | 0 | 0.00057666 | 0.00057666 | 1101.0124
08/31 22:00:00 | 73.94 | 23.3 | 0% | 1.4903 | 55235.1212 | 1.0748 | 3.8692 | 4.6215 | 4.1594 | 0 | 0 | 0 | 385.5968 | 1.4903 | 55235.1212 | 1.0748 | 4.1916 | 5.0067 | 4.2557 | 0 | 0 | 0 | 376.8756 | 0 | 0 | 0 | 0 | 0 | 0 | 0 | 759.3968 | 0 | 0 | 0 | 0 | 0 | 0 | 0 | 1236.4755 | 0 | 0 | 0 | 0 | 0 | 0 | 0 | 0 | 1147.3117 | 0 | 0 | 0 | 0.0042 | 0 | 0.00057666 | 0.00057666 | 770.9612 | 0 | 0 | 0 | 0.0042 | 0 | 0.00057666 | 0.00057666 | 1174.874 | 0 | 0 | 0 | 0.0042 | 0 | 0 | 0.00057666 | 0.00057666 | 1101.013
08/31 23:00:00 | 73.76 | 23.2 | 0% | 1.4869 | 55108.2702 | 1.0761 | 3.8739 | 4.6167 | 4.1551 | 0 | 0 | 0 | 385.5968 | 1.4869 | 55108.2702 | 1.0761 | 4.1967 | 5.0015 | 4.2512 | 0 | 0 | 0 | 376.8756 | 0 | 0 | 0 | 0 | 0 | 0 | 0 | 759.3968 | 0 | 0 | 0 | 0 | 0 | 0 | 0 | 1236.4755 | 0 | 0 | 0 | 0 | 0 | 0 | 0 | 0 | 1147.3117 | 0 | 0 | 0 | 0.0042 | 0 | 0.00057666 | 0.00057666 | 770.9617 | 0 | 0 | 0 | 0.0042 | 0 | 0.00057666 | 0.00057666 | 1174.8745 | 0 | 0 | 0 | 0.0042 | 0 | 0 | 0.00057666 | 0.00057666 | 1101.0135
08/31 24:00:00 | 73.4 | 23 | 0% | 1.48 | 54854.994 | 1.0786 | 3.8831 | 4.6071 | 4.1464 | 0 | 0 | 0 | 385.5968 | 1.48 | 54854.994 | 1.0786 | 4.2067 | 4.9911 | 4.2424 | 0 | 0 | 0 | 376.8756 | 0 | 0 | 0 | 0 | 0 | 0 | 0 | 759.3968 | 0 | 0 | 0 | 0 | 0 | 0 | 0 | 1236.4755 | 0 | 0 | 0 | 0 | 0 | 0 | 0 | 0 | 1147.3117 | 0 | 0 | 0 | 0.0042 | 0 | 0.00057666 | 0.00057666 | 770.9623 | 0 | 0 | 0 | 0.0042 | 0 | 0.00057666 | 0.00057666 | 1174.8751 | 0 | 0 | 0 | 0.0042 | 0 | 0 | 0.00057666 | 0.00057666 | 1101.0141
09/01 01:00:00 | 73.94 | 23.3 | 0% | 1.4903 | 55235.1212 | 1.0748 | 3.8692 | 4.6215 | 4.1594 | 0 | 0 | 0 | 385.5968 | 1.4903 | 55235.1212 | 1.0748 | 4.1916 | 5.0067 | 4.2557 | 0 | 0 | 0 | 376.8756 | 0 | 0 | 0 | 0 | 0 | 0 | 0 | 759.3968 | 0 | 0 | 0 | 0 | 0 | 0 | 0 | 1236.4755 | 0 | 0 | 0 | 0 | 0 | 0 | 0 | 0 | 1147.3117 | 0 | 0 | 0 | 0.0042 | 0 | 0.00057666 | 0.00057666 | 770.9629 | 0 | 0 | 0 | 0.0042 | 0 | 0.00057666 | 0.00057666 | 1174.8757 | 0 | 0 | 0 | 0.0042 | 0 | 0 | 0.00057666 | 0.00057666 | 1101.0147
09/01 02:00:00 | 73.94 | 23.3 | 0% | 1.4903 | 55235.1212 | 1.0748 | 3.8692 | 4.6215 | 4.1594 | 0 | 0 | 0 | 385.5968 | 1.4903 | 55235.1212 | 1.0748 | 4.1916 | 5.0067 | 4.2557 | 0 | 0 | 0 | 376.8756 | 0 | 0 | 0 | 0 | 0 | 0 | 0 | 759.3968 | 0 | 0 | 0 | 0 | 0 | 0 | 0 | 1236.4755 | 0 | 0 | 0 | 0 | 0 | 0 | 0 | 0 | 1147.3117 | 0 | 0 | 0 | 0.0042 | 0 | 0.00057666 | 0.00057666 | 770.9635 | 0 | 0 | 0 | 0.0042 | 0 | 0.00057666 | 0.00057666 | 1174.8763 | 0 | 0 | 0 | 0.0042 | 0 | 0 | 0.00057666 | 0.00057666 | 1101.0153
09/01 03:00:00 | 74.3 | 23.5 | 0% | 1.4971 | 55489.249 | 1.0721 | 3.8597 | 4.6311 | 4.168 | 0 | 0 | 0 | 385.5968 | 1.4971 | 55489.249 | 1.0721 | 4.1814 | 5.0171 | 4.2645 | 0 | 0 | 0 | 376.8756 | 0 | 0 | 0 | 0 | 0 | 0 | 0 | 759.3968 | 0 | 0 | 0 | 0 | 0 | 0 | 0 | 1236.4755 | 0 | 0 | 0 | 0 | 0 | 0 | 0 | 0 | 1147.3117 | 0 | 0 | 0 | 0.0042 | 0 | 0.00057666 | 0.00057666 | 770.9641 | 0 | 0 | 0 | 0.0042 | 0 | 0.00057666 | 0.00057666 | 1174.8769 | 0 | 0 | 0 | 0.0042 | 0 | 0 | 0.00057666 | 0.00057666 | 1101.0158
09/01 04:00:00 | 74.48 | 23.6 | 0% | 1.5006 | 55616.5258 | 1.0708 | 3.8549 | 4.6359 | 4.1723 | 0 | 0 | 0 | 385.5968 | 1.5006 | 55616.5258 | 1.0708 | 4.1761 | 5.0223 | 4.2689 | 0 | 0 | 0 | 376.8756 | 0 | 0 | 0 | 0 | 0 | 0 | 0 | 759.3968 | 0 | 0 | 0 | 0 | 0 | 0 | 0 | 1236.4755 | 0 | 0 | 0 | 0 | 0 | 0 | 0 | 0 | 1147.3117 | 0 | 0 | 0 | 0.0042 | 0 | 0.00057666 | 0.00057666 | 770.9646 | 0 | 0 | 0 | 0.0042 | 0 | 0.00057666 | 0.00057666 | 1174.8774 | 0 | 0 | 0 | 0.0042 | 0 | 0 | 0.00057666 | 0.00057666 | 1101.0164
09/01 05:00:00 | 75.2 | 24 | 0% | 1.5143 | 56127.0526 | 1.0653 | 3.8351 | 4.6552 | 4.1897 | 0 | 0 | 0 | 385.5968 | 1.5143 | 56127.0526 | 1.0653 | 4.1547 | 5.0431 | 4.2867 | 0 | 0 | 0 | 376.8756 | 0 | 0 | 0 | 0 | 0 | 0 | 0 | 759.3968 | 0 | 0 | 0 | 0 | 0 | 0 | 0 | 1236.4755 | 0 | 0 | 0 | 0 | 0 | 0 | 0 | 0 | 1147.3117 | 0 | 0 | 0 | 0.0042 | 0 | 0.00057666 | 0.00057666 | 770.9652 | 0 | 0 | 0 | 0.0042 | 0 | 0.00057666 | 0.00057666 | 1174.878 | 0 | 0 | 0 | 0.0042 | 0 | 0 | 0.00057666 | 0.00057666 | 1101.017
09/01 06:00:00 | 76.64 | 24.8 | 0% | 1.5421 | 57154.9192 | 1.0537 | 3.7933 | 4.6939 | 4.2245 | 0 | 0 | 0 | 385.5968 | 1.5421 | 57154.9192 | 1.0537 | 4.1094 | 5.085 | 4.3223 | 0 | 0 | 0 | 376.8756 | 0 | 0 | 0 | 0 | 0 | 0 | 0 | 759.3968 | 0 | 0 | 0 | 0 | 0 | 0 | 0 | 1236.4755 | 0 | 0 | 0 | 0 | 0 | 0 | 0 | 0 | 1147.3117 | 0 | 0 | 0 | 0.0042 | 0 | 0.00057666 | 0.00057666 | 770.9658 | 0 | 0 | 0 | 0.0042 | 0 | 0.00057666 | 0.00057666 | 1174.8786 | 0 | 0 | 0 | 0.0042 | 0 | 0 | 0.00057666 | 0.00057666 | 1101.0176
09/01 07:00:00 | 75.02 | 23.9 | 0% | 1.5109 | 55999.208 | 1.0667 | 3.8401 | 4.6504 | 4.1853 | 0 | 0 | 0 | 385.5968 | 1.5109 | 55999.208 | 1.0667 | 4.1602 | 5.0379 | 4.2822 | 0 | 0 | 0 | 376.8756 | 0 | 0 | 0 | 0 | 0 | 0 | 0 | 759.3968 | 0 | 0 | 0 | 0 | 0 | 0 | 0 | 1236.4755 | 0 | 0 | 0 | 0 | 0 | 0 | 0 | 0 | 1147.3117 | 0 | 0 | 0 | 0.0042 | 0 | 0.00057666 | 0.00057666 | 770.9664 | 0 | 0 | 0 | 0.0042 | 0 | 0.00057666 | 0.00057666 | 1174.8792 | 0 | 0 | 0 | 0.0042 | 0 | 0 | 0.00057666 | 0.00057666 | 1101.0181
09/01 08:00:00 | 77 | 25 | 0% | 1.5491 | 57413.3053 | 1.0507 | 3.7824 | 4.7036 | 4.2332 | 0 | 0 | 0 | 385.5968 | 1.5491 | 57413.3053 | 1.0507 | 4.0976 | 5.0956 | 4.3312 | 0 | 0 | 0 | 376.8756 | 0 | 0 | 0 | 0 | 0 | 0 | 0 | 759.3968 | 0 | 0 | 0 | 0 | 0 | 0 | 0 | 1236.4755 | 0 | 0 | 0 | 0 | 0 | 0 | 0 | 0 | 1147.3117 | 0 | 0 | 0 | 0.0042 | 0 | 0.00057666 | 0.00057666 | 770.9669 | 0 | 0 | 0 | 0.0042 | 0 | 0.00057666 | 0.00057666 | 1174.8797 | 0 | 0 | 0 | 0.0042 | 0 | 0 | 0.00057666 | 0.00057666 | 1101.0187
09/01 09:00:00 | 78.98 | 26.1 | 0% | 1.5877 | 58844.5776 | 1.0332 | 3.7194 | 4.7574 | 4.2816 | 0 | 0 | 0 | 385.5968 | 1.5877 | 58844.5776 | 1.0332 | 4.0294 | 5.1538 | 4.3808 | 0 | 0 | 0 | 376.8756 | 0 | 0 | 0 | 0 | 0 | 0 | 0 | 759.3968 | 0 | 0 | 0 | 0 | 0 | 0 | 0 | 1236.4755 | 0 | 0 | 0 | 0 | 0 | 0 | 0 | 0 | 1147.3117 | 0 | 0 | 0 | 0.0042 | 0 | 0.00057666 | 0.00057666 | 770.9675 | 0 | 0 | 0 | 0.0042 | 0 | 0.00057666 | 0.00057666 | 1174.8803 | 0 | 0 | 0 | 0.0042 | 0 | 0 | 0.00057666 | 0.00057666 | 1101.0193
09/01 10:00:00 | 80.96 | 27.2 | 0% | 1.6267 | 60293.0247 | 1.0144 | 3.6518 | 4.8119 | 4.3307 | 0 | 0 | 0 | 385.5968 | 1.6267 | 60293.0247 | 1.0144 | 3.9561 | 5.2129 | 4.4309 | 0 | 0 | 0 | 376.8756 | 0 | 0 | 0 | 0 | 0 | 0 | 0 | 759.3968 | 0 | 0 | 0 | 0 | 0 | 0 | 0 | 1236.4755 | 0 | 0 | 0 | 0 | 0 | 0 | 0 | 0 | 1147.3117 | 0 | 0 | 0 | 0.0042 | 0 | 0.00057666 | 0.00057666 | 770.9681 | 0 | 0 | 0 | 0.0042 | 0 | 0.00057666 | 0.00057666 | 1174.8809 | 0 | 0 | 0 | 0.0042 | 0 | 0 | 0.00057666 | 0.00057666 | 1101.0199
09/01 11:00:00 | 82.94 | 28.3 | 0% | 1.6663 | 61758.6468 | 0.99447 | 3.5801 | 4.8672 | 4.3805 | 0 | 0 | 0 | 385.5968 | 1.6663 | 61758.6468 | 0.99447 | 3.8784 | 5.2728 | 4.4819 | 0 | 0 | 0 | 376.8756 | 0 | 0 | 0 | 0 | 0 | 0 | 0 | 759.3968 | 0 | 0 | 0 | 0 | 0 | 0 | 0 | 1236.4755 | 0 | 0 | 0 | 0 | 0 | 0 | 0 | 0 | 1147.3117 | 0 | 0 | 0 | 0.0042 | 0 | 0.00057666 | 0.00057666 | 770.9687 | 0 | 0 | 0 | 0.0042 | 0 | 0.00057666 | 0.00057666 | 1174.8815 | 0 | 0 | 0 | 0.0042 | 0 | 0 | 0.00057666 | 0.00057666 | 1101.0204
09/01 12:00:00 | 87.08 | 30.6 | 0% | 1.7505 | 64878.6283 | 0.94996 | 3.4199 | 4.9861 | 4.4874 | 0 | 0 | 0 | 385.5968 | 1.7505 | 64878.6283 | 0.94996 | 3.7048 | 5.4016 | 4.5913 | 0 | 0 | 0 | 376.8756 | 0 | 0 | 0 | 0 | 0 | 0 | 0 | 759.3968 | 0 | 0 | 0 | 0 | 0 | 0 | 0 | 1236.4755 | 0 | 0 | 0 | 0 | 0 | 0 | 0 | 0 | 1147.3117 | 0 | 0 | 0 | 0.0042 | 0 | 0.00057666 | 0.00057666 | 770.9692 | 0 | 0 | 0 | 0.0042 | 0 | 0.00057666 | 0.00057666 | 1174.882 | 0 | 0 | 0 | 0.0042 | 0 | 0 | 0.00057666 | 0.00057666 | 1101.021
09/01 13:00:00 | 87.08 | 30.6 | 0% | 1.7505 | 64878.6283 | 0.94996 | 3.4199 | 4.9861 | 4.4874 | 0 | 0 | 0 | 385.5968 | 1.7505 | 64878.6283 | 0.94996 | 3.7048 | 5.4016 | 4.5913 | 0 | 0 | 0 | 376.8756 | 0 | 0 | 0 | 0 | 0 | 0 | 0 | 759.3968 | 0 | 0 | 0 | 0 | 0 | 0 | 0 | 1236.4755 | 0 | 0 | 0 | 0 | 0 | 0 | 0 | 0 | 1147.3117 | 0 | 0 | 0 | 0.0042 | 0 | 0.00057666 | 0.00057666 | 770.9698 | 0 | 0 | 0 | 0.0042 | 0 | 0.00057666 | 0.00057666 | 1174.8826 | 0 | 0 | 0 | 0.0042 | 0 | 0 | 0.00057666 | 0.00057666 | 1101.0216
09/01 14:00:00 | 87.08 | 30.6 | 0% | 1.7505 | 64878.6283 | 0.94996 | 3.4199 | 4.9861 | 4.4874 | 0 | 0 | 0 | 385.5968 | 1.7505 | 64878.6283 | 0.94996 | 3.7048 | 5.4016 | 4.5913 | 0 | 0 | 0 | 376.8756 | 0 | 0 | 0 | 0 | 0 | 0 | 0 | 759.3968 | 0 | 0 | 0 | 0 | 0 | 0 | 0 | 1236.4755 | 0 | 0 | 0 | 0 | 0 | 0 | 0 | 0 | 1147.3117 | 0 | 0 | 0 | 0.0042 | 0 | 0.00057666 | 0.00057666 | 770.9704 | 0 | 0 | 0 | 0.0042 | 0 | 0.00057666 | 0.00057666 | 1174.8832 | 0 | 0 | 0 | 0.0042 | 0 | 0 | 0.00057666 | 0.00057666 | 1101.0222
09/01 15:00:00 | 91.04 | 32.8 | 0% | 1.8329 | 67933.2195 | 0.90486 | 3.2575 | 5.1042 | 4.5938 | 0 | 0 | 0 | 385.5968 | 1.8329 | 67933.2195 | 0.90486 | 3.529 | 5.5296 | 4.7002 | 0 | 0 | 0 | 376.8756 | 0 | 0 | 0 | 0 | 0 | 0 | 0 | 759.3968 | 0 | 0 | 0 | 0 | 0 | 0 | 0 | 1236.4755 | 0 | 0 | 0 | 0 | 0 | 0 | 0 | 0 | 1147.3117 | 0 | 0 | 0 | 0.0042 | 0 | 0.00057666 | 0.00057666 | 770.971 | 0 | 0 | 0 | 0.0042 | 0 | 0.00057666 | 0.00057666 | 1174.8838 | 0 | 0 | 0 | 0.0042 | 0 | 0 | 0.00057666 | 0.00057666 | 1101.0228
09/01 16:00:00 | 87.98 | 31.1 | 0% | 1.769 | 65566.8211 | 0.93988 | 3.3836 | 5.0125 | 4.5113 | 0 | 0 | 0 | 385.5968 | 1.769 | 65566.8211 | 0.93988 | 3.6655 | 5.4302 | 4.6157 | 0 | 0 | 0 | 376.8756 | 0 | 0 | 0 | 0 | 0 | 0 | 0 | 759.3968 | 0 | 0 | 0 | 0 | 0 | 0 | 0 | 1236.4755 | 0 | 0 | 0 | 0 | 0 | 0 | 0 | 0 | 1147.3117 | 0 | 0 | 0 | 0.0042 | 0 | 0.00057666 | 0.00057666 | 770.9716 | 0 | 0 | 0 | 0.0042 | 0 | 0.00057666 | 0.00057666 | 1174.8843 | 0 | 0 | 0 | 0.0042 | 0 | 0 | 0.00057666 | 0.00057666 | 1101.0233
09/01 17:00:00 | 86 | 30 | 0% | 1.7283 | 64057.4811 | 0.96189 | 3.4628 | 4.9546 | 4.4591 | 0 | 0 | 0 | 385.5968 | 1.7283 | 64057.4811 | 0.96189 | 3.7514 | 5.3675 | 4.5624 | 0 | 0 | 0 | 376.8756 | 0 | 0 | 0 | 0 | 0 | 0 | 0 | 759.3968 | 0 | 0 | 0 | 0 | 0 | 0 | 0 | 1236.4755 | 0 | 0 | 0 | 0 | 0 | 0 | 0 | 0 | 1147.3117 | 0 | 0 | 0 | 0.0042 | 0 | 0.00057666 | 0.00057666 | 770.9721 | 0 | 0 | 0 | 0.0042 | 0 | 0.00057666 | 0.00057666 | 1174.8849 | 0 | 0 | 0 | 0.0042 | 0 | 0 | 0.00057666 | 0.00057666 | 1101.0239
09/01 18:00:00 | 82.94 | 28.3 | 0% | 1.6663 | 61758.6468 | 0.99447 | 3.5801 | 4.8672 | 4.3805 | 0 | 0 | 0 | 385.5968 | 1.6663 | 61758.6468 | 0.99447 | 3.8784 | 5.2728 | 4.4819 | 0 | 0 | 0 | 376.8756 | 0 | 0 | 0 | 0 | 0 | 0 | 0 | 759.3968 | 0 | 0 | 0 | 0 | 0 | 0 | 0 | 1236.4755 | 0 | 0 | 0 | 0 | 0 | 0 | 0 | 0 | 1147.3117 | 0 | 0 | 0 | 0.0042 | 0 | 0.00057666 | 0.00057666 | 770.9727 | 0 | 0 | 0 | 0.0042 | 0 | 0.00057666 | 0.00057666 | 1174.8855 | 0 | 0 | 0 | 0.0042 | 0 | 0 | 0.00057666 | 0.00057666 | 1101.0245
09/01 19:00:00 | 82.94 | 28.3 | 0% | 1.6663 | 61758.6468 | 0.99447 | 3.5801 | 4.8672 | 4.3805 | 0 | 0 | 0 | 385.5968 | 1.6663 | 61758.6468 | 0.99447 | 3.8784 | 5.2728 | 4.4819 | 0 | 0 | 0 | 376.8756 | 0 | 0 | 0 | 0 | 0 | 0 | 0 | 759.3968 | 0 | 0 | 0 | 0 | 0 | 0 | 0 | 1236.4755 | 0 | 0 | 0 | 0 | 0 | 0 | 0 | 0 | 1147.3117 | 0 | 0 | 0 | 0.0042 | 0 | 0.00057666 | 0.00057666 | 770.9733 | 0 | 0 | 0 | 0.0042 | 0 | 0.00057666 | 0.00057666 | 1174.8861 | 0 | 0 | 0 | 0.0042 | 0 | 0 | 0.00057666 | 0.00057666 | 1101.0251
09/01 20:00:00 | 77 | 25 | 0% | 1.5491 | 57413.3053 | 1.0507 | 3.7824 | 4.7036 | 4.2332 | 0 | 0 | 0 | 385.5968 | 1.5491 | 57413.3053 | 1.0507 | 4.0976 | 5.0956 | 4.3312 | 0 | 0 | 0 | 376.8756 | 0 | 0 | 0 | 0 | 0 | 0 | 0 | 759.3968 | 0 | 0 | 0 | 0 | 0 | 0 | 0 | 1236.4755 | 0 | 0 | 0 | 0 | 0 | 0 | 0 | 0 | 1147.3117 | 0 | 0 | 0 | 0.0042 | 0 | 0.00057666 | 0.00057666 | 770.9739 | 0 | 0 | 0 | 0.0042 | 0 | 0.00057666 | 0.00057666 | 1174.8867 | 0 | 0 | 0 | 0.0042 | 0 | 0 | 0.00057666 | 0.00057666 | 1101.0256
09/01 21:00:00 | 75.92 | 24.4 | 0% | 1.5282 | 56639.8504 | 1.0596 | 3.8146 | 4.6745 | 4.2071 | 0 | 0 | 0 | 385.5968 | 1.5282 | 56639.8504 | 1.0596 | 4.1325 | 5.0641 | 4.3044 | 0 | 0 | 0 | 376.8756 | 0 | 0 | 0 | 0 | 0 | 0 | 0 | 759.3968 | 0 | 0 | 0 | 0 | 0 | 0 | 0 | 1236.4755 | 0 | 0 | 0 | 0 | 0 | 0 | 0 | 0 | 1147.3117 | 0 | 0 | 0 | 0.0042 | 0 | 0.00057666 | 0.00057666 | 770.9744 | 0 | 0 | 0 | 0.0042 | 0 | 0.00057666 | 0.00057666 | 1174.8872 | 0 | 0 | 0 | 0.0042 | 0 | 0 | 0.00057666 | 0.00057666 | 1101.0262
09/01 22:00:00 | 75.02 | 23.9 | 0% | 1.5109 | 55999.208 | 1.0667 | 3.8401 | 4.6504 | 4.1853 | 0 | 0 | 0 | 385.5968 | 1.5109 | 55999.208 | 1.0667 | 4.1602 | 5.0379 | 4.2822 | 0 | 0 | 0 | 376.8756 | 0 | 0 | 0 | 0 | 0 | 0 | 0 | 759.3968 | 0 | 0 | 0 | 0 | 0 | 0 | 0 | 1236.4755 | 0 | 0 | 0 | 0 | 0 | 0 | 0 | 0 | 1147.3117 | 0 | 0 | 0 | 0.0042 | 0 | 0.00057666 | 0.00057666 | 770.975 | 0 | 0 | 0 | 0.0042 | 0 | 0.00057666 | 0.00057666 | 1174.8878 | 0 | 0 | 0 | 0.0042 | 0 | 0 | 0.00057666 | 0.00057666 | 1101.0268
09/01 23:00:00 | 75.02 | 23.9 | 0% | 1.5109 | 55999.208 | 1.0667 | 3.8401 | 4.6504 | 4.1853 | 0 | 0 | 0 | 385.5968 | 1.5109 | 55999.208 | 1.0667 | 4.1602 | 5.0379 | 4.2822 | 0 | 0 | 0 | 376.8756 | 0 | 0 | 0 | 0 | 0 | 0 | 0 | 759.3968 | 0 | 0 | 0 | 0 | 0 | 0 | 0 | 1236.4755 | 0 | 0 | 0 | 0 | 0 | 0 | 0 | 0 | 1147.3117 | 0 | 0 | 0 | 0.0042 | 0 | 0.00057666 | 0.00057666 | 770.9756 | 0 | 0 | 0 | 0.0042 | 0 | 0.00057666 | 0.00057666 | 1174.8884 | 0 | 0 | 0 | 0.0042 | 0 | 0 | 0.00057666 | 0.00057666 | 1101.0274
09/01 24:00:00 | 73.94 | 23.3 | 0% | 1.4903 | 55235.1212 | 1.0748 | 3.8692 | 4.6215 | 4.1594 | 0 | 0 | 0 | 385.5968 | 1.4903 | 55235.1212 | 1.0748 | 4.1916 | 5.0067 | 4.2557 | 0 | 0 | 0 | 376.8756 | 0 | 0 | 0 | 0 | 0 | 0 | 0 | 759.3968 | 0 | 0 | 0 | 0 | 0 | 0 | 0 | 1236.4755 | 0 | 0 | 0 | 0 | 0 | 0 | 0 | 0 | 1147.3117 | 0 | 0 | 0 | 0.0042 | 0 | 0.00057666 | 0.00057666 | 770.9762 | 0 | 0 | 0 | 0.0042 | 0 | 0.00057666 | 0.00057666 | 1174.889 | 0 | 0 | 0 | 0.0042 | 0 | 0 | 0.00057666 | 0.00057666 | 1101.0279
09/02 01:00:00 | 73.94 | 23.3 | 0% | 1.4903 | 55235.1212 | 1.0748 | 3.8692 | 4.6215 | 4.1594 | 0 | 0 | 0 | 385.5968 | 1.4903 | 55235.1212 | 1.0748 | 4.1916 | 5.0067 | 4.2557 | 0 | 0 | 0 | 376.8756 | 0 | 0 | 0 | 0 | 0 | 0 | 0 | 759.3968 | 0 | 0 | 0 | 0 | 0 | 0 | 0 | 1236.4755 | 0 | 0 | 0 | 0 | 0 | 0 | 0 | 0 | 1147.3117 | 0 | 0 | 0 | 0.0042 | 0 | 0.00057666 | 0.00057666 | 770.9767 | 0 | 0 | 0 | 0.0042 | 0 | 0.00057666 | 0.00057666 | 1174.8895 | 0 | 0 | 0 | 0.0042 | 0 | 0 | 0.00057666 | 0.00057666 | 1101.0285
09/02 02:00:00 | 73.04 | 22.8 | 0% | 1.4732 | 54602.2855 | 1.0811 | 3.892 | 4.5976 | 4.1378 | 0 | 0 | 0 | 385.5968 | 1.4732 | 54602.2855 | 1.0811 | 4.2164 | 4.9807 | 4.2336 | 0 | 0 | 0 | 376.8756 | 0 | 0 | 0 | 0 | 0 | 0 | 0 | 759.3968 | 0 | 0 | 0 | 0 | 0 | 0 | 0 | 1236.4755 | 0 | 0 | 0 | 0 | 0 | 0 | 0 | 0 | 1147.3117 | 0 | 0 | 0 | 0.0042 | 0 | 0.00057666 | 0.00057666 | 770.9773 | 0 | 0 | 0 | 0.0042 | 0 | 0.00057666 | 0.00057666 | 1174.8901 | 0 | 0 | 0 | 0.0042 | 0 | 0 | 0.00057666 | 0.00057666 | 1101.0291
09/02 03:00:00 | 73.04 | 22.8 | 0% | 1.4732 | 54602.2855 | 1.0811 | 3.892 | 4.5976 | 4.1378 | 0 | 0 | 0 | 385.5968 | 1.4732 | 54602.2855 | 1.0811 | 4.2164 | 4.9807 | 4.2336 | 0 | 0 | 0 | 376.8756 | 0 | 0 | 0 | 0 | 0 | 0 | 0 | 759.3968 | 0 | 0 | 0 | 0 | 0 | 0 | 0 | 1236.4755 | 0 | 0 | 0 | 0 | 0 | 0 | 0 | 0 | 1147.3117 | 0 | 0 | 0 | 0.0042 | 0 | 0.00057666 | 0.00057666 | 770.9779 | 0 | 0 | 0 | 0.0042 | 0 | 0.00057666 | 0.00057666 | 1174.8907 | 0 | 0 | 0 | 0.0042 | 0 | 0 | 0.00057666 | 0.00057666 | 1101.0297
09/02 04:00:00 | 71.96 | 22.2 | 0% | 1.4528 | 53847.5669 | 1.0882 | 3.9177 | 4.5689 | 4.112 | 0 | 0 | 0 | 385.5968 | 1.4528 | 53847.5669 | 1.0882 | 4.2442 | 4.9496 | 4.2072 | 0 | 0 | 0 | 376.8756 | 0 | 0 | 0 | 0 | 0 | 0 | 0 | 759.3968 | 0 | 0 | 0 | 0 | 0 | 0 | 0 | 1236.4755 | 0 | 0 | 0 | 0 | 0 | 0 | 0 | 0 | 1147.3117 | 0 | 0 | 0 | 0.0042 | 0 | 0.00057666 | 0.00057666 | 770.9785 | 0 | 0 | 0 | 0.0042 | 0 | 0.00057666 | 0.00057666 | 1174.8913 | 0 | 0 | 0 | 0.0042 | 0 | 0 | 0.00057666 | 0.00057666 | 1101.0303
09/02 05:00:00 | 71.96 | 22.2 | 0% | 1.4528 | 53847.5669 | 1.0882 | 3.9177 | 4.5689 | 4.112 | 0 | 0 | 0 | 385.5968 | 1.4528 | 53847.5669 | 1.0882 | 4.2442 | 4.9496 | 4.2072 | 0 | 0 | 0 | 376.8756 | 0 | 0 | 0 | 0 | 0 | 0 | 0 | 759.3968 | 0 | 0 | 0 | 0 | 0 | 0 | 0 | 1236.4755 | 0 | 0 | 0 | 0 | 0 | 0 | 0 | 0 | 1147.3117 | 0 | 0 | 0 | 0.0042 | 0 | 0.00057666 | 0.00057666 | 770.979 | 0 | 0 | 0 | 0.0042 | 0 | 0.00057666 | 0.00057666 | 1174.8918 | 0 | 0 | 0 | 0.0042 | 0 | 0 | 0.00057666 | 0.00057666 | 1101.0308
09/02 06:00:00 | 73.04 | 22.8 | 0% | 1.4732 | 54602.2855 | 1.0811 | 3.892 | 4.5976 | 4.1378 | 0 | 0 | 0 | 385.5968 | 1.4732 | 54602.2855 | 1.0811 | 4.2164 | 4.9807 | 4.2336 | 0 | 0 | 0 | 376.8756 | 0 | 0 | 0 | 0 | 0 | 0 | 0 | 759.3968 | 0 | 0 | 0 | 0 | 0 | 0 | 0 | 1236.4755 | 0 | 0 | 0 | 0 | 0 | 0 | 0 | 0 | 1147.3117 | 0 | 0 | 0 | 0.0042 | 0 | 0.00057666 | 0.00057666 | 770.9796 | 0 | 0 | 0 | 0.0042 | 0 | 0.00057666 | 0.00057666 | 1174.8924 | 0 | 0 | 0 | 0.0042 | 0 | 0 | 0.00057666 | 0.00057666 | 1101.0314
09/02 07:00:00 | 73.04 | 22.8 | 0% | 1.4732 | 54602.2855 | 1.0811 | 3.892 | 4.5976 | 4.1378 | 0 | 0 | 0 | 385.5968 | 1.4732 | 54602.2855 | 1.0811 | 4.2164 | 4.9807 | 4.2336 | 0 | 0 | 0 | 376.8756 | 0 | 0 | 0 | 0 | 0 | 0 | 0 | 759.3968 | 0 | 0 | 0 | 0 | 0 | 0 | 0 | 1236.4755 | 0 | 0 | 0 | 0 | 0 | 0 | 0 | 0 | 1147.3117 | 0 | 0 | 0 | 0.0042 | 0 | 0.00057666 | 0.00057666 | 770.9802 | 0 | 0 | 0 | 0.0042 | 0 | 0.00057666 | 0.00057666 | 1174.893 | 0 | 0 | 0 | 0.0042 | 0 | 0 | 0.00057666 | 0.00057666 | 1101.032
09/02 08:00:00 | 78.08 | 25.6 | 0% | 1.5701 | 58191.8702 | 1.0413 | 3.7487 | 4.7329 | 4.2596 | 0 | 0 | 0 | 385.5968 | 1.5701 | 58191.8702 | 1.0413 | 4.0611 | 5.1273 | 4.3582 | 0 | 0 | 0 | 376.8756 | 0 | 0 | 0 | 0 | 0 | 0 | 0 | 759.3968 | 0 | 0 | 0 | 0 | 0 | 0 | 0 | 1236.4755 | 0 | 0 | 0 | 0 | 0 | 0 | 0 | 0 | 1147.3117 | 0 | 0 | 0 | 0.0042 | 0 | 0.00057666 | 0.00057666 | 770.9808 | 0 | 0 | 0 | 0.0042 | 0 | 0.00057666 | 0.00057666 | 1174.8936 | 0 | 0 | 0 | 0.0042 | 0 | 0 | 0.00057666 | 0.00057666 | 1101.0326
09/02 09:00:00 | 80.06 | 26.7 | 0% | 1.6089 | 59632.5105 | 1.0231 | 3.6831 | 4.787 | 4.3083 | 0 | 0 | 0 | 385.5968 | 1.6089 | 59632.5105 | 1.0231 | 3.99 | 5.1859 | 4.408 | 0 | 0 | 0 | 376.8756 | 0 | 0 | 0 | 0 | 0 | 0 | 0 | 759.3968 | 0 | 0 | 0 | 0 | 0 | 0 | 0 | 1236.4755 | 0 | 0 | 0 | 0 | 0 | 0 | 0 | 0 | 1147.3117 | 0 | 0 | 0 | 0.0042 | 0 | 0.00057666 | 0.00057666 | 770.9814 | 0 | 0 | 0 | 0.0042 | 0 | 0.00057666 | 0.00057666 | 1174.8942 | 0 | 0 | 0 | 0.0042 | 0 | 0 | 0.00057666 | 0.00057666 | 1101.0331
09/02 10:00:00 | 80.96 | 27.2 | 0% | 1.6267 | 60293.0247 | 1.0144 | 3.6518 | 4.8119 | 4.3307 | 0 | 0 | 0 | 385.5968 | 1.6267 | 60293.0247 | 1.0144 | 3.9561 | 5.2129 | 4.4309 | 0 | 0 | 0 | 376.8756 | 0 | 0 | 0 | 0 | 0 | 0 | 0 | 759.3968 | 0 | 0 | 0 | 0 | 0 | 0 | 0 | 1236.4755 | 0 | 0 | 0 | 0 | 0 | 0 | 0 | 0 | 1147.3117 | 0 | 0 | 0 | 0.0042 | 0 | 0.00057666 | 0.00057666 | 770.9819 | 0 | 0 | 0 | 0.0042 | 0 | 0.00057666 | 0.00057666 | 1174.8947 | 0 | 0 | 0 | 0.0042 | 0 | 0 | 0.00057666 | 0.00057666 | 1101.0337
09/02 11:00:00 | 82.94 | 28.3 | 0% | 1.6663 | 61758.6468 | 0.99447 | 3.5801 | 4.8672 | 4.3805 | 0 | 0 | 0 | 385.5968 | 1.6663 | 61758.6468 | 0.99447 | 3.8784 | 5.2728 | 4.4819 | 0 | 0 | 0 | 376.8756 | 0 | 0 | 0 | 0 | 0 | 0 | 0 | 759.3968 | 0 | 0 | 0 | 0 | 0 | 0 | 0 | 1236.4755 | 0 | 0 | 0 | 0 | 0 | 0 | 0 | 0 | 1147.3117 | 0 | 0 | 0 | 0.0042 | 0 | 0.00057666 | 0.00057666 | 770.9825 | 0 | 0 | 0 | 0.0042 | 0 | 0.00057666 | 0.00057666 | 1174.8953 | 0 | 0 | 0 | 0.0042 | 0 | 0 | 0.00057666 | 0.00057666 | 1101.0343
09/02 12:00:00 | 87.08 | 30.6 | 0% | 1.7505 | 64878.6283 | 0.94996 | 3.4199 | 4.9861 | 4.4874 | 0 | 0 | 0 | 385.5968 | 1.7505 | 64878.6283 | 0.94996 | 3.7048 | 5.4016 | 4.5913 | 0 | 0 | 0 | 376.8756 | 0 | 0 | 0 | 0 | 0 | 0 | 0 | 759.3968 | 0 | 0 | 0 | 0 | 0 | 0 | 0 | 1236.4755 | 0 | 0 | 0 | 0 | 0 | 0 | 0 | 0 | 1147.3117 | 0 | 0 | 0 | 0.0042 | 0 | 0.00057666 | 0.00057666 | 770.9831 | 0 | 0 | 0 | 0.0042 | 0 | 0.00057666 | 0.00057666 | 1174.8959 | 0 | 0 | 0 | 0.0042 | 0 | 0 | 0.00057666 | 0.00057666 | 1101.0349
09/02 13:00:00 | 87.08 | 30.6 | 0% | 1.7505 | 64878.6283 | 0.94996 | 3.4199 | 4.9861 | 4.4874 | 0 | 0 | 0 | 385.5968 | 1.7505 | 64878.6283 | 0.94996 | 3.7048 | 5.4016 | 4.5913 | 0 | 0 | 0 | 376.8756 | 0 | 0 | 0 | 0 | 0 | 0 | 0 | 759.3968 | 0 | 0 | 0 | 0 | 0 | 0 | 0 | 1236.4755 | 0 | 0 | 0 | 0 | 0 | 0 | 0 | 0 | 1147.3117 | 0 | 0 | 0 | 0.0042 | 0 | 0.00057666 | 0.00057666 | 770.9837 | 0 | 0 | 0 | 0.0042 | 0 | 0.00057666 | 0.00057666 | 1174.8965 | 0 | 0 | 0 | 0.0042 | 0 | 0 | 0.00057666 | 0.00057666 | 1101.0354
09/02 14:00:00 | 89.06 | 31.7 | 0% | 1.7914 | 66397.3365 | 0.92764 | 3.3395 | 5.0446 | 4.5401 | 0 | 0 | 0 | 385.5968 | 1.7914 | 66397.3365 | 0.92764 | 3.6178 | 5.4649 | 4.6452 | 0 | 0 | 0 | 376.8756 | 0 | 0 | 0 | 0 | 0 | 0 | 0 | 759.3968 | 0 | 0 | 0 | 0 | 0 | 0 | 0 | 1236.4755 | 0 | 0 | 0 | 0 | 0 | 0 | 0 | 0 | 1147.3117 | 0 | 0 | 0 | 0.0042 | 0 | 0.00057666 | 0.00057666 | 770.9842 | 0 | 0 | 0 | 0.0042 | 0 | 0.00057666 | 0.00057666 | 1174.897 | 0 | 0 | 0 | 0.0042 | 0 | 0 | 0.00057666 | 0.00057666 | 1101.036
09/02 15:00:00 | 91.04 | 32.8 | 0% | 1.8329 | 67933.2195 | 0.90486 | 3.2575 | 5.1042 | 4.5938 | 0 | 0 | 0 | 385.5968 | 1.8329 | 67933.2195 | 0.90486 | 3.529 | 5.5296 | 4.7002 | 0 | 0 | 0 | 376.8756 | 0 | 0 | 0 | 0 | 0 | 0 | 0 | 759.3968 | 0 | 0 | 0 | 0 | 0 | 0 | 0 | 1236.4755 | 0 | 0 | 0 | 0 | 0 | 0 | 0 | 0 | 1147.3117 | 0 | 0 | 0 | 0.0042 | 0 | 0.00057666 | 0.00057666 | 770.9848 | 0 | 0 | 0 | 0.0042 | 0 | 0.00057666 | 0.00057666 | 1174.8976 | 0 | 0 | 0 | 0.0042 | 0 | 0 | 0.00057666 | 0.00057666 | 1101.0366
09/02 16:00:00 | 87.98 | 31.1 | 0% | 1.769 | 65566.8211 | 0.93988 | 3.3836 | 5.0125 | 4.5113 | 0 | 0 | 0 | 385.5968 | 1.769 | 65566.8211 | 0.93988 | 3.6655 | 5.4302 | 4.6157 | 0 | 0 | 0 | 376.8756 | 0 | 0 | 0 | 0 | 0 | 0 | 0 | 759.3968 | 0 | 0 | 0 | 0 | 0 | 0 | 0 | 1236.4755 | 0 | 0 | 0 | 0 | 0 | 0 | 0 | 0 | 1147.3117 | 0 | 0 | 0 | 0.0042 | 0 | 0.00057666 | 0.00057666 | 770.9854 | 0 | 0 | 0 | 0.0042 | 0 | 0.00057666 | 0.00057666 | 1174.8982 | 0 | 0 | 0 | 0.0042 | 0 | 0 | 0.00057666 | 0.00057666 | 1101.0372
09/02 17:00:00 | 87.08 | 30.6 | 0% | 1.7505 | 64878.6283 | 0.94996 | 3.4199 | 4.9861 | 4.4874 | 0 | 0 | 0 | 385.5968 | 1.7505 | 64878.6283 | 0.94996 | 3.7048 | 5.4016 | 4.5913 | 0 | 0 | 0 | 376.8756 | 0 | 0 | 0 | 0 | 0 | 0 | 0 | 759.3968 | 0 | 0 | 0 | 0 | 0 | 0 | 0 | 1236.4755 | 0 | 0 | 0 | 0 | 0 | 0 | 0 | 0 | 1147.3117 | 0 | 0 | 0 | 0.0042 | 0 | 0.00057666 | 0.00057666 | 770.986 | 0 | 0 | 0 | 0.0042 | 0 | 0.00057666 | 0.00057666 | 1174.8988 | 0 | 0 | 0 | 0.0042 | 0 | 0 | 0.00057666 | 0.00057666 | 1101.0377
09/02 18:00:00 | 80.96 | 27.2 | 0% | 1.6267 | 60293.0247 | 1.0144 | 3.6518 | 4.8119 | 4.3307 | 0 | 0 | 0 | 385.5968 | 1.6267 | 60293.0247 | 1.0144 | 3.9561 | 5.2129 | 4.4309 | 0 | 0 | 0 | 376.8756 | 0 | 0 | 0 | 0 | 0 | 0 | 0 | 759.3968 | 0 | 0 | 0 | 0 | 0 | 0 | 0 | 1236.4755 | 0 | 0 | 0 | 0 | 0 | 0 | 0 | 0 | 1147.3117 | 0 | 0 | 0 | 0.0042 | 0 | 0.00057666 | 0.00057666 | 770.9865 | 0 | 0 | 0 | 0.0042 | 0 | 0.00057666 | 0.00057666 | 1174.8993 | 0 | 0 | 0 | 0.0042 | 0 | 0 | 0.00057666 | 0.00057666 | 1101.0383
09/02 19:00:00 | 80.96 | 27.2 | 0% | 1.6267 | 60293.0247 | 1.0144 | 3.6518 | 4.8119 | 4.3307 | 0 | 0 | 0 | 385.5968 | 1.6267 | 60293.0247 | 1.0144 | 3.9561 | 5.2129 | 4.4309 | 0 | 0 | 0 | 376.8756 | 0 | 0 | 0 | 0 | 0 | 0 | 0 | 759.3968 | 0 | 0 | 0 | 0 | 0 | 0 | 0 | 1236.4755 | 0 | 0 | 0 | 0 | 0 | 0 | 0 | 0 | 1147.3117 | 0 | 0 | 0 | 0.0042 | 0 | 0.00057666 | 0.00057666 | 770.9871 | 0 | 0 | 0 | 0.0042 | 0 | 0.00057666 | 0.00057666 | 1174.8999 | 0 | 0 | 0 | 0.0042 | 0 | 0 | 0.00057666 | 0.00057666 | 1101.0389
09/02 20:00:00 | 77 | 25 | 0% | 1.5491 | 57413.3053 | 1.0507 | 3.7824 | 4.7036 | 4.2332 | 0 | 0 | 0 | 385.5968 | 1.5491 | 57413.3053 | 1.0507 | 4.0976 | 5.0956 | 4.3312 | 0 | 0 | 0 | 376.8756 | 0 | 0 | 0 | 0 | 0 | 0 | 0 | 759.3968 | 0 | 0 | 0 | 0 | 0 | 0 | 0 | 1236.4755 | 0 | 0 | 0 | 0 | 0 | 0 | 0 | 0 | 1147.3117 | 0 | 0 | 0 | 0.0042 | 0 | 0.00057666 | 0.00057666 | 770.9877 | 0 | 0 | 0 | 0.0042 | 0 | 0.00057666 | 0.00057666 | 1174.9005 | 0 | 0 | 0 | 0.0042 | 0 | 0 | 0.00057666 | 0.00057666 | 1101.0395
09/02 21:00:00 | 77 | 25 | 0% | 1.5491 | 57413.3053 | 1.0507 | 3.7824 | 4.7036 | 4.2332 | 0 | 0 | 0 | 385.5968 | 1.5491 | 57413.3053 | 1.0507 | 4.0976 | 5.0956 | 4.3312 | 0 | 0 | 0 | 376.8756 | 0 | 0 | 0 | 0 | 0 | 0 | 0 | 759.3968 | 0 | 0 | 0 | 0 | 0 | 0 | 0 | 1236.4755 | 0 | 0 | 0 | 0 | 0 | 0 | 0 | 0 | 1147.3117 | 0 | 0 | 0 | 0.0042 | 0 | 0.00057666 | 0.00057666 | 770.9883 | 0 | 0 | 0 | 0.0042 | 0 | 0.00057666 | 0.00057666 | 1174.9011 | 0 | 0 | 0 | 0.0042 | 0 | 0 | 0.00057666 | 0.00057666 | 1101.0401
09/02 22:00:00 | 75.92 | 24.4 | 0% | 1.5282 | 56639.8504 | 1.0596 | 3.8146 | 4.6745 | 4.2071 | 0 | 0 | 0 | 385.5968 | 1.5282 | 56639.8504 | 1.0596 | 4.1325 | 5.0641 | 4.3044 | 0 | 0 | 0 | 376.8756 | 0 | 0 | 0 | 0 | 0 | 0 | 0 | 759.3968 | 0 | 0 | 0 | 0 | 0 | 0 | 0 | 1236.4755 | 0 | 0 | 0 | 0 | 0 | 0 | 0 | 0 | 1147.3117 | 0 | 0 | 0 | 0.0042 | 0 | 0.00057666 | 0.00057666 | 770.9889 | 0 | 0 | 0 | 0.0042 | 0 | 0.00057666 | 0.00057666 | 1174.9016 | 0 | 0 | 0 | 0.0042 | 0 | 0 | 0.00057666 | 0.00057666 | 1101.0406
09/02 23:00:00 | 75.92 | 24.4 | 0% | 1.5282 | 56639.8504 | 1.0596 | 3.8146 | 4.6745 | 4.2071 | 0 | 0 | 0 | 385.5968 | 1.5282 | 56639.8504 | 1.0596 | 4.1325 | 5.0641 | 4.3044 | 0 | 0 | 0 | 376.8756 | 0 | 0 | 0 | 0 | 0 | 0 | 0 | 759.3968 | 0 | 0 | 0 | 0 | 0 | 0 | 0 | 1236.4755 | 0 | 0 | 0 | 0 | 0 | 0 | 0 | 0 | 1147.3117 | 0 | 0 | 0 | 0.0042 | 0 | 0.00057666 | 0.00057666 | 770.9894 | 0 | 0 | 0 | 0.0042 | 0 | 0.00057666 | 0.00057666 | 1174.9022 | 0 | 0 | 0 | 0.0042 | 0 | 0 | 0.00057666 | 0.00057666 | 1101.0412
09/02 24:00:00 | 75.02 | 23.9 | 0% | 1.5109 | 55999.208 | 1.0667 | 3.8401 | 4.6504 | 4.1853 | 0 | 0 | 0 | 385.5968 | 1.5109 | 55999.208 | 1.0667 | 4.1602 | 5.0379 | 4.2822 | 0 | 0 | 0 | 376.8756 | 0 | 0 | 0 | 0 | 0 | 0 | 0 | 759.3968 | 0 | 0 | 0 | 0 | 0 | 0 | 0 | 1236.4755 | 0 | 0 | 0 | 0 | 0 | 0 | 0 | 0 | 1147.3117 | 0 | 0 | 0 | 0.0042 | 0 | 0.00057666 | 0.00057666 | 770.99 | 0 | 0 | 0 | 0.0042 | 0 | 0.00057666 | 0.00057666 | 1174.9028 | 0 | 0 | 0 | 0.0042 | 0 | 0 | 0.00057666 | 0.00057666 | 1101.0418
09/03 01:00:00 | 75.02 | 23.9 | 0% | 1.5109 | 55999.208 | 1.0667 | 3.8401 | 4.6504 | 4.1853 | 0 | 0 | 0 | 385.5968 | 1.5109 | 55999.208 | 1.0667 | 4.1602 | 5.0379 | 4.2822 | 0 | 0 | 0 | 376.8756 | 0 | 0 | 0 | 0 | 0 | 0 | 0 | 759.3968 | 0 | 0 | 0 | 0 | 0 | 0 | 0 | 1236.4755 | 0 | 0 | 0 | 0 | 0 | 0 | 0 | 0 | 1147.3117 | 0 | 0 | 0 | 0.0042 | 0 | 0.00057666 | 0.00057666 | 770.9906 | 0 | 0 | 0 | 0.0042 | 0 | 0.00057666 | 0.00057666 | 1174.9034 | 0 | 0 | 0 | 0.0042 | 0 | 0 | 0.00057666 | 0.00057666 | 1101.0424
09/03 02:00:00 | 73.94 | 23.3 | 0% | 1.4903 | 55235.1212 | 1.0748 | 3.8692 | 4.6215 | 4.1594 | 0 | 0 | 0 | 385.5968 | 1.4903 | 55235.1212 | 1.0748 | 4.1916 | 5.0067 | 4.2557 | 0 | 0 | 0 | 376.8756 | 0 | 0 | 0 | 0 | 0 | 0 | 0 | 759.3968 | 0 | 0 | 0 | 0 | 0 | 0 | 0 | 1236.4755 | 0 | 0 | 0 | 0 | 0 | 0 | 0 | 0 | 1147.3117 | 0 | 0 | 0 | 0.0042 | 0 | 0.00057666 | 0.00057666 | 770.9912 | 0 | 0 | 0 | 0.0042 | 0 | 0.00057666 | 0.00057666 | 1174.904 | 0 | 0 | 0 | 0.0042 | 0 | 0 | 0.00057666 | 0.00057666 | 1101.0429
09/03 03:00:00 | 73.94 | 23.3 | 0% | 1.4903 | 55235.1212 | 1.0748 | 3.8692 | 4.6215 | 4.1594 | 0 | 0 | 0 | 385.5968 | 1.4903 | 55235.1212 | 1.0748 | 4.1916 | 5.0067 | 4.2557 | 0 | 0 | 0 | 376.8756 | 0 | 0 | 0 | 0 | 0 | 0 | 0 | 759.3968 | 0 | 0 | 0 | 0 | 0 | 0 | 0 | 1236.4755 | 0 | 0 | 0 | 0 | 0 | 0 | 0 | 0 | 1147.3117 | 0 | 0 | 0 | 0.0042 | 0 | 0.00057666 | 0.00057666 | 770.9917 | 0 | 0 | 0 | 0.0042 | 0 | 0.00057666 | 0.00057666 | 1174.9045 | 0 | 0 | 0 | 0.0042 | 0 | 0 | 0.00057666 | 0.00057666 | 1101.0435
09/03 04:00:00 | 73.4 | 23 | 0% | 1.48 | 54854.994 | 1.0786 | 3.8831 | 4.6071 | 4.1464 | 0 | 0 | 0 | 385.5968 | 1.48 | 54854.994 | 1.0786 | 4.2067 | 4.9911 | 4.2424 | 0 | 0 | 0 | 376.8756 | 0 | 0 | 0 | 0 | 0 | 0 | 0 | 759.3968 | 0 | 0 | 0 | 0 | 0 | 0 | 0 | 1236.4755 | 0 | 0 | 0 | 0 | 0 | 0 | 0 | 0 | 1147.3117 | 0 | 0 | 0 | 0.0042 | 0 | 0.00057666 | 0.00057666 | 770.9923 | 0 | 0 | 0 | 0.0042 | 0 | 0.00057666 | 0.00057666 | 1174.9051 | 0 | 0 | 0 | 0.0042 | 0 | 0 | 0.00057666 | 0.00057666 | 1101.0441
09/03 05:00:00 | 73.94 | 23.3 | 0% | 1.4903 | 55235.1212 | 1.0748 | 3.8692 | 4.6215 | 4.1594 | 0 | 0 | 0 | 385.5968 | 1.4903 | 55235.1212 | 1.0748 | 4.1916 | 5.0067 | 4.2557 | 0 | 0 | 0 | 376.8756 | 0 | 0 | 0 | 0 | 0 | 0 | 0 | 759.3968 | 0 | 0 | 0 | 0 | 0 | 0 | 0 | 1236.4755 | 0 | 0 | 0 | 0 | 0 | 0 | 0 | 0 | 1147.3117 | 0 | 0 | 0 | 0.0042 | 0 | 0.00057666 | 0.00057666 | 770.9929 | 0 | 0 | 0 | 0.0042 | 0 | 0.00057666 | 0.00057666 | 1174.9057 | 0 | 0 | 0 | 0.0042 | 0 | 0 | 0.00057666 | 0.00057666 | 1101.0447
09/03 06:00:00 | 73.94 | 23.3 | 0% | 1.4903 | 55235.1212 | 1.0748 | 3.8692 | 4.6215 | 4.1594 | 0 | 0 | 0 | 385.5968 | 1.4903 | 55235.1212 | 1.0748 | 4.1916 | 5.0067 | 4.2557 | 0 | 0 | 0 | 376.8756 | 0 | 0 | 0 | 0 | 0 | 0 | 0 | 759.3968 | 0 | 0 | 0 | 0 | 0 | 0 | 0 | 1236.4755 | 0 | 0 | 0 | 0 | 0 | 0 | 0 | 0 | 1147.3117 | 0 | 0 | 0 | 0.0042 | 0 | 0.00057666 | 0.00057666 | 770.9935 | 0 | 0 | 0 | 0.0042 | 0 | 0.00057666 | 0.00057666 | 1174.9063 | 0 | 0 | 0 | 0.0042 | 0 | 0 | 0.00057666 | 0.00057666 | 1101.0452
09/03 07:00:00 | 75.02 | 23.9 | 0% | 1.5109 | 55999.208 | 1.0667 | 3.8401 | 4.6504 | 4.1853 | 0 | 0 | 0 | 385.5968 | 1.5109 | 55999.208 | 1.0667 | 4.1602 | 5.0379 | 4.2822 | 0 | 0 | 0 | 376.8756 | 0 | 0 | 0 | 0 | 0 | 0 | 0 | 759.3968 | 0 | 0 | 0 | 0 | 0 | 0 | 0 | 1236.4755 | 0 | 0 | 0 | 0 | 0 | 0 | 0 | 0 | 1147.3117 | 0 | 0 | 0 | 0.0042 | 0 | 0.00057666 | 0.00057666 | 770.994 | 0 | 0 | 0 | 0.0042 | 0 | 0.00057666 | 0.00057666 | 1174.9068 | 0 | 0 | 0 | 0.0042 | 0 | 0 | 0.00057666 | 0.00057666 | 1101.0458
09/03 08:00:00 | 78.08 | 25.6 | 0% | 1.5701 | 58191.8702 | 1.0413 | 3.7487 | 4.7329 | 4.2596 | 0 | 0 | 0 | 385.5968 | 1.5701 | 58191.8702 | 1.0413 | 4.0611 | 5.1273 | 4.3582 | 0 | 0 | 0 | 376.8756 | 0 | 0 | 0 | 0 | 0 | 0 | 0 | 759.3968 | 0 | 0 | 0 | 0 | 0 | 0 | 0 | 1236.4755 | 0 | 0 | 0 | 0 | 0 | 0 | 0 | 0 | 1147.3117 | 0 | 0 | 0 | 0.0042 | 0 | 0.00057666 | 0.00057666 | 770.9946 | 0 | 0 | 0 | 0.0042 | 0 | 0.00057666 | 0.00057666 | 1174.9074 | 0 | 0 | 0 | 0.0042 | 0 | 0 | 0.00057666 | 0.00057666 | 1101.0464
09/03 09:00:00 | 82.94 | 28.3 | 0% | 1.6663 | 61758.6468 | 0.99447 | 3.5801 | 4.8672 | 4.3805 | 0 | 0 | 0 | 385.5968 | 1.6663 | 61758.6468 | 0.99447 | 3.8784 | 5.2728 | 4.4819 | 0 | 0 | 0 | 376.8756 | 0 | 0 | 0 | 0 | 0 | 0 | 0 | 759.3968 | 0 | 0 | 0 | 0 | 0 | 0 | 0 | 1236.4755 | 0 | 0 | 0 | 0 | 0 | 0 | 0 | 0 | 1147.3117 | 0 | 0 | 0 | 0.0042 | 0 | 0.00057666 | 0.00057666 | 770.9952 | 0 | 0 | 0 | 0.0042 | 0 | 0.00057666 | 0.00057666 | 1174.908 | 0 | 0 | 0 | 0.0042 | 0 | 0 | 0.00057666 | 0.00057666 | 1101.047
09/03 10:00:00 | 84.02 | 28.9 | 0% | 1.6881 | 62565.316 | 0.9832 | 3.5395 | 4.8978 | 4.408 | 0 | 0 | 0 | 385.5968 | 1.6881 | 62565.316 | 0.9832 | 3.8345 | 5.3059 | 4.51 | 0 | 0 | 0 | 376.8756 | 0 | 0 | 0 | 0 | 0 | 0 | 0 | 759.3968 | 0 | 0 | 0 | 0 | 0 | 0 | 0 | 1236.4755 | 0 | 0 | 0 | 0 | 0 | 0 | 0 | 0 | 1147.3117 | 0 | 0 | 0 | 0.0042 | 0 | 0.00057666 | 0.00057666 | 770.9958 | 0 | 0 | 0 | 0.0042 | 0 | 0.00057666 | 0.00057666 | 1174.9086 | 0 | 0 | 0 | 0.0042 | 0 | 0 | 0.00057666 | 0.00057666 | 1101.0476
09/03 11:00:00 | 84.92 | 29.4 | 0% | 1.7063 | 63241.4437 | 0.97361 | 3.505 | 4.9235 | 4.4311 | 0 | 0 | 0 | 385.5968 | 1.7063 | 63241.4437 | 0.97361 | 3.7971 | 5.3338 | 4.5337 | 0 | 0 | 0 | 376.8756 | 0 | 0 | 0 | 0 | 0 | 0 | 0 | 759.3968 | 0 | 0 | 0 | 0 | 0 | 0 | 0 | 1236.4755 | 0 | 0 | 0 | 0 | 0 | 0 | 0 | 0 | 1147.3117 | 0 | 0 | 0 | 0.0042 | 0 | 0.00057666 | 0.00057666 | 770.9963 | 0 | 0 | 0 | 0.0042 | 0 | 0.00057666 | 0.00057666 | 1174.9091 | 0 | 0 | 0 | 0.0042 | 0 | 0 | 0.00057666 | 0.00057666 | 1101.0481
09/03 12:00:00 | 89.06 | 31.7 | 0% | 1.7914 | 66397.3365 | 0.92764 | 3.3395 | 5.0446 | 4.5401 | 0 | 0 | 0 | 385.5968 | 1.7914 | 66397.3365 | 0.92764 | 3.6178 | 5.4649 | 4.6452 | 0 | 0 | 0 | 376.8756 | 0 | 0 | 0 | 0 | 0 | 0 | 0 | 759.3968 | 0 | 0 | 0 | 0 | 0 | 0 | 0 | 1236.4755 | 0 | 0 | 0 | 0 | 0 | 0 | 0 | 0 | 1147.3117 | 0 | 0 | 0 | 0.0042 | 0 | 0.00057666 | 0.00057666 | 770.9969 | 0 | 0 | 0 | 0.0042 | 0 | 0.00057666 | 0.00057666 | 1174.9097 | 0 | 0 | 0 | 0.0042 | 0 | 0 | 0.00057666 | 0.00057666 | 1101.0487
09/03 13:00:00 | 89.06 | 31.7 | 0% | 1.7914 | 66397.3365 | 0.92764 | 3.3395 | 5.0446 | 4.5401 | 0 | 0 | 0 | 385.5968 | 1.7914 | 66397.3365 | 0.92764 | 3.6178 | 5.4649 | 4.6452 | 0 | 0 | 0 | 376.8756 | 0 | 0 | 0 | 0 | 0 | 0 | 0 | 759.3968 | 0 | 0 | 0 | 0 | 0 | 0 | 0 | 1236.4755 | 0 | 0 | 0 | 0 | 0 | 0 | 0 | 0 | 1147.3117 | 0 | 0 | 0 | 0.0042 | 0 | 0.00057666 | 0.00057666 | 770.9975 | 0 | 0 | 0 | 0.0042 | 0 | 0.00057666 | 0.00057666 | 1174.9103 | 0 | 0 | 0 | 0.0042 | 0 | 0 | 0.00057666 | 0.00057666 | 1101.0493
09/03 14:00:00 | 91.04 | 32.8 | 0% | 1.8329 | 67933.2195 | 0.90486 | 3.2575 | 5.1042 | 4.5938 | 0 | 0 | 0 | 385.5968 | 1.8329 | 67933.2195 | 0.90486 | 3.529 | 5.5296 | 4.7002 | 0 | 0 | 0 | 376.8756 | 0 | 0 | 0 | 0 | 0 | 0 | 0 | 759.3968 | 0 | 0 | 0 | 0 | 0 | 0 | 0 | 1236.4755 | 0 | 0 | 0 | 0 | 0 | 0 | 0 | 0 | 1147.3117 | 0 | 0 | 0 | 0.0042 | 0 | 0.00057666 | 0.00057666 | 770.9981 | 0 | 0 | 0 | 0.0042 | 0 | 0.00057666 | 0.00057666 | 1174.9109 | 0 | 0 | 0 | 0.0042 | 0 | 0 | 0.00057666 | 0.00057666 | 1101.0499
09/03 15:00:00 | 89.96 | 32.2 | 0% | 1.8102 | 67093.336 | 0.91733 | 3.3024 | 5.0715 | 4.5644 | 0 | 0 | 0 | 385.5968 | 1.8102 | 67093.336 | 0.91733 | 3.5776 | 5.4942 | 4.67 | 0 | 0 | 0 | 376.8756 | 0 | 0 | 0 | 0 | 0 | 0 | 0 | 759.3968 | 0 | 0 | 0 | 0 | 0 | 0 | 0 | 1236.4755 | 0 | 0 | 0 | 0 | 0 | 0 | 0 | 0 | 1147.3117 | 0 | 0 | 0 | 0.0042 | 0 | 0.00057666 | 0.00057666 | 770.9987 | 0 | 0 | 0 | 0.0042 | 0 | 0.00057666 | 0.00057666 | 1174.9115 | 0 | 0 | 0 | 0.0042 | 0 | 0 | 0.00057666 | 0.00057666 | 1101.0504
09/03 16:00:00 | 89.96 | 32.2 | 0% | 1.8102 | 67093.336 | 0.91733 | 3.3024 | 5.0715 | 4.5644 | 0 | 0 | 0 | 385.5968 | 1.8102 | 67093.336 | 0.91733 | 3.5776 | 5.4942 | 4.67 | 0 | 0 | 0 | 376.8756 | 0 | 0 | 0 | 0 | 0 | 0 | 0 | 759.3968 | 0 | 0 | 0 | 0 | 0 | 0 | 0 | 1236.4755 | 0 | 0 | 0 | 0 | 0 | 0 | 0 | 0 | 1147.3117 | 0 | 0 | 0 | 0.0042 | 0 | 0.00057666 | 0.00057666 | 770.9992 | 0 | 0 | 0 | 0.0042 | 0 | 0.00057666 | 0.00057666 | 1174.912 | 0 | 0 | 0 | 0.0042 | 0 | 0 | 0.00057666 | 0.00057666 | 1101.051
09/03 17:00:00 | 89.06 | 31.7 | 0% | 1.7914 | 66397.3365 | 0.92764 | 3.3395 | 5.0446 | 4.5401 | 0 | 0 | 0 | 385.5968 | 1.7914 | 66397.3365 | 0.92764 | 3.6178 | 5.4649 | 4.6452 | 0 | 0 | 0 | 376.8756 | 0 | 0 | 0 | 0 | 0 | 0 | 0 | 759.3968 | 0 | 0 | 0 | 0 | 0 | 0 | 0 | 1236.4755 | 0 | 0 | 0 | 0 | 0 | 0 | 0 | 0 | 1147.3117 | 0 | 0 | 0 | 0.0042 | 0 | 0.00057666 | 0.00057666 | 770.9998 | 0 | 0 | 0 | 0.0042 | 0 | 0.00057666 | 0.00057666 | 1174.9126 | 0 | 0 | 0 | 0.0042 | 0 | 0 | 0.00057666 | 0.00057666 | 1101.0516
09/03 18:00:00 | 84.92 | 29.4 | 0% | 1.7063 | 63241.4437 | 0.97361 | 3.505 | 4.9235 | 4.4311 | 0 | 0 | 0 | 385.5968 | 1.7063 | 63241.4437 | 0.97361 | 3.7971 | 5.3338 | 4.5337 | 0 | 0 | 0 | 376.8756 | 0 | 0 | 0 | 0 | 0 | 0 | 0 | 759.3968 | 0 | 0 | 0 | 0 | 0 | 0 | 0 | 1236.4755 | 0 | 0 | 0 | 0 | 0 | 0 | 0 | 0 | 1147.3117 | 0 | 0 | 0 | 0.0042 | 0 | 0.00057666 | 0.00057666 | 771.0004 | 0 | 0 | 0 | 0.0042 | 0 | 0.00057666 | 0.00057666 | 1174.9132 | 0 | 0 | 0 | 0.0042 | 0 | 0 | 0.00057666 | 0.00057666 | 1101.0522
09/03 19:00:00 | 84.92 | 29.4 | 0% | 1.7063 | 63241.4437 | 0.97361 | 3.505 | 4.9235 | 4.4311 | 0 | 0 | 0 | 385.5968 | 1.7063 | 63241.4437 | 0.97361 | 3.7971 | 5.3338 | 4.5337 | 0 | 0 | 0 | 376.8756 | 0 | 0 | 0 | 0 | 0 | 0 | 0 | 759.3968 | 0 | 0 | 0 | 0 | 0 | 0 | 0 | 1236.4755 | 0 | 0 | 0 | 0 | 0 | 0 | 0 | 0 | 1147.3117 | 0 | 0 | 0 | 0.0042 | 0 | 0.00057666 | 0.00057666 | 771.001 | 0 | 0 | 0 | 0.0042 | 0 | 0.00057666 | 0.00057666 | 1174.9138 | 0 | 0 | 0 | 0.0042 | 0 | 0 | 0.00057666 | 0.00057666 | 1101.0527
09/03 20:00:00 | 77 | 25 | 0% | 1.5491 | 57413.3053 | 1.0507 | 3.7824 | 4.7036 | 4.2332 | 0 | 0 | 0 | 385.5968 | 1.5491 | 57413.3053 | 1.0507 | 4.0976 | 5.0956 | 4.3312 | 0 | 0 | 0 | 376.8756 | 0 | 0 | 0 | 0 | 0 | 0 | 0 | 759.3968 | 0 | 0 | 0 | 0 | 0 | 0 | 0 | 1236.4755 | 0 | 0 | 0 | 0 | 0 | 0 | 0 | 0 | 1147.3117 | 0 | 0 | 0 | 0.0042 | 0 | 0.00057666 | 0.00057666 | 771.0015 | 0 | 0 | 0 | 0.0042 | 0 | 0.00057666 | 0.00057666 | 1174.9143 | 0 | 0 | 0 | 0.0042 | 0 | 0 | 0.00057666 | 0.00057666 | 1101.0533
09/03 21:00:00 | 75.92 | 24.4 | 0% | 1.5282 | 56639.8504 | 1.0596 | 3.8146 | 4.6745 | 4.2071 | 0 | 0 | 0 | 385.5968 | 1.5282 | 56639.8504 | 1.0596 | 4.1325 | 5.0641 | 4.3044 | 0 | 0 | 0 | 376.8756 | 0 | 0 | 0 | 0 | 0 | 0 | 0 | 759.3968 | 0 | 0 | 0 | 0 | 0 | 0 | 0 | 1236.4755 | 0 | 0 | 0 | 0 | 0 | 0 | 0 | 0 | 1147.3117 | 0 | 0 | 0 | 0.0042 | 0 | 0.00057666 | 0.00057666 | 771.0021 | 0 | 0 | 0 | 0.0042 | 0 | 0.00057666 | 0.00057666 | 1174.9149 | 0 | 0 | 0 | 0.0042 | 0 | 0 | 0.00057666 | 0.00057666 | 1101.0539
09/03 22:00:00 | 75.92 | 24.4 | 0% | 1.5282 | 56639.8504 | 1.0596 | 3.8146 | 4.6745 | 4.2071 | 0 | 0 | 0 | 385.5968 | 1.5282 | 56639.8504 | 1.0596 | 4.1325 | 5.0641 | 4.3044 | 0 | 0 | 0 | 376.8756 | 0 | 0 | 0 | 0 | 0 | 0 | 0 | 759.3968 | 0 | 0 | 0 | 0 | 0 | 0 | 0 | 1236.4755 | 0 | 0 | 0 | 0 | 0 | 0 | 0 | 0 | 1147.3117 | 0 | 0 | 0 | 0.0042 | 0 | 0.00057666 | 0.00057666 | 771.0027 | 0 | 0 | 0 | 0.0042 | 0 | 0.00057666 | 0.00057666 | 1174.9155 | 0 | 0 | 0 | 0.0042 | 0 | 0 | 0.00057666 | 0.00057666 | 1101.0545
09/03 23:00:00 | 75.92 | 24.4 | 0% | 1.5282 | 56639.8504 | 1.0596 | 3.8146 | 4.6745 | 4.2071 | 0 | 0 | 0 | 385.5968 | 1.5282 | 56639.8504 | 1.0596 | 4.1325 | 5.0641 | 4.3044 | 0 | 0 | 0 | 376.8756 | 0 | 0 | 0 | 0 | 0 | 0 | 0 | 759.3968 | 0 | 0 | 0 | 0 | 0 | 0 | 0 | 1236.4755 | 0 | 0 | 0 | 0 | 0 | 0 | 0 | 0 | 1147.3117 | 0 | 0 | 0 | 0.0042 | 0 | 0.00057666 | 0.00057666 | 771.0033 | 0 | 0 | 0 | 0.0042 | 0 | 0.00057666 | 0.00057666 | 1174.9161 | 0 | 0 | 0 | 0.0042 | 0 | 0 | 0.00057666 | 0.00057666 | 1101.055
09/03 24:00:00 | 73.94 | 23.3 | 0% | 1.4903 | 55235.1212 | 1.0748 | 3.8692 | 4.6215 | 4.1594 | 0 | 0 | 0 | 385.5968 | 1.4903 | 55235.1212 | 1.0748 | 4.1916 | 5.0067 | 4.2557 | 0 | 0 | 0 | 376.8756 | 0 | 0 | 0 | 0 | 0 | 0 | 0 | 759.3968 | 0 | 0 | 0 | 0 | 0 | 0 | 0 | 1236.4755 | 0 | 0 | 0 | 0 | 0 | 0 | 0 | 0 | 1147.3117 | 0 | 0 | 0 | 0.0042 | 0 | 0.00057666 | 0.00057666 | 771.0038 | 0 | 0 | 0 | 0.0042 | 0 | 0.00057666 | 0.00057666 | 1174.9166 | 0 | 0 | 0 | 0.0042 | 0 | 0 | 0.00057666 | 0.00057666 | 1101.0556
09/04 01:00:00 | 73.94 | 23.3 | 0% | 1.4903 | 55235.1212 | 1.0748 | 3.8692 | 4.6215 | 4.1594 | 0 | 0 | 0 | 385.5968 | 1.4903 | 55235.1212 | 1.0748 | 4.1916 | 5.0067 | 4.2557 | 0 | 0 | 0 | 376.8756 | 0 | 0 | 0 | 0 | 0 | 0 | 0 | 759.3968 | 0 | 0 | 0 | 0 | 0 | 0 | 0 | 1236.4755 | 0 | 0 | 0 | 0 | 0 | 0 | 0 | 0 | 1147.3117 | 0 | 0 | 0 | 0.0042 | 0 | 0.00057666 | 0.00057666 | 771.0044 | 0 | 0 | 0 | 0.0042 | 0 | 0.00057666 | 0.00057666 | 1174.9172 | 0 | 0 | 0 | 0.0042 | 0 | 0 | 0.00057666 | 0.00057666 | 1101.0562
09/04 02:00:00 | 73.04 | 22.8 | 0% | 1.4732 | 54602.2855 | 1.0811 | 3.892 | 4.5976 | 4.1378 | 0 | 0 | 0 | 385.5968 | 1.4732 | 54602.2855 | 1.0811 | 4.2164 | 4.9807 | 4.2336 | 0 | 0 | 0 | 376.8756 | 0 | 0 | 0 | 0 | 0 | 0 | 0 | 759.3968 | 0 | 0 | 0 | 0 | 0 | 0 | 0 | 1236.4755 | 0 | 0 | 0 | 0 | 0 | 0 | 0 | 0 | 1147.3117 | 0 | 0 | 0 | 0.0042 | 0 | 0.00057666 | 0.00057666 | 771.005 | 0 | 0 | 0 | 0.0042 | 0 | 0.00057666 | 0.00057666 | 1174.9178 | 0 | 0 | 0 | 0.0042 | 0 | 0 | 0.00057666 | 0.00057666 | 1101.0568
09/04 03:00:00 | 71.96 | 22.2 | 0% | 1.4528 | 53847.5669 | 1.0882 | 3.9177 | 4.5689 | 4.112 | 0 | 0 | 0 | 385.5968 | 1.4528 | 53847.5669 | 1.0882 | 4.2442 | 4.9496 | 4.2072 | 0 | 0 | 0 | 376.8756 | 0 | 0 | 0 | 0 | 0 | 0 | 0 | 759.3968 | 0 | 0 | 0 | 0 | 0 | 0 | 0 | 1236.4755 | 0 | 0 | 0 | 0 | 0 | 0 | 0 | 0 | 1147.3117 | 0 | 0 | 0 | 0.0042 | 0 | 0.00057666 | 0.00057666 | 771.0056 | 0 | 0 | 0 | 0.0042 | 0 | 0.00057666 | 0.00057666 | 1174.9184 | 0 | 0 | 0 | 0.0042 | 0 | 0 | 0.00057666 | 0.00057666 | 1101.0574
09/04 04:00:00 | 71.96 | 22.2 | 0% | 1.4528 | 53847.5669 | 1.0882 | 3.9177 | 4.5689 | 4.112 | 0 | 0 | 0 | 385.5968 | 1.4528 | 53847.5669 | 1.0882 | 4.2442 | 4.9496 | 4.2072 | 0 | 0 | 0 | 376.8756 | 0 | 0 | 0 | 0 | 0 | 0 | 0 | 759.3968 | 0 | 0 | 0 | 0 | 0 | 0 | 0 | 1236.4755 | 0 | 0 | 0 | 0 | 0 | 0 | 0 | 0 | 1147.3117 | 0 | 0 | 0 | 0.0042 | 0 | 0.00057666 | 0.00057666 | 771.0062 | 0 | 0 | 0 | 0.0042 | 0 | 0.00057666 | 0.00057666 | 1174.9189 | 0 | 0 | 0 | 0.0042 | 0 | 0 | 0.00057666 | 0.00057666 | 1101.0579
09/04 05:00:00 | 71.96 | 22.2 | 0% | 1.4528 | 53847.5669 | 1.0882 | 3.9177 | 4.5689 | 4.112 | 0 | 0 | 0 | 385.5968 | 1.4528 | 53847.5669 | 1.0882 | 4.2442 | 4.9496 | 4.2072 | 0 | 0 | 0 | 376.8756 | 0 | 0 | 0 | 0 | 0 | 0 | 0 | 759.3968 | 0 | 0 | 0 | 0 | 0 | 0 | 0 | 1236.4755 | 0 | 0 | 0 | 0 | 0 | 0 | 0 | 0 | 1147.3117 | 0 | 0 | 0 | 0.0042 | 0 | 0.00057666 | 0.00057666 | 771.0067 | 0 | 0 | 0 | 0.0042 | 0 | 0.00057666 | 0.00057666 | 1174.9195 | 0 | 0 | 0 | 0.0042 | 0 | 0 | 0.00057666 | 0.00057666 | 1101.0585
09/04 06:00:00 | 71.06 | 21.7 | 0% | 1.436 | 53222.538 | 1.0938 | 3.9376 | 4.545 | 4.0905 | 0 | 0 | 0 | 385.5968 | 1.436 | 53222.538 | 1.0938 | 4.2657 | 4.9237 | 4.1852 | 0 | 0 | 0 | 376.8756 | 0 | 0 | 0 | 0 | 0 | 0 | 0 | 759.3968 | 0 | 0 | 0 | 0 | 0 | 0 | 0 | 1236.4755 | 0 | 0 | 0 | 0 | 0 | 0 | 0 | 0 | 1147.3117 | 0 | 0 | 0 | 0.0042 | 0 | 0.00057666 | 0.00057666 | 771.0073 | 0 | 0 | 0 | 0.0042 | 0 | 0.00057666 | 0.00057666 | 1174.9201 | 0 | 0 | 0 | 0.0042 | 0 | 0 | 0.00057666 | 0.00057666 | 1101.0591
09/04 07:00:00 | 71.06 | 21.7 | 0% | 1.436 | 53222.538 | 1.0938 | 3.9376 | 4.545 | 4.0905 | 0 | 0 | 0 | 385.5968 | 1.436 | 53222.538 | 1.0938 | 4.2657 | 4.9237 | 4.1852 | 0 | 0 | 0 | 376.8756 | 0 | 0 | 0 | 0 | 0 | 0 | 0 | 759.3968 | 0 | 0 | 0 | 0 | 0 | 0 | 0 | 1236.4755 | 0 | 0 | 0 | 0 | 0 | 0 | 0 | 0 | 1147.3117 | 0 | 0 | 0 | 0.0042 | 0 | 0.00057666 | 0.00057666 | 771.0079 | 0 | 0 | 0 | 0.0042 | 0 | 0.00057666 | 0.00057666 | 1174.9207 | 0 | 0 | 0 | 0.0042 | 0 | 0 | 0.00057666 | 0.00057666 | 1101.0597
09/04 08:00:00 | 80.06 | 26.7 | 0% | 1.6089 | 59632.5105 | 1.0231 | 3.6831 | 4.787 | 4.3083 | 0 | 0 | 0 | 385.5968 | 1.6089 | 59632.5105 | 1.0231 | 3.99 | 5.1859 | 4.408 | 0 | 0 | 0 | 376.8756 | 0 | 0 | 0 | 0 | 0 | 0 | 0 | 759.3968 | 0 | 0 | 0 | 0 | 0 | 0 | 0 | 1236.4755 | 0 | 0 | 0 | 0 | 0 | 0 | 0 | 0 | 1147.3117 | 0 | 0 | 0 | 0.0042 | 0 | 0.00057666 | 0.00057666 | 771.0085 | 0 | 0 | 0 | 0.0042 | 0 | 0.00057666 | 0.00057666 | 1174.9213 | 0 | 0 | 0 | 0.0042 | 0 | 0 | 0.00057666 | 0.00057666 | 1101.0602
09/04 09:00:00 | 84.92 | 29.4 | 0% | 1.7063 | 63241.4437 | 0.97361 | 3.505 | 4.9235 | 4.4311 | 0 | 0 | 0 | 385.5968 | 1.7063 | 63241.4437 | 0.97361 | 3.7971 | 5.3338 | 4.5337 | 0 | 0 | 0 | 376.8756 | 0 | 0 | 0 | 0 | 0 | 0 | 0 | 759.3968 | 0 | 0 | 0 | 0 | 0 | 0 | 0 | 1236.4755 | 0 | 0 | 0 | 0 | 0 | 0 | 0 | 0 | 1147.3117 | 0 | 0 | 0 | 0.0042 | 0 | 0.00057666 | 0.00057666 | 771.009 | 0 | 0 | 0 | 0.0042 | 0 | 0.00057666 | 0.00057666 | 1174.9218 | 0 | 0 | 0 | 0.0042 | 0 | 0 | 0.00057666 | 0.00057666 | 1101.0608
09/04 10:00:00 | 87.98 | 31.1 | 0% | 1.769 | 65566.8211 | 0.93988 | 3.3836 | 5.0125 | 4.5113 | 0 | 0 | 0 | 385.5968 | 1.769 | 65566.8211 | 0.93988 | 3.6655 | 5.4302 | 4.6157 | 0 | 0 | 0 | 376.8756 | 0 | 0 | 0 | 0 | 0 | 0 | 0 | 759.3968 | 0 | 0 | 0 | 0 | 0 | 0 | 0 | 1236.4755 | 0 | 0 | 0 | 0 | 0 | 0 | 0 | 0 | 1147.3117 | 0 | 0 | 0 | 0.0042 | 0 | 0.00057666 | 0.00057666 | 771.0096 | 0 | 0 | 0 | 0.0042 | 0 | 0.00057666 | 0.00057666 | 1174.9224 | 0 | 0 | 0 | 0.0042 | 0 | 0 | 0.00057666 | 0.00057666 | 1101.0614
09/04 11:00:00 | 89.96 | 32.2 | 0% | 1.8102 | 67093.336 | 0.91733 | 3.3024 | 5.0715 | 4.5644 | 0 | 0 | 0 | 385.5968 | 1.8102 | 67093.336 | 0.91733 | 3.5776 | 5.4942 | 4.67 | 0 | 0 | 0 | 376.8756 | 0 | 0 | 0 | 0 | 0 | 0 | 0 | 759.3968 | 0 | 0 | 0 | 0 | 0 | 0 | 0 | 1236.4755 | 0 | 0 | 0 | 0 | 0 | 0 | 0 | 0 | 1147.3117 | 0 | 0 | 0 | 0.0042 | 0 | 0.00057666 | 0.00057666 | 771.0102 | 0 | 0 | 0 | 0.0042 | 0 | 0.00057666 | 0.00057666 | 1174.923 | 0 | 0 | 0 | 0.0042 | 0 | 0 | 0.00057666 | 0.00057666 | 1101.062
09/04 12:00:00 | 91.04 | 32.8 | 0% | 1.8329 | 67933.2195 | 0.90486 | 3.2575 | 5.1042 | 4.5938 | 0 | 0 | 0 | 385.5968 | 1.8329 | 67933.2195 | 0.90486 | 3.529 | 5.5296 | 4.7002 | 0 | 0 | 0 | 376.8756 | 0 | 0 | 0 | 0 | 0 | 0 | 0 | 759.3968 | 0 | 0 | 0 | 0 | 0 | 0 | 0 | 1236.4755 | 0 | 0 | 0 | 0 | 0 | 0 | 0 | 0 | 1147.3117 | 0 | 0 | 0 | 0.0042 | 0 | 0.00057666 | 0.00057666 | 771.0108 | 0 | 0 | 0 | 0.0042 | 0 | 0.00057666 | 0.00057666 | 1174.9236 | 0 | 0 | 0 | 0.0042 | 0 | 0 | 0.00057666 | 0.00057666 | 1101.0625
09/04 13:00:00 | 91.04 | 32.8 | 0% | 1.8329 | 67933.2195 | 0.90486 | 3.2575 | 5.1042 | 4.5938 | 0 | 0 | 0 | 385.5968 | 1.8329 | 67933.2195 | 0.90486 | 3.529 | 5.5296 | 4.7002 | 0 | 0 | 0 | 376.8756 | 0 | 0 | 0 | 0 | 0 | 0 | 0 | 759.3968 | 0 | 0 | 0 | 0 | 0 | 0 | 0 | 1236.4755 | 0 | 0 | 0 | 0 | 0 | 0 | 0 | 0 | 1147.3117 | 0 | 0 | 0 | 0.0042 | 0 | 0.00057666 | 0.00057666 | 771.0113 | 0 | 0 | 0 | 0.0042 | 0 | 0.00057666 | 0.00057666 | 1174.9241 | 0 | 0 | 0 | 0.0042 | 0 | 0 | 0.00057666 | 0.00057666 | 1101.0631
09/04 14:00:00 | 91.94 | 33.3 | 0% | 1.8519 | 68637.0258 | 0.89439 | 3.2198 | 5.1318 | 4.6186 | 0 | 0 | 0 | 385.5968 | 1.8519 | 68637.0258 | 0.89439 | 3.4881 | 5.5594 | 4.7255 | 0 | 0 | 0 | 376.8756 | 0 | 0 | 0 | 0 | 0 | 0 | 0 | 759.3968 | 0 | 0 | 0 | 0 | 0 | 0 | 0 | 1236.4755 | 0 | 0 | 0 | 0 | 0 | 0 | 0 | 0 | 1147.3117 | 0 | 0 | 0 | 0.0042 | 0 | 0.00057666 | 0.00057666 | 771.0119 | 0 | 0 | 0 | 0.0042 | 0 | 0.00057666 | 0.00057666 | 1174.9247 | 0 | 0 | 0 | 0.0042 | 0 | 0 | 0.00057666 | 0.00057666 | 1101.0637
09/04 15:00:00 | 91.94 | 33.3 | 0% | 1.8519 | 68637.0258 | 0.89439 | 3.2198 | 5.1318 | 4.6186 | 0 | 0 | 0 | 385.5968 | 1.8519 | 68637.0258 | 0.89439 | 3.4881 | 5.5594 | 4.7255 | 0 | 0 | 0 | 376.8756 | 0 | 0 | 0 | 0 | 0 | 0 | 0 | 759.3968 | 0 | 0 | 0 | 0 | 0 | 0 | 0 | 1236.4755 | 0 | 0 | 0 | 0 | 0 | 0 | 0 | 0 | 1147.3117 | 0 | 0 | 0 | 0.0042 | 0 | 0.00057666 | 0.00057666 | 771.0125 | 0 | 0 | 0 | 0.0042 | 0 | 0.00057666 | 0.00057666 | 1174.9253 | 0 | 0 | 0 | 0.0042 | 0 | 0 | 0.00057666 | 0.00057666 | 1101.0643
09/04 16:00:00 | 91.94 | 33.3 | 0% | 1.8519 | 68637.0258 | 0.89439 | 3.2198 | 5.1318 | 4.6186 | 0 | 0 | 0 | 385.5968 | 1.8519 | 68637.0258 | 0.89439 | 3.4881 | 5.5594 | 4.7255 | 0 | 0 | 0 | 376.8756 | 0 | 0 | 0 | 0 | 0 | 0 | 0 | 759.3968 | 0 | 0 | 0 | 0 | 0 | 0 | 0 | 1236.4755 | 0 | 0 | 0 | 0 | 0 | 0 | 0 | 0 | 1147.3117 | 0 | 0 | 0 | 0.0042 | 0 | 0.00057666 | 0.00057666 | 771.0131 | 0 | 0 | 0 | 0.0042 | 0 | 0.00057666 | 0.00057666 | 1174.9259 | 0 | 0 | 0 | 0.0042 | 0 | 0 | 0.00057666 | 0.00057666 | 1101.0649
09/04 17:00:00 | 89.96 | 32.2 | 0% | 1.8102 | 67093.336 | 0.91733 | 3.3024 | 5.0715 | 4.5644 | 0 | 0 | 0 | 385.5968 | 1.8102 | 67093.336 | 0.91733 | 3.5776 | 5.4942 | 4.67 | 0 | 0 | 0 | 376.8756 | 0 | 0 | 0 | 0 | 0 | 0 | 0 | 759.3968 | 0 | 0 | 0 | 0 | 0 | 0 | 0 | 1236.4755 | 0 | 0 | 0 | 0 | 0 | 0 | 0 | 0 | 1147.3117 | 0 | 0 | 0 | 0.0042 | 0 | 0.00057666 | 0.00057666 | 771.0136 | 0 | 0 | 0 | 0.0042 | 0 | 0.00057666 | 0.00057666 | 1174.9264 | 0 | 0 | 0 | 0.0042 | 0 | 0 | 0.00057666 | 0.00057666 | 1101.0654
09/04 18:00:00 | 84.92 | 29.4 | 0% | 1.7063 | 63241.4437 | 0.97361 | 3.505 | 4.9235 | 4.4311 | 0 | 0 | 0 | 385.5968 | 1.7063 | 63241.4437 | 0.97361 | 3.7971 | 5.3338 | 4.5337 | 0 | 0 | 0 | 376.8756 | 0 | 0 | 0 | 0 | 0 | 0 | 0 | 759.3968 | 0 | 0 | 0 | 0 | 0 | 0 | 0 | 1236.4755 | 0 | 0 | 0 | 0 | 0 | 0 | 0 | 0 | 1147.3117 | 0 | 0 | 0 | 0.0042 | 0 | 0.00057666 | 0.00057666 | 771.0142 | 0 | 0 | 0 | 0.0042 | 0 | 0.00057666 | 0.00057666 | 1174.927 | 0 | 0 | 0 | 0.0042 | 0 | 0 | 0.00057666 | 0.00057666 | 1101.066
09/04 19:00:00 | 84.92 | 29.4 | 0% | 1.7063 | 63241.4437 | 0.97361 | 3.505 | 4.9235 | 4.4311 | 0 | 0 | 0 | 385.5968 | 1.7063 | 63241.4437 | 0.97361 | 3.7971 | 5.3338 | 4.5337 | 0 | 0 | 0 | 376.8756 | 0 | 0 | 0 | 0 | 0 | 0 | 0 | 759.3968 | 0 | 0 | 0 | 0 | 0 | 0 | 0 | 1236.4755 | 0 | 0 | 0 | 0 | 0 | 0 | 0 | 0 | 1147.3117 | 0 | 0 | 0 | 0.0042 | 0 | 0.00057666 | 0.00057666 | 771.0148 | 0 | 0 | 0 | 0.0042 | 0 | 0.00057666 | 0.00057666 | 1174.9276 | 0 | 0 | 0 | 0.0042 | 0 | 0 | 0.00057666 | 0.00057666 | 1101.0666
09/04 20:00:00 | 78.08 | 25.6 | 0% | 1.5701 | 58191.8702 | 1.0413 | 3.7487 | 4.7329 | 4.2596 | 0 | 0 | 0 | 385.5968 | 1.5701 | 58191.8702 | 1.0413 | 4.0611 | 5.1273 | 4.3582 | 0 | 0 | 0 | 376.8756 | 0 | 0 | 0 | 0 | 0 | 0 | 0 | 759.3968 | 0 | 0 | 0 | 0 | 0 | 0 | 0 | 1236.4755 | 0 | 0 | 0 | 0 | 0 | 0 | 0 | 0 | 1147.3117 | 0 | 0 | 0 | 0.0042 | 0 | 0.00057666 | 0.00057666 | 771.0154 | 0 | 0 | 0 | 0.0042 | 0 | 0.00057666 | 0.00057666 | 1174.9282 | 0 | 0 | 0 | 0.0042 | 0 | 0 | 0.00057666 | 0.00057666 | 1101.0672
09/04 21:00:00 | 75.92 | 24.4 | 0% | 1.5282 | 56639.8504 | 1.0596 | 3.8146 | 4.6745 | 4.2071 | 0 | 0 | 0 | 385.5968 | 1.5282 | 56639.8504 | 1.0596 | 4.1325 | 5.0641 | 4.3044 | 0 | 0 | 0 | 376.8756 | 0 | 0 | 0 | 0 | 0 | 0 | 0 | 759.3968 | 0 | 0 | 0 | 0 | 0 | 0 | 0 | 1236.4755 | 0 | 0 | 0 | 0 | 0 | 0 | 0 | 0 | 1147.3117 | 0 | 0 | 0 | 0.0042 | 0 | 0.00057666 | 0.00057666 | 771.016 | 0 | 0 | 0 | 0.0042 | 0 | 0.00057666 | 0.00057666 | 1174.9288 | 0 | 0 | 0 | 0.0042 | 0 | 0 | 0.00057666 | 0.00057666 | 1101.0677
09/04 22:00:00 | 75.02 | 23.9 | 0% | 1.5109 | 55999.208 | 1.0667 | 3.8401 | 4.6504 | 4.1853 | 0 | 0 | 0 | 385.5968 | 1.5109 | 55999.208 | 1.0667 | 4.1602 | 5.0379 | 4.2822 | 0 | 0 | 0 | 376.8756 | 0 | 0 | 0 | 0 | 0 | 0 | 0 | 759.3968 | 0 | 0 | 0 | 0 | 0 | 0 | 0 | 1236.4755 | 0 | 0 | 0 | 0 | 0 | 0 | 0 | 0 | 1147.3117 | 0 | 0 | 0 | 0.0042 | 0 | 0.00057666 | 0.00057666 | 771.0165 | 0 | 0 | 0 | 0.0042 | 0 | 0.00057666 | 0.00057666 | 1174.9293 | 0 | 0 | 0 | 0.0042 | 0 | 0 | 0.00057666 | 0.00057666 | 1101.0683
09/04 23:00:00 | 73.04 | 22.8 | 0% | 1.4732 | 54602.2855 | 1.0811 | 3.892 | 4.5976 | 4.1378 | 0 | 0 | 0 | 385.5968 | 1.4732 | 54602.2855 | 1.0811 | 4.2164 | 4.9807 | 4.2336 | 0 | 0 | 0 | 376.8756 | 0 | 0 | 0 | 0 | 0 | 0 | 0 | 759.3968 | 0 | 0 | 0 | 0 | 0 | 0 | 0 | 1236.4755 | 0 | 0 | 0 | 0 | 0 | 0 | 0 | 0 | 1147.3117 | 0 | 0 | 0 | 0.0042 | 0 | 0.00057666 | 0.00057666 | 771.0171 | 0 | 0 | 0 | 0.0042 | 0 | 0.00057666 | 0.00057666 | 1174.9299 | 0 | 0 | 0 | 0.0042 | 0 | 0 | 0.00057666 | 0.00057666 | 1101.0689
09/04 24:00:00 | 73.04 | 22.8 | 0% | 1.4732 | 54602.2855 | 1.0811 | 3.892 | 4.5976 | 4.1378 | 0 | 0 | 0 | 385.5968 | 1.4732 | 54602.2855 | 1.0811 | 4.2164 | 4.9807 | 4.2336 | 0 | 0 | 0 | 376.8756 | 0 | 0 | 0 | 0 | 0 | 0 | 0 | 759.3968 | 0 | 0 | 0 | 0 | 0 | 0 | 0 | 1236.4755 | 0 | 0 | 0 | 0 | 0 | 0 | 0 | 0 | 1147.3117 | 0 | 0 | 0 | 0.0042 | 0 | 0.00057666 | 0.00057666 | 771.0177 | 0 | 0 | 0 | 0.0042 | 0 | 0.00057666 | 0.00057666 | 1174.9305 | 0 | 0 | 0 | 0.0042 | 0 | 0 | 0.00057666 | 0.00057666 | 1101.0695
09/05 01:00:00 | 73.04 | 22.8 | 0% | 1.4732 | 54602.2855 | 1.0811 | 3.892 | 4.5976 | 4.1378 | 0 | 0 | 0 | 385.5968 | 1.4732 | 54602.2855 | 1.0811 | 4.2164 | 4.9807 | 4.2336 | 0 | 0 | 0 | 376.8756 | 0 | 0 | 0 | 0 | 0 | 0 | 0 | 759.3968 | 0 | 0 | 0 | 0 | 0 | 0 | 0 | 1236.4755 | 0 | 0 | 0 | 0 | 0 | 0 | 0 | 0 | 1147.3117 | 0 | 0 | 0 | 0.0042 | 0 | 0.00057666 | 0.00057666 | 771.0183 | 0 | 0 | 0 | 0.0042 | 0 | 0.00057666 | 0.00057666 | 1174.9311 | 0 | 0 | 0 | 0.0042 | 0 | 0 | 0.00057666 | 0.00057666 | 1101.07
09/05 02:00:00 | 71.96 | 22.2 | 0% | 1.4528 | 53847.5669 | 1.0882 | 3.9177 | 4.5689 | 4.112 | 0 | 0 | 0 | 385.5968 | 1.4528 | 53847.5669 | 1.0882 | 4.2442 | 4.9496 | 4.2072 | 0 | 0 | 0 | 376.8756 | 0 | 0 | 0 | 0 | 0 | 0 | 0 | 759.3968 | 0 | 0 | 0 | 0 | 0 | 0 | 0 | 1236.4755 | 0 | 0 | 0 | 0 | 0 | 0 | 0 | 0 | 1147.3117 | 0 | 0 | 0 | 0.0042 | 0 | 0.00057666 | 0.00057666 | 771.0188 | 0 | 0 | 0 | 0.0042 | 0 | 0.00057666 | 0.00057666 | 1174.9316 | 0 | 0 | 0 | 0.0042 | 0 | 0 | 0.00057666 | 0.00057666 | 1101.0706
09/05 03:00:00 | 71.06 | 21.7 | 0% | 1.436 | 53222.538 | 1.0938 | 3.9376 | 4.545 | 4.0905 | 0 | 0 | 0 | 385.5968 | 1.436 | 53222.538 | 1.0938 | 4.2657 | 4.9237 | 4.1852 | 0 | 0 | 0 | 376.8756 | 0 | 0 | 0 | 0 | 0 | 0 | 0 | 759.3968 | 0 | 0 | 0 | 0 | 0 | 0 | 0 | 1236.4755 | 0 | 0 | 0 | 0 | 0 | 0 | 0 | 0 | 1147.3117 | 0 | 0 | 0 | 0.0042 | 0 | 0.00057666 | 0.00057666 | 771.0194 | 0 | 0 | 0 | 0.0042 | 0 | 0.00057666 | 0.00057666 | 1174.9322 | 0 | 0 | 0 | 0.0042 | 0 | 0 | 0.00057666 | 0.00057666 | 1101.0712
09/05 04:00:00 | 71.06 | 21.7 | 0% | 1.436 | 53222.538 | 1.0938 | 3.9376 | 4.545 | 4.0905 | 0 | 0 | 0 | 385.5968 | 1.436 | 53222.538 | 1.0938 | 4.2657 | 4.9237 | 4.1852 | 0 | 0 | 0 | 376.8756 | 0 | 0 | 0 | 0 | 0 | 0 | 0 | 759.3968 | 0 | 0 | 0 | 0 | 0 | 0 | 0 | 1236.4755 | 0 | 0 | 0 | 0 | 0 | 0 | 0 | 0 | 1147.3117 | 0 | 0 | 0 | 0.0042 | 0 | 0.00057666 | 0.00057666 | 771.02 | 0 | 0 | 0 | 0.0042 | 0 | 0.00057666 | 0.00057666 | 1174.9328 | 0 | 0 | 0 | 0.0042 | 0 | 0 | 0.00057666 | 0.00057666 | 1101.0718
09/05 05:00:00 | 71.96 | 22.2 | 0% | 1.4528 | 53847.5669 | 1.0882 | 3.9177 | 4.5689 | 4.112 | 0 | 0 | 0 | 385.5968 | 1.4528 | 53847.5669 | 1.0882 | 4.2442 | 4.9496 | 4.2072 | 0 | 0 | 0 | 376.8756 | 0 | 0 | 0 | 0 | 0 | 0 | 0 | 759.3968 | 0 | 0 | 0 | 0 | 0 | 0 | 0 | 1236.4755 | 0 | 0 | 0 | 0 | 0 | 0 | 0 | 0 | 1147.3117 | 0 | 0 | 0 | 0.0042 | 0 | 0.00057666 | 0.00057666 | 771.0206 | 0 | 0 | 0 | 0.0042 | 0 | 0.00057666 | 0.00057666 | 1174.9334 | 0 | 0 | 0 | 0.0042 | 0 | 0 | 0.00057666 | 0.00057666 | 1101.0723
09/05 06:00:00 | 71.96 | 22.2 | 0% | 1.4528 | 53847.5669 | 1.0882 | 3.9177 | 4.5689 | 4.112 | 0 | 0 | 0 | 385.5968 | 1.4528 | 53847.5669 | 1.0882 | 4.2442 | 4.9496 | 4.2072 | 0 | 0 | 0 | 376.8756 | 0 | 0 | 0 | 0 | 0 | 0 | 0 | 759.3968 | 0 | 0 | 0 | 0 | 0 | 0 | 0 | 1236.4755 | 0 | 0 | 0 | 0 | 0 | 0 | 0 | 0 | 1147.3117 | 0 | 0 | 0 | 0.0042 | 0 | 0.00057666 | 0.00057666 | 771.0211 | 0 | 0 | 0 | 0.0042 | 0 | 0.00057666 | 0.00057666 | 1174.9339 | 0 | 0 | 0 | 0.0042 | 0 | 0 | 0.00057666 | 0.00057666 | 1101.0729
09/05 07:00:00 | 71.96 | 22.2 | 0% | 1.4528 | 53847.5669 | 1.0882 | 3.9177 | 4.5689 | 4.112 | 0 | 0 | 0 | 385.5968 | 1.4528 | 53847.5669 | 1.0882 | 4.2442 | 4.9496 | 4.2072 | 0 | 0 | 0 | 376.8756 | 0 | 0 | 0 | 0 | 0 | 0 | 0 | 759.3968 | 0 | 0 | 0 | 0 | 0 | 0 | 0 | 1236.4755 | 0 | 0 | 0 | 0 | 0 | 0 | 0 | 0 | 1147.3117 | 0 | 0 | 0 | 0.0042 | 0 | 0.00057666 | 0.00057666 | 771.0217 | 0 | 0 | 0 | 0.0042 | 0 | 0.00057666 | 0.00057666 | 1174.9345 | 0 | 0 | 0 | 0.0042 | 0 | 0 | 0.00057666 | 0.00057666 | 1101.0735
09/05 08:00:00 | 82.04 | 27.8 | 0% | 1.6483 | 61090.3258 | 1.0036 | 3.6131 | 4.8419 | 4.3578 | 0 | 0 | 0 | 385.5968 | 1.6483 | 61090.3258 | 1.0036 | 3.9142 | 5.2454 | 4.4586 | 0 | 0 | 0 | 376.8756 | 0 | 0 | 0 | 0 | 0 | 0 | 0 | 759.3968 | 0 | 0 | 0 | 0 | 0 | 0 | 0 | 1236.4755 | 0 | 0 | 0 | 0 | 0 | 0 | 0 | 0 | 1147.3117 | 0 | 0 | 0 | 0.0042 | 0 | 0.00057666 | 0.00057666 | 771.0223 | 0 | 0 | 0 | 0.0042 | 0 | 0.00057666 | 0.00057666 | 1174.9351 | 0 | 0 | 0 | 0.0042 | 0 | 0 | 0.00057666 | 0.00057666 | 1101.0741
09/05 09:00:00 | 86 | 30 | 0% | 1.7283 | 64057.4811 | 0.96189 | 3.4628 | 4.9546 | 4.4591 | 0 | 0 | 0 | 385.5968 | 1.7283 | 64057.4811 | 0.96189 | 3.7514 | 5.3675 | 4.5624 | 0 | 0 | 0 | 376.8756 | 0 | 0 | 0 | 0 | 0 | 0 | 0 | 759.3968 | 0 | 0 | 0 | 0 | 0 | 0 | 0 | 1236.4755 | 0 | 0 | 0 | 0 | 0 | 0 | 0 | 0 | 1147.3117 | 0 | 0 | 0 | 0.0042 | 0 | 0.00057666 | 0.00057666 | 771.0229 | 0 | 0 | 0 | 0.0042 | 0 | 0.00057666 | 0.00057666 | 1174.9357 | 0 | 0 | 0 | 0.0042 | 0 | 0 | 0.00057666 | 0.00057666 | 1101.0747
09/05 10:00:00 | 87.98 | 31.1 | 0% | 1.769 | 65566.8211 | 0.93988 | 3.3836 | 5.0125 | 4.5113 | 0 | 0 | 0 | 385.5968 | 1.769 | 65566.8211 | 0.93988 | 3.6655 | 5.4302 | 4.6157 | 0 | 0 | 0 | 376.8756 | 0 | 0 | 0 | 0 | 0 | 0 | 0 | 759.3968 | 0 | 0 | 0 | 0 | 0 | 0 | 0 | 1236.4755 | 0 | 0 | 0 | 0 | 0 | 0 | 0 | 0 | 1147.3117 | 0 | 0 | 0 | 0.0042 | 0 | 0.00057666 | 0.00057666 | 771.0235 | 0 | 0 | 0 | 0.0042 | 0 | 0.00057666 | 0.00057666 | 1174.9362 | 0 | 0 | 0 | 0.0042 | 0 | 0 | 0.00057666 | 0.00057666 | 1101.0752
09/05 11:00:00 | 89.96 | 32.2 | 0% | 1.8102 | 67093.336 | 0.91733 | 3.3024 | 5.0715 | 4.5644 | 0 | 0 | 0 | 385.5968 | 1.8102 | 67093.336 | 0.91733 | 3.5776 | 5.4942 | 4.67 | 0 | 0 | 0 | 376.8756 | 0 | 0 | 0 | 0 | 0 | 0 | 0 | 759.3968 | 0 | 0 | 0 | 0 | 0 | 0 | 0 | 1236.4755 | 0 | 0 | 0 | 0 | 0 | 0 | 0 | 0 | 1147.3117 | 0 | 0 | 0 | 0.0042 | 0 | 0.00057666 | 0.00057666 | 771.024 | 0 | 0 | 0 | 0.0042 | 0 | 0.00057666 | 0.00057666 | 1174.9368 | 0 | 0 | 0 | 0.0042 | 0 | 0 | 0.00057666 | 0.00057666 | 1101.0758
09/05 12:00:00 | 89.06 | 31.7 | 0% | 1.7914 | 66397.3365 | 0.92764 | 3.3395 | 5.0446 | 4.5401 | 0 | 0 | 0 | 385.5968 | 1.7914 | 66397.3365 | 0.92764 | 3.6178 | 5.4649 | 4.6452 | 0 | 0 | 0 | 376.8756 | 0 | 0 | 0 | 0 | 0 | 0 | 0 | 759.3968 | 0 | 0 | 0 | 0 | 0 | 0 | 0 | 1236.4755 | 0 | 0 | 0 | 0 | 0 | 0 | 0 | 0 | 1147.3117 | 0 | 0 | 0 | 0.0042 | 0 | 0.00057666 | 0.00057666 | 771.0246 | 0 | 0 | 0 | 0.0042 | 0 | 0.00057666 | 0.00057666 | 1174.9374 | 0 | 0 | 0 | 0.0042 | 0 | 0 | 0.00057666 | 0.00057666 | 1101.0764
09/05 13:00:00 | 89.06 | 31.7 | 0% | 1.7914 | 66397.3365 | 0.92764 | 3.3395 | 5.0446 | 4.5401 | 0 | 0 | 0 | 385.5968 | 1.7914 | 66397.3365 | 0.92764 | 3.6178 | 5.4649 | 4.6452 | 0 | 0 | 0 | 376.8756 | 0 | 0 | 0 | 0 | 0 | 0 | 0 | 759.3968 | 0 | 0 | 0 | 0 | 0 | 0 | 0 | 1236.4755 | 0 | 0 | 0 | 0 | 0 | 0 | 0 | 0 | 1147.3117 | 0 | 0 | 0 | 0.0042 | 0 | 0.00057666 | 0.00057666 | 771.0252 | 0 | 0 | 0 | 0.0042 | 0 | 0.00057666 | 0.00057666 | 1174.938 | 0 | 0 | 0 | 0.0042 | 0 | 0 | 0.00057666 | 0.00057666 | 1101.077
09/05 14:00:00 | 93.02 | 33.9 | 0% | 1.8748 | 69486.2775 | 0.88176 | 3.1744 | 5.1651 | 4.6486 | 0 | 0 | 0 | 385.5968 | 1.8748 | 69486.2775 | 0.88176 | 3.4389 | 5.5955 | 4.7562 | 0 | 0 | 0 | 376.8756 | 0 | 0 | 0 | 0 | 0 | 0 | 0 | 759.3968 | 0 | 0 | 0 | 0 | 0 | 0 | 0 | 1236.4755 | 0 | 0 | 0 | 0 | 0 | 0 | 0 | 0 | 1147.3117 | 0 | 0 | 0 | 0.0042 | 0 | 0.00057666 | 0.00057666 | 771.0258 | 0 | 0 | 0 | 0.0042 | 0 | 0.00057666 | 0.00057666 | 1174.9386 | 0 | 0 | 0 | 0.0042 | 0 | 0 | 0.00057666 | 0.00057666 | 1101.0775
09/05 15:00:00 | 91.04 | 32.8 | 0% | 1.8329 | 67933.2195 | 0.90486 | 3.2575 | 5.1042 | 4.5938 | 0 | 0 | 0 | 385.5968 | 1.8329 | 67933.2195 | 0.90486 | 3.529 | 5.5296 | 4.7002 | 0 | 0 | 0 | 376.8756 | 0 | 0 | 0 | 0 | 0 | 0 | 0 | 759.3968 | 0 | 0 | 0 | 0 | 0 | 0 | 0 | 1236.4755 | 0 | 0 | 0 | 0 | 0 | 0 | 0 | 0 | 1147.3117 | 0 | 0 | 0 | 0.0042 | 0 | 0.00057666 | 0.00057666 | 771.0263 | 0 | 0 | 0 | 0.0042 | 0 | 0.00057666 | 0.00057666 | 1174.9391 | 0 | 0 | 0 | 0.0042 | 0 | 0 | 0.00057666 | 0.00057666 | 1101.0781
09/05 16:00:00 | 93.02 | 33.9 | 0% | 1.8748 | 69486.2775 | 0.88176 | 3.1744 | 5.1651 | 4.6486 | 0 | 0 | 0 | 385.5968 | 1.8748 | 69486.2775 | 0.88176 | 3.4389 | 5.5955 | 4.7562 | 0 | 0 | 0 | 376.8756 | 0 | 0 | 0 | 0 | 0 | 0 | 0 | 759.3968 | 0 | 0 | 0 | 0 | 0 | 0 | 0 | 1236.4755 | 0 | 0 | 0 | 0 | 0 | 0 | 0 | 0 | 1147.3117 | 0 | 0 | 0 | 0.0042 | 0 | 0.00057666 | 0.00057666 | 771.0269 | 0 | 0 | 0 | 0.0042 | 0 | 0.00057666 | 0.00057666 | 1174.9397 | 0 | 0 | 0 | 0.0042 | 0 | 0 | 0.00057666 | 0.00057666 | 1101.0787
09/05 17:00:00 | 91.04 | 32.8 | 0% | 1.8329 | 67933.2195 | 0.90486 | 3.2575 | 5.1042 | 4.5938 | 0 | 0 | 0 | 385.5968 | 1.8329 | 67933.2195 | 0.90486 | 3.529 | 5.5296 | 4.7002 | 0 | 0 | 0 | 376.8756 | 0 | 0 | 0 | 0 | 0 | 0 | 0 | 759.3968 | 0 | 0 | 0 | 0 | 0 | 0 | 0 | 1236.4755 | 0 | 0 | 0 | 0 | 0 | 0 | 0 | 0 | 1147.3117 | 0 | 0 | 0 | 0.0042 | 0 | 0.00057666 | 0.00057666 | 771.0275 | 0 | 0 | 0 | 0.0042 | 0 | 0.00057666 | 0.00057666 | 1174.9403 | 0 | 0 | 0 | 0.0042 | 0 | 0 | 0.00057666 | 0.00057666 | 1101.0793
09/05 18:00:00 | 86 | 30 | 0% | 1.7283 | 64057.4811 | 0.96189 | 3.4628 | 4.9546 | 4.4591 | 0 | 0 | 0 | 385.5968 | 1.7283 | 64057.4811 | 0.96189 | 3.7514 | 5.3675 | 4.5624 | 0 | 0 | 0 | 376.8756 | 0 | 0 | 0 | 0 | 0 | 0 | 0 | 759.3968 | 0 | 0 | 0 | 0 | 0 | 0 | 0 | 1236.4755 | 0 | 0 | 0 | 0 | 0 | 0 | 0 | 0 | 1147.3117 | 0 | 0 | 0 | 0.0042 | 0 | 0.00057666 | 0.00057666 | 771.0281 | 0 | 0 | 0 | 0.0042 | 0 | 0.00057666 | 0.00057666 | 1174.9409 | 0 | 0 | 0 | 0.0042 | 0 | 0 | 0.00057666 | 0.00057666 | 1101.0798
09/05 19:00:00 | 86 | 30 | 0% | 1.7283 | 64057.4811 | 0.96189 | 3.4628 | 4.9546 | 4.4591 | 0 | 0 | 0 | 385.5968 | 1.7283 | 64057.4811 | 0.96189 | 3.7514 | 5.3675 | 4.5624 | 0 | 0 | 0 | 376.8756 | 0 | 0 | 0 | 0 | 0 | 0 | 0 | 759.3968 | 0 | 0 | 0 | 0 | 0 | 0 | 0 | 1236.4755 | 0 | 0 | 0 | 0 | 0 | 0 | 0 | 0 | 1147.3117 | 0 | 0 | 0 | 0.0042 | 0 | 0.00057666 | 0.00057666 | 771.0286 | 0 | 0 | 0 | 0.0042 | 0 | 0.00057666 | 0.00057666 | 1174.9414 | 0 | 0 | 0 | 0.0042 | 0 | 0 | 0.00057666 | 0.00057666 | 1101.0804
09/05 20:00:00 | 82.94 | 28.3 | 0% | 1.6663 | 61758.6468 | 0.99447 | 3.5801 | 4.8672 | 4.3805 | 0 | 0 | 0 | 385.5968 | 1.6663 | 61758.6468 | 0.99447 | 3.8784 | 5.2728 | 4.4819 | 0 | 0 | 0 | 376.8756 | 0 | 0 | 0 | 0 | 0 | 0 | 0 | 759.3968 | 0 | 0 | 0 | 0 | 0 | 0 | 0 | 1236.4755 | 0 | 0 | 0 | 0 | 0 | 0 | 0 | 0 | 1147.3117 | 0 | 0 | 0 | 0.0042 | 0 | 0.00057666 | 0.00057666 | 771.0292 | 0 | 0 | 0 | 0.0042 | 0 | 0.00057666 | 0.00057666 | 1174.942 | 0 | 0 | 0 | 0.0042 | 0 | 0 | 0.00057666 | 0.00057666 | 1101.081
09/05 21:00:00 | 80.06 | 26.7 | 0% | 1.6089 | 59632.5105 | 1.0231 | 3.6831 | 4.787 | 4.3083 | 0 | 0 | 0 | 385.5968 | 1.6089 | 59632.5105 | 1.0231 | 3.99 | 5.1859 | 4.408 | 0 | 0 | 0 | 376.8756 | 0 | 0 | 0 | 0 | 0 | 0 | 0 | 759.3968 | 0 | 0 | 0 | 0 | 0 | 0 | 0 | 1236.4755 | 0 | 0 | 0 | 0 | 0 | 0 | 0 | 0 | 1147.3117 | 0 | 0 | 0 | 0.0042 | 0 | 0.00057666 | 0.00057666 | 771.0298 | 0 | 0 | 0 | 0.0042 | 0 | 0.00057666 | 0.00057666 | 1174.9426 | 0 | 0 | 0 | 0.0042 | 0 | 0 | 0.00057666 | 0.00057666 | 1101.0816
09/05 22:00:00 | 78.08 | 25.6 | 0% | 1.5701 | 58191.8702 | 1.0413 | 3.7487 | 4.7329 | 4.2596 | 0 | 0 | 0 | 385.5968 | 1.5701 | 58191.8702 | 1.0413 | 4.0611 | 5.1273 | 4.3582 | 0 | 0 | 0 | 376.8756 | 0 | 0 | 0 | 0 | 0 | 0 | 0 | 759.3968 | 0 | 0 | 0 | 0 | 0 | 0 | 0 | 1236.4755 | 0 | 0 | 0 | 0 | 0 | 0 | 0 | 0 | 1147.3117 | 0 | 0 | 0 | 0.0042 | 0 | 0.00057666 | 0.00057666 | 771.0304 | 0 | 0 | 0 | 0.0042 | 0 | 0.00057666 | 0.00057666 | 1174.9432 | 0 | 0 | 0 | 0.0042 | 0 | 0 | 0.00057666 | 0.00057666 | 1101.0822
09/05 23:00:00 | 75.92 | 24.4 | 0% | 1.5282 | 56639.8504 | 1.0596 | 3.8146 | 4.6745 | 4.2071 | 0 | 0 | 0 | 385.5968 | 1.5282 | 56639.8504 | 1.0596 | 4.1325 | 5.0641 | 4.3044 | 0 | 0 | 0 | 376.8756 | 0 | 0 | 0 | 0 | 0 | 0 | 0 | 759.3968 | 0 | 0 | 0 | 0 | 0 | 0 | 0 | 1236.4755 | 0 | 0 | 0 | 0 | 0 | 0 | 0 | 0 | 1147.3117 | 0 | 0 | 0 | 0.0042 | 0 | 0.00057666 | 0.00057666 | 771.0309 | 0 | 0 | 0 | 0.0042 | 0 | 0.00057666 | 0.00057666 | 1174.9437 | 0 | 0 | 0 | 0.0042 | 0 | 0 | 0.00057666 | 0.00057666 | 1101.0827
09/05 24:00:00 | 75.02 | 23.9 | 0% | 1.5109 | 55999.208 | 1.0667 | 3.8401 | 4.6504 | 4.1853 | 0 | 0 | 0 | 385.5968 | 1.5109 | 55999.208 | 1.0667 | 4.1602 | 5.0379 | 4.2822 | 0 | 0 | 0 | 376.8756 | 0 | 0 | 0 | 0 | 0 | 0 | 0 | 759.3968 | 0 | 0 | 0 | 0 | 0 | 0 | 0 | 1236.4755 | 0 | 0 | 0 | 0 | 0 | 0 | 0 | 0 | 1147.3117 | 0 | 0 | 0 | 0.0042 | 0 | 0.00057666 | 0.00057666 | 771.0315 | 0 | 0 | 0 | 0.0042 | 0 | 0.00057666 | 0.00057666 | 1174.9443 | 0 | 0 | 0 | 0.0042 | 0 | 0 | 0.00057666 | 0.00057666 | 1101.0833
09/06 01:00:00 | 75.02 | 23.9 | 0% | 1.5109 | 55999.208 | 1.0667 | 3.8401 | 4.6504 | 4.1853 | 0 | 0 | 0 | 385.5968 | 1.5109 | 55999.208 | 1.0667 | 4.1602 | 5.0379 | 4.2822 | 0 | 0 | 0 | 376.8756 | 0 | 0 | 0 | 0 | 0 | 0 | 0 | 759.3968 | 0 | 0 | 0 | 0 | 0 | 0 | 0 | 1236.4755 | 0 | 0 | 0 | 0 | 0 | 0 | 0 | 0 | 1147.3117 | 0 | 0 | 0 | 0.0042 | 0 | 0.00057666 | 0.00057666 | 771.0321 | 0 | 0 | 0 | 0.0042 | 0 | 0.00057666 | 0.00057666 | 1174.9449 | 0 | 0 | 0 | 0.0042 | 0 | 0 | 0.00057666 | 0.00057666 | 1101.0839
09/06 02:00:00 | 69.98 | 21.1 | 0% | 1.4159 | 52477.1875 | 1.0999 | 3.9595 | 4.5163 | 4.0647 | 0 | 0 | 0 | 385.5968 | 1.4159 | 52477.1875 | 1.0999 | 4.2895 | 4.8927 | 4.1588 | 0 | 0 | 0 | 376.8756 | 0 | 0 | 0 | 0 | 0 | 0 | 0 | 759.3968 | 0 | 0 | 0 | 0 | 0 | 0 | 0 | 1236.4755 | 0 | 0 | 0 | 0 | 0 | 0 | 0 | 0 | 1147.3117 | 0 | 0 | 0 | 0.0042 | 0 | 0.00057666 | 0.00057666 | 771.0327 | 0 | 0 | 0 | 0.0042 | 0 | 0.00057666 | 0.00057666 | 1174.9455 | 0 | 0 | 0 | 0.0042 | 0 | 0 | 0.00057666 | 0.00057666 | 1101.0845
09/06 03:00:00 | 68 | 20 | 0% | 1.3794 | 51123.983 | 1.1095 | 3.9942 | 4.4638 | 4.0174 | 0 | 0 | 0 | 385.5968 | 1.3794 | 51123.983 | 1.1095 | 4.327 | 4.8357 | 4.1104 | 0 | 0 | 0 | 376.8756 | 0 | 0 | 0 | 0 | 0 | 0 | 0 | 759.3968 | 0 | 0 | 0 | 0 | 0 | 0 | 0 | 1236.4755 | 0 | 0 | 0 | 0 | 0 | 0 | 0 | 0 | 1147.3117 | 0 | 0 | 0 | 0.0042 | 0 | 0.00057666 | 0.00057666 | 771.0333 | 0 | 0 | 0 | 0.0042 | 0 | 0.00057666 | 0.00057666 | 1174.946 | 0 | 0 | 0 | 0.0042 | 0 | 0 | 0.00057666 | 0.00057666 | 1101.085
09/06 04:00:00 | 66.92 | 19.4 | 0% | 1.3596 | 50393.1104 | 1.1139 | 4.01 | 4.435 | 3.9915 | 0 | 0 | 0 | 385.5968 | 1.3596 | 50393.1104 | 1.1139 | 4.3441 | 4.8046 | 4.0839 | 0 | 0 | 0 | 376.8756 | 0 | 0 | 0 | 0 | 0 | 0 | 0 | 759.3968 | 0 | 0 | 0 | 0 | 0 | 0 | 0 | 1236.4755 | 0 | 0 | 0 | 0 | 0 | 0 | 0 | 0 | 1147.3117 | 0 | 0 | 0 | 0.0042 | 0 | 0.00057666 | 0.00057666 | 771.0338 | 0 | 0 | 0 | 0.0042 | 0 | 0.00057666 | 0.00057666 | 1174.9466 | 0 | 0 | 0 | 0.0042 | 0 | 0 | 0.00057666 | 0.00057666 | 1101.0856
09/06 05:00:00 | 66.02 | 18.9 | 0% | 1.3433 | 49787.9534 | 1.117 | 4.0213 | 4.4109 | 3.9698 | 0 | 0 | 0 | 385.5968 | 1.3433 | 49787.9534 | 1.117 | 4.3565 | 4.7785 | 4.0617 | 0 | 0 | 0 | 376.8756 | 0 | 0 | 0 | 0 | 0 | 0 | 0 | 759.3968 | 0 | 0 | 0 | 0 | 0 | 0 | 0 | 1236.4755 | 0 | 0 | 0 | 0 | 0 | 0 | 0 | 0 | 1147.3117 | 0 | 0 | 0 | 0.0042 | 0 | 0.00057666 | 0.00057666 | 771.0344 | 0 | 0 | 0 | 0.0042 | 0 | 0.00057666 | 0.00057666 | 1174.9472 | 0 | 0 | 0 | 0.0042 | 0 | 0 | 0.00057666 | 0.00057666 | 1101.0862
09/06 06:00:00 | 66.92 | 19.4 | 0% | 1.3596 | 50393.1104 | 1.1139 | 4.01 | 4.435 | 3.9915 | 0 | 0 | 0 | 385.5968 | 1.3596 | 50393.1104 | 1.1139 | 4.3441 | 4.8046 | 4.0839 | 0 | 0 | 0 | 376.8756 | 0 | 0 | 0 | 0 | 0 | 0 | 0 | 759.3968 | 0 | 0 | 0 | 0 | 0 | 0 | 0 | 1236.4755 | 0 | 0 | 0 | 0 | 0 | 0 | 0 | 0 | 1147.3117 | 0 | 0 | 0 | 0.0042 | 0 | 0.00057666 | 0.00057666 | 771.035 | 0 | 0 | 0 | 0.0042 | 0 | 0.00057666 | 0.00057666 | 1174.9478 | 0 | 0 | 0 | 0.0042 | 0 | 0 | 0.00057666 | 0.00057666 | 1101.0868
09/06 07:00:00 | 66.92 | 19.4 | 0% | 1.3596 | 50393.1104 | 1.1139 | 4.01 | 4.435 | 3.9915 | 0 | 0 | 0 | 385.5968 | 1.3596 | 50393.1104 | 1.1139 | 4.3441 | 4.8046 | 4.0839 | 0 | 0 | 0 | 376.8756 | 0 | 0 | 0 | 0 | 0 | 0 | 0 | 759.3968 | 0 | 0 | 0 | 0 | 0 | 0 | 0 | 1236.4755 | 0 | 0 | 0 | 0 | 0 | 0 | 0 | 0 | 1147.3117 | 0 | 0 | 0 | 0.0042 | 0 | 0.00057666 | 0.00057666 | 771.0356 | 0 | 0 | 0 | 0.0042 | 0 | 0.00057666 | 0.00057666 | 1174.9484 | 0 | 0 | 0 | 0.0042 | 0 | 0 | 0.00057666 | 0.00057666 | 1101.0873
09/06 08:00:00 | 75.92 | 24.4 | 0% | 1.5282 | 56639.8504 | 1.0596 | 3.8146 | 4.6745 | 4.2071 | 0 | 0 | 0 | 385.5968 | 1.5282 | 56639.8504 | 1.0596 | 4.1325 | 5.0641 | 4.3044 | 0 | 0 | 0 | 376.8756 | 0 | 0 | 0 | 0 | 0 | 0 | 0 | 759.3968 | 0 | 0 | 0 | 0 | 0 | 0 | 0 | 1236.4755 | 0 | 0 | 0 | 0 | 0 | 0 | 0 | 0 | 1147.3117 | 0 | 0 | 0 | 0.0042 | 0 | 0.00057666 | 0.00057666 | 771.0361 | 0 | 0 | 0 | 0.0042 | 0 | 0.00057666 | 0.00057666 | 1174.9489 | 0 | 0 | 0 | 0.0042 | 0 | 0 | 0.00057666 | 0.00057666 | 1101.0879
09/06 09:00:00 | 80.06 | 26.7 | 0% | 1.6089 | 59632.5105 | 1.0231 | 3.6831 | 4.787 | 4.3083 | 0 | 0 | 0 | 385.5968 | 1.6089 | 59632.5105 | 1.0231 | 3.99 | 5.1859 | 4.408 | 0 | 0 | 0 | 376.8756 | 0 | 0 | 0 | 0 | 0 | 0 | 0 | 759.3968 | 0 | 0 | 0 | 0 | 0 | 0 | 0 | 1236.4755 | 0 | 0 | 0 | 0 | 0 | 0 | 0 | 0 | 1147.3117 | 0 | 0 | 0 | 0.0042 | 0 | 0.00057666 | 0.00057666 | 771.0367 | 0 | 0 | 0 | 0.0042 | 0 | 0.00057666 | 0.00057666 | 1174.9495 | 0 | 0 | 0 | 0.0042 | 0 | 0 | 0.00057666 | 0.00057666 | 1101.0885
09/06 10:00:00 | 82.94 | 28.3 | 0% | 1.6663 | 61758.6468 | 0.99447 | 3.5801 | 4.8672 | 4.3805 | 0 | 0 | 0 | 385.5968 | 1.6663 | 61758.6468 | 0.99447 | 3.8784 | 5.2728 | 4.4819 | 0 | 0 | 0 | 376.8756 | 0 | 0 | 0 | 0 | 0 | 0 | 0 | 759.3968 | 0 | 0 | 0 | 0 | 0 | 0 | 0 | 1236.4755 | 0 | 0 | 0 | 0 | 0 | 0 | 0 | 0 | 1147.3117 | 0 | 0 | 0 | 0.0042 | 0 | 0.00057666 | 0.00057666 | 771.0373 | 0 | 0 | 0 | 0.0042 | 0 | 0.00057666 | 0.00057666 | 1174.9501 | 0 | 0 | 0 | 0.0042 | 0 | 0 | 0.00057666 | 0.00057666 | 1101.0891
09/06 11:00:00 | 84.92 | 29.4 | 0% | 1.7063 | 63241.4437 | 0.97361 | 3.505 | 4.9235 | 4.4311 | 0 | 0 | 0 | 385.5968 | 1.7063 | 63241.4437 | 0.97361 | 3.7971 | 5.3338 | 4.5337 | 0 | 0 | 0 | 376.8756 | 0 | 0 | 0 | 0 | 0 | 0 | 0 | 759.3968 | 0 | 0 | 0 | 0 | 0 | 0 | 0 | 1236.4755 | 0 | 0 | 0 | 0 | 0 | 0 | 0 | 0 | 1147.3117 | 0 | 0 | 0 | 0.0042 | 0 | 0.00057666 | 0.00057666 | 771.0379 | 0 | 0 | 0 | 0.0042 | 0 | 0.00057666 | 0.00057666 | 1174.9507 | 0 | 0 | 0 | 0.0042 | 0 | 0 | 0.00057666 | 0.00057666 | 1101.0896
09/06 12:00:00 | 86 | 30 | 0% | 1.7283 | 64057.4811 | 0.96189 | 3.4628 | 4.9546 | 4.4591 | 0 | 0 | 0 | 385.5968 | 1.7283 | 64057.4811 | 0.96189 | 3.7514 | 5.3675 | 4.5624 | 0 | 0 | 0 | 376.8756 | 0 | 0 | 0 | 0 | 0 | 0 | 0 | 759.3968 | 0 | 0 | 0 | 0 | 0 | 0 | 0 | 1236.4755 | 0 | 0 | 0 | 0 | 0 | 0 | 0 | 0 | 1147.3117 | 0 | 0 | 0 | 0.0042 | 0 | 0.00057666 | 0.00057666 | 771.0384 | 0 | 0 | 0 | 0.0042 | 0 | 0.00057666 | 0.00057666 | 1174.9512 | 0 | 0 | 0 | 0.0042 | 0 | 0 | 0.00057666 | 0.00057666 | 1101.0902
09/06 13:00:00 | 86 | 30 | 0% | 1.7283 | 64057.4811 | 0.96189 | 3.4628 | 4.9546 | 4.4591 | 0 | 0 | 0 | 385.5968 | 1.7283 | 64057.4811 | 0.96189 | 3.7514 | 5.3675 | 4.5624 | 0 | 0 | 0 | 376.8756 | 0 | 0 | 0 | 0 | 0 | 0 | 0 | 759.3968 | 0 | 0 | 0 | 0 | 0 | 0 | 0 | 1236.4755 | 0 | 0 | 0 | 0 | 0 | 0 | 0 | 0 | 1147.3117 | 0 | 0 | 0 | 0.0042 | 0 | 0.00057666 | 0.00057666 | 771.039 | 0 | 0 | 0 | 0.0042 | 0 | 0.00057666 | 0.00057666 | 1174.9518 | 0 | 0 | 0 | 0.0042 | 0 | 0 | 0.00057666 | 0.00057666 | 1101.0908
09/06 14:00:00 | 87.98 | 31.1 | 0% | 1.769 | 65566.8211 | 0.93988 | 3.3836 | 5.0125 | 4.5113 | 0 | 0 | 0 | 385.5968 | 1.769 | 65566.8211 | 0.93988 | 3.6655 | 5.4302 | 4.6157 | 0 | 0 | 0 | 376.8756 | 0 | 0 | 0 | 0 | 0 | 0 | 0 | 759.3968 | 0 | 0 | 0 | 0 | 0 | 0 | 0 | 1236.4755 | 0 | 0 | 0 | 0 | 0 | 0 | 0 | 0 | 1147.3117 | 0 | 0 | 0 | 0.0042 | 0 | 0.00057666 | 0.00057666 | 771.0396 | 0 | 0 | 0 | 0.0042 | 0 | 0.00057666 | 0.00057666 | 1174.9524 | 0 | 0 | 0 | 0.0042 | 0 | 0 | 0.00057666 | 0.00057666 | 1101.0914
09/06 15:00:00 | 87.98 | 31.1 | 0% | 1.769 | 65566.8211 | 0.93988 | 3.3836 | 5.0125 | 4.5113 | 0 | 0 | 0 | 385.5968 | 1.769 | 65566.8211 | 0.93988 | 3.6655 | 5.4302 | 4.6157 | 0 | 0 | 0 | 376.8756 | 0 | 0 | 0 | 0 | 0 | 0 | 0 | 759.3968 | 0 | 0 | 0 | 0 | 0 | 0 | 0 | 1236.4755 | 0 | 0 | 0 | 0 | 0 | 0 | 0 | 0 | 1147.3117 | 0 | 0 | 0 | 0.0042 | 0 | 0.00057666 | 0.00057666 | 771.0402 | 0 | 0 | 0 | 0.0042 | 0 | 0.00057666 | 0.00057666 | 1174.953 | 0 | 0 | 0 | 0.0042 | 0 | 0 | 0.00057666 | 0.00057666 | 1101.092
09/06 16:00:00 | 86 | 30 | 0% | 1.7283 | 64057.4811 | 0.96189 | 3.4628 | 4.9546 | 4.4591 | 0 | 0 | 0 | 385.5968 | 1.7283 | 64057.4811 | 0.96189 | 3.7514 | 5.3675 | 4.5624 | 0 | 0 | 0 | 376.8756 | 0 | 0 | 0 | 0 | 0 | 0 | 0 | 759.3968 | 0 | 0 | 0 | 0 | 0 | 0 | 0 | 1236.4755 | 0 | 0 | 0 | 0 | 0 | 0 | 0 | 0 | 1147.3117 | 0 | 0 | 0 | 0.0042 | 0 | 0.00057666 | 0.00057666 | 771.0407 | 0 | 0 | 0 | 0.0042 | 0 | 0.00057666 | 0.00057666 | 1174.9535 | 0 | 0 | 0 | 0.0042 | 0 | 0 | 0.00057666 | 0.00057666 | 1101.0925
09/06 17:00:00 | 82.94 | 28.3 | 0% | 1.6663 | 61758.6468 | 0.99447 | 3.5801 | 4.8672 | 4.3805 | 0 | 0 | 0 | 385.5968 | 1.6663 | 61758.6468 | 0.99447 | 3.8784 | 5.2728 | 4.4819 | 0 | 0 | 0 | 376.8756 | 0 | 0 | 0 | 0 | 0 | 0 | 0 | 759.3968 | 0 | 0 | 0 | 0 | 0 | 0 | 0 | 1236.4755 | 0 | 0 | 0 | 0 | 0 | 0 | 0 | 0 | 1147.3117 | 0 | 0 | 0 | 0.0042 | 0 | 0.00057666 | 0.00057666 | 771.0413 | 0 | 0 | 0 | 0.0042 | 0 | 0.00057666 | 0.00057666 | 1174.9541 | 0 | 0 | 0 | 0.0042 | 0 | 0 | 0.00057666 | 0.00057666 | 1101.0931
09/06 18:00:00 | 78.98 | 26.1 | 0% | 1.5877 | 58844.5776 | 1.0332 | 3.7194 | 4.7574 | 4.2816 | 0 | 0 | 0 | 385.5968 | 1.5877 | 58844.5776 | 1.0332 | 4.0294 | 5.1538 | 4.3808 | 0 | 0 | 0 | 376.8756 | 0 | 0 | 0 | 0 | 0 | 0 | 0 | 759.3968 | 0 | 0 | 0 | 0 | 0 | 0 | 0 | 1236.4755 | 0 | 0 | 0 | 0 | 0 | 0 | 0 | 0 | 1147.3117 | 0 | 0 | 0 | 0.0042 | 0 | 0.00057666 | 0.00057666 | 771.0419 | 0 | 0 | 0 | 0.0042 | 0 | 0.00057666 | 0.00057666 | 1174.9547 | 0 | 0 | 0 | 0.0042 | 0 | 0 | 0.00057666 | 0.00057666 | 1101.0937
09/06 19:00:00 | 78.98 | 26.1 | 0% | 1.5877 | 58844.5776 | 1.0332 | 3.7194 | 4.7574 | 4.2816 | 0 | 0 | 0 | 385.5968 | 1.5877 | 58844.5776 | 1.0332 | 4.0294 | 5.1538 | 4.3808 | 0 | 0 | 0 | 376.8756 | 0 | 0 | 0 | 0 | 0 | 0 | 0 | 759.3968 | 0 | 0 | 0 | 0 | 0 | 0 | 0 | 1236.4755 | 0 | 0 | 0 | 0 | 0 | 0 | 0 | 0 | 1147.3117 | 0 | 0 | 0 | 0.0042 | 0 | 0.00057666 | 0.00057666 | 771.0425 | 0 | 0 | 0 | 0.0042 | 0 | 0.00057666 | 0.00057666 | 1174.9553 | 0 | 0 | 0 | 0.0042 | 0 | 0 | 0.00057666 | 0.00057666 | 1101.0943
09/06 20:00:00 | 69.98 | 21.1 | 0% | 1.4159 | 52477.1875 | 1.0999 | 3.9595 | 4.5163 | 4.0647 | 0 | 0 | 0 | 385.5968 | 1.4159 | 52477.1875 | 1.0999 | 4.2895 | 4.8927 | 4.1588 | 0 | 0 | 0 | 376.8756 | 0 | 0 | 0 | 0 | 0 | 0 | 0 | 759.3968 | 0 | 0 | 0 | 0 | 0 | 0 | 0 | 1236.4755 | 0 | 0 | 0 | 0 | 0 | 0 | 0 | 0 | 1147.3117 | 0 | 0 | 0 | 0.0042 | 0 | 0.00057666 | 0.00057666 | 771.0431 | 0 | 0 | 0 | 0.0042 | 0 | 0.00057666 | 0.00057666 | 1174.9559 | 0 | 0 | 0 | 0.0042 | 0 | 0 | 0.00057666 | 0.00057666 | 1101.0948
09/06 21:00:00 | 68 | 20 | 0% | 1.3794 | 51123.983 | 1.1095 | 3.9942 | 4.4638 | 4.0174 | 0 | 0 | 0 | 385.5968 | 1.3794 | 51123.983 | 1.1095 | 4.327 | 4.8357 | 4.1104 | 0 | 0 | 0 | 376.8756 | 0 | 0 | 0 | 0 | 0 | 0 | 0 | 759.3968 | 0 | 0 | 0 | 0 | 0 | 0 | 0 | 1236.4755 | 0 | 0 | 0 | 0 | 0 | 0 | 0 | 0 | 1147.3117 | 0 | 0 | 0 | 0.0042 | 0 | 0.00057666 | 0.00057666 | 771.0436 | 0 | 0 | 0 | 0.0042 | 0 | 0.00057666 | 0.00057666 | 1174.9564 | 0 | 0 | 0 | 0.0042 | 0 | 0 | 0.00057666 | 0.00057666 | 1101.0954
09/06 22:00:00 | 66.92 | 19.4 | 0% | 1.3596 | 50393.1104 | 1.1139 | 4.01 | 4.435 | 3.9915 | 0 | 0 | 0 | 385.5968 | 1.3596 | 50393.1104 | 1.1139 | 4.3441 | 4.8046 | 4.0839 | 0 | 0 | 0 | 376.8756 | 0 | 0 | 0 | 0 | 0 | 0 | 0 | 759.3968 | 0 | 0 | 0 | 0 | 0 | 0 | 0 | 1236.4755 | 0 | 0 | 0 | 0 | 0 | 0 | 0 | 0 | 1147.3117 | 0 | 0 | 0 | 0.0042 | 0 | 0.00057666 | 0.00057666 | 771.0442 | 0 | 0 | 0 | 0.0042 | 0 | 0.00057666 | 0.00057666 | 1174.957 | 0 | 0 | 0 | 0.0042 | 0 | 0 | 0.00057666 | 0.00057666 | 1101.096
09/06 23:00:00 | 64.94 | 18.3 | 0% | 1.3238 | 49066.449 | 1.1202 | 4.0329 | 4.3819 | 3.9437 | 0 | 0 | 0 | 385.5968 | 1.3238 | 49066.449 | 1.1202 | 4.3689 | 4.7471 | 4.035 | 0 | 0 | 0 | 376.8756 | 0 | 0 | 0 | 0 | 0 | 0 | 0 | 759.3968 | 0 | 0 | 0 | 0 | 0 | 0 | 0 | 1236.4755 | 0 | 0 | 0 | 0 | 0 | 0 | 0 | 0 | 1147.3117 | 0 | 0 | 0 | 0.0042 | 0 | 0.00057666 | 0.00057666 | 771.0448 | 0 | 0 | 0 | 0.0042 | 0 | 0.00057666 | 0.00057666 | 1174.9576 | 0 | 0 | 0 | 0.0042 | 0 | 0 | 0.00057666 | 0.00057666 | 1101.0966
09/06 24:00:00 | 64.94 | 18.3 | 0% | 1.3238 | 49066.449 | 1.1202 | 4.0329 | 4.3819 | 3.9437 | 0 | 0 | 0 | 385.5968 | 1.3238 | 49066.449 | 1.1202 | 4.3689 | 4.7471 | 4.035 | 0 | 0 | 0 | 376.8756 | 0 | 0 | 0 | 0 | 0 | 0 | 0 | 759.3968 | 0 | 0 | 0 | 0 | 0 | 0 | 0 | 1236.4755 | 0 | 0 | 0 | 0 | 0 | 0 | 0 | 0 | 1147.3117 | 0 | 0 | 0 | 0.0042 | 0 | 0.00057666 | 0.00057666 | 771.0454 | 0 | 0 | 0 | 0.0042 | 0 | 0.00057666 | 0.00057666 | 1174.9582 | 0 | 0 | 0 | 0.0042 | 0 | 0 | 0.00057666 | 0.00057666 | 1101.0971
09/07 01:00:00 | 64.94 | 18.3 | 0% | 1.3238 | 49066.449 | 1.1202 | 4.0329 | 4.3819 | 3.9437 | 0 | 0 | 0 | 385.5968 | 1.3238 | 49066.449 | 1.1202 | 4.3689 | 4.7471 | 4.035 | 0 | 0 | 0 | 376.8756 | 0 | 0 | 0 | 0 | 0 | 0 | 0 | 759.3968 | 0 | 0 | 0 | 0 | 0 | 0 | 0 | 1236.4755 | 0 | 0 | 0 | 0 | 0 | 0 | 0 | 0 | 1147.3117 | 0 | 0 | 0 | 0.0042 | 0 | 0.00057666 | 0.00057666 | 771.0459 | 0 | 0 | 0 | 0.0042 | 0 | 0.00057666 | 0.00057666 | 1174.9587 | 0 | 0 | 0 | 0.0042 | 0 | 0 | 0.00057666 | 0.00057666 | 1101.0977
09/07 02:00:00 | 62.96 | 17.2 | 0% | 1.2885 | 47756.9624 | 1.1244 | 4.0478 | 4.3283 | 3.8955 | 0 | 0 | 0 | 385.5968 | 1.2885 | 47756.9624 | 1.1244 | 4.3851 | 4.689 | 3.9857 | 0 | 0 | 0 | 376.8756 | 0 | 0 | 0 | 0 | 0 | 0 | 0 | 759.3968 | 0 | 0 | 0 | 0 | 0 | 0 | 0 | 1236.4755 | 0 | 0 | 0 | 0 | 0 | 0 | 0 | 0 | 1147.3117 | 0 | 0 | 0 | 0.0042 | 0 | 0.00057666 | 0.00057666 | 771.0465 | 0 | 0 | 0 | 0.0042 | 0 | 0.00057666 | 0.00057666 | 1174.9593 | 0 | 0 | 0 | 0.0042 | 0 | 0 | 0.00057666 | 0.00057666 | 1101.0983
09/07 03:00:00 | 62.06 | 16.7 | 0.7151% | 1.2726 | 47167.4189 | 1.1255 | 4.0519 | 4.3037 | 3.8734 | 0.0056195 | 0.020056 | 0.0027537 | 385.5996 | 1.2726 | 47167.4189 | 1.1255 | 4.3895 | 4.6624 | 3.963 | 0.0056195 | 0.019602 | 0.0026914 | 376.8783 | 265.0586 | 0.0071515 | 327.2328 | 0.0016345 | 0.0063524 | 0.00022442 | 0.0065768 | 759.4034 | 265.0586 | 0.0071515 | 327.2328 | 0.0016345 | 0.010484 | 0.00022442 | 0.010709 | 1236.4862 | 265.0586 | 0.0071515 | 341.1308 | 0.0016345 | 0.0007724 | 0.0096058 | 0.00033047 | 0.0099363 | 1147.3216 | 265.0586 | 0.0071515 | 342.453 | 0.0042 | 0.0066478 | 0.00057666 | 0.0072245 | 771.0537 | 265.0586 | 0.0071515 | 316.6769 | 0.0042 | 0.010146 | 0.00057666 | 0.010723 | 1174.97 | 265.0586 | 0.0071515 | 333.8269 | 0.0042 | 0.0007724 | 0.0094002 | 0.00068271 | 0.010083 | 1101.1084
09/07 04:00:00 | 60.98 | 16.1 | 3.847% | 1.2536 | 46464.6508 | 1.1263 | 4.0545 | 4.274 | 3.8466 | 0.030688 | 0.10864 | 0.014917 | 385.6145 | 1.2536 | 46464.6508 | 1.1263 | 4.3924 | 4.6301 | 3.9356 | 0.0057045 | 0.019739 | 0.0027101 | 376.881 | 1425.8915 | 0.038472 | 1760.3599 | 0.008793 | 0.034173 | 0.0012073 | 0.03538 | 759.4387 | 1425.8915 | 0.038472 | 1760.3599 | 0.008793 | 0.0564 | 0.0012073 | 0.057607 | 1236.5438 | 1425.8915 | 0.038472 | 1835.1242 | 0.008793 | 0.0041551 | 0.051675 | 0.0017778 | 0.053453 | 1147.3751 | 1425.8915 | 0.038472 | 1842.2371 | 0.0042 | 0.035762 | 0.00057666 | 0.036339 | 771.0901 | 1425.8915 | 0.038472 | 1703.5741 | 0.0042 | 0.05458 | 0.00057666 | 0.055157 | 1175.0252 | 1425.8915 | 0.038472 | 1795.8332 | 0.0042 | 0.0041551 | 0.050569 | 0.0011472 | 0.051716 | 1101.1601
09/07 05:00:00 | 60.98 | 16.1 | 5.533% | 1.2536 | 46464.6508 | 1.1263 | 4.0545 | 4.274 | 3.8466 | 0.044133 | 0.15624 | 0.021452 | 385.636 | 1.2536 | 46464.6508 | 1.1263 | 4.3924 | 4.6301 | 3.9356 | 0.044133 | 0.15271 | 0.020967 | 376.902 | 2050.6018 | 0.055327 | 2531.6072 | 0.012645 | 0.049144 | 0.0017362 | 0.050881 | 759.4896 | 2050.6018 | 0.055327 | 2531.6072 | 0.012645 | 0.081109 | 0.0017362 | 0.082846 | 1236.6267 | 2050.6018 | 0.055327 | 2639.1272 | 0.012645 | 0.0059756 | 0.074315 | 0.0025567 | 0.076871 | 1147.452 | 2050.6018 | 0.055327 | 2649.3564 | 0.0042 | 0.05143 | 0.00057666 | 0.052007 | 771.1421 | 2050.6018 | 0.055327 | 2449.9424 | 0.0042 | 0.078493 | 0.00057666 | 0.07907 | 1175.1043 | 2050.6018 | 0.055327 | 2582.6219 | 0.0042 | 0.0059756 | 0.072724 | 0.0013971 | 0.074121 | 1101.2342
09/07 06:00:00 | 60.98 | 16.1 | 5.891% | 1.2536 | 46464.6508 | 1.1263 | 4.0545 | 4.274 | 3.8466 | 0.046987 | 0.16635 | 0.02284 | 385.6588 | 1.2536 | 46464.6508 | 1.1263 | 4.3924 | 4.6301 | 3.9356 | 0.044133 | 0.15271 | 0.020967 | 376.923 | 2183.2403 | 0.058905 | 2695.3584 | 0.013463 | 0.052323 | 0.0018485 | 0.054172 | 759.5438 | 2183.2403 | 0.058905 | 2695.3584 | 0.013463 | 0.086356 | 0.0018485 | 0.088204 | 1236.7149 | 2183.2403 | 0.058905 | 2809.8331 | 0.013463 | 0.0063621 | 0.079122 | 0.002722 | 0.081844 | 1147.5338 | 2183.2403 | 0.058905 | 2820.7239 | 0.0042 | 0.054757 | 0.00057666 | 0.055333 | 771.1974 | 2183.2403 | 0.058905 | 2608.4114 | 0.0042 | 0.08357 | 0.00057666 | 0.084147 | 1175.1884 | 2183.2403 | 0.058905 | 2749.673 | 0.0042 | 0.0063621 | 0.077428 | 0.0014502 | 0.078878 | 1101.3131
09/07 07:00:00 | 60.98 | 16.1 | 2.721% | 1.2536 | 46464.6508 | 1.1263 | 4.0545 | 4.274 | 3.8466 | 0.021704 | 0.076837 | 0.01055 | 385.6694 | 1.2536 | 46464.6508 | 1.1263 | 4.3924 | 4.6301 | 3.9356 | 0.021704 | 0.075099 | 0.010311 | 376.9333 | 1008.4464 | 0.027209 | 1244.9955 | 0.0062188 | 0.024168 | 0.00085383 | 0.025022 | 759.5688 | 1008.4464 | 0.027209 | 1244.9955 | 0.0062188 | 0.039888 | 0.00085383 | 0.040742 | 1236.7556 | 1008.4464 | 0.027209 | 1297.8718 | 0.0062188 | 0.0029387 | 0.036547 | 0.0012573 | 0.037804 | 1147.5716 | 1008.4464 | 0.027209 | 1302.9023 | 0.0042 | 0.025292 | 0.00057666 | 0.025869 | 771.2233 | 1008.4464 | 0.027209 | 1204.8344 | 0.0042 | 0.038601 | 0.00057666 | 0.039178 | 1175.2276 | 1008.4464 | 0.027209 | 1270.0836 | 0.0042 | 0.0029387 | 0.035764 | 0.00098014 | 0.036744 | 1101.3498
09/07 08:00:00 | 71.06 | 21.7 | 0% | 1.436 | 53222.538 | 1.0938 | 3.9376 | 4.545 | 4.0905 | 0 | 0 | 0 | 385.6694 | 1.436 | 53222.538 | 1.0938 | 4.2657 | 4.9237 | 4.1852 | 0.018948 | 0.07062 | 0.0096962 | 376.943 | 0 | 0 | 0 | 0 | 0 | 0 | 0 | 759.5688 | 0 | 0 | 0 | 0 | 0 | 0 | 0 | 1236.7556 | 0 | 0 | 0 | 0 | 0 | 0 | 0 | 0 | 1147.5716 | 0 | 0 | 0 | 0.0042 | 0 | 0.00057666 | 0.00057666 | 771.2239 | 0 | 0 | 0 | 0.0042 | 0 | 0.00057666 | 0.00057666 | 1175.2282 | 0 | 0 | 0 | 0.0042 | 0 | 0 | 0.00057666 | 0.00057666 | 1101.3504
09/07 09:00:00 | 77 | 25 | 0% | 1.5491 | 57413.3053 | 1.0507 | 3.7824 | 4.7036 | 4.2332 | 0 | 0 | 0 | 385.6694 | 1.5491 | 57413.3053 | 1.0507 | 4.0976 | 5.0956 | 4.3312 | 0 | 0 | 0 | 376.943 | 0 | 0 | 0 | 0 | 0 | 0 | 0 | 759.5688 | 0 | 0 | 0 | 0 | 0 | 0 | 0 | 1236.7556 | 0 | 0 | 0 | 0 | 0 | 0 | 0 | 0 | 1147.5716 | 0 | 0 | 0 | 0.0042 | 0 | 0.00057666 | 0.00057666 | 771.2244 | 0 | 0 | 0 | 0.0042 | 0 | 0.00057666 | 0.00057666 | 1175.2287 | 0 | 0 | 0 | 0.0042 | 0 | 0 | 0.00057666 | 0.00057666 | 1101.351
09/07 10:00:00 | 80.06 | 26.7 | 0% | 1.6089 | 59632.5105 | 1.0231 | 3.6831 | 4.787 | 4.3083 | 0 | 0 | 0 | 385.6694 | 1.6089 | 59632.5105 | 1.0231 | 3.99 | 5.1859 | 4.408 | 0 | 0 | 0 | 376.943 | 0 | 0 | 0 | 0 | 0 | 0 | 0 | 759.5688 | 0 | 0 | 0 | 0 | 0 | 0 | 0 | 1236.7556 | 0 | 0 | 0 | 0 | 0 | 0 | 0 | 0 | 1147.5716 | 0 | 0 | 0 | 0.0042 | 0 | 0.00057666 | 0.00057666 | 771.225 | 0 | 0 | 0 | 0.0042 | 0 | 0.00057666 | 0.00057666 | 1175.2293 | 0 | 0 | 0 | 0.0042 | 0 | 0 | 0.00057666 | 0.00057666 | 1101.3516
09/07 11:00:00 | 82.94 | 28.3 | 0% | 1.6663 | 61758.6468 | 0.99447 | 3.5801 | 4.8672 | 4.3805 | 0 | 0 | 0 | 385.6694 | 1.6663 | 61758.6468 | 0.99447 | 3.8784 | 5.2728 | 4.4819 | 0 | 0 | 0 | 376.943 | 0 | 0 | 0 | 0 | 0 | 0 | 0 | 759.5688 | 0 | 0 | 0 | 0 | 0 | 0 | 0 | 1236.7556 | 0 | 0 | 0 | 0 | 0 | 0 | 0 | 0 | 1147.5716 | 0 | 0 | 0 | 0.0042 | 0 | 0.00057666 | 0.00057666 | 771.2256 | 0 | 0 | 0 | 0.0042 | 0 | 0.00057666 | 0.00057666 | 1175.2299 | 0 | 0 | 0 | 0.0042 | 0 | 0 | 0.00057666 | 0.00057666 | 1101.3521
09/07 12:00:00 | 84.92 | 29.4 | 0% | 1.7063 | 63241.4437 | 0.97361 | 3.505 | 4.9235 | 4.4311 | 0 | 0 | 0 | 385.6694 | 1.7063 | 63241.4437 | 0.97361 | 3.7971 | 5.3338 | 4.5337 | 0 | 0 | 0 | 376.943 | 0 | 0 | 0 | 0 | 0 | 0 | 0 | 759.5688 | 0 | 0 | 0 | 0 | 0 | 0 | 0 | 1236.7556 | 0 | 0 | 0 | 0 | 0 | 0 | 0 | 0 | 1147.5716 | 0 | 0 | 0 | 0.0042 | 0 | 0.00057666 | 0.00057666 | 771.2262 | 0 | 0 | 0 | 0.0042 | 0 | 0.00057666 | 0.00057666 | 1175.2305 | 0 | 0 | 0 | 0.0042 | 0 | 0 | 0.00057666 | 0.00057666 | 1101.3527
09/07 13:00:00 | 84.92 | 29.4 | 0% | 1.7063 | 63241.4437 | 0.97361 | 3.505 | 4.9235 | 4.4311 | 0 | 0 | 0 | 385.6694 | 1.7063 | 63241.4437 | 0.97361 | 3.7971 | 5.3338 | 4.5337 | 0 | 0 | 0 | 376.943 | 0 | 0 | 0 | 0 | 0 | 0 | 0 | 759.5688 | 0 | 0 | 0 | 0 | 0 | 0 | 0 | 1236.7556 | 0 | 0 | 0 | 0 | 0 | 0 | 0 | 0 | 1147.5716 | 0 | 0 | 0 | 0.0042 | 0 | 0.00057666 | 0.00057666 | 771.2267 | 0 | 0 | 0 | 0.0042 | 0 | 0.00057666 | 0.00057666 | 1175.231 | 0 | 0 | 0 | 0.0042 | 0 | 0 | 0.00057666 | 0.00057666 | 1101.3533
09/07 14:00:00 | 87.08 | 30.6 | 0% | 1.7505 | 64878.6283 | 0.94996 | 3.4199 | 4.9861 | 4.4874 | 0 | 0 | 0 | 385.6694 | 1.7505 | 64878.6283 | 0.94996 | 3.7048 | 5.4016 | 4.5913 | 0 | 0 | 0 | 376.943 | 0 | 0 | 0 | 0 | 0 | 0 | 0 | 759.5688 | 0 | 0 | 0 | 0 | 0 | 0 | 0 | 1236.7556 | 0 | 0 | 0 | 0 | 0 | 0 | 0 | 0 | 1147.5716 | 0 | 0 | 0 | 0.0042 | 0 | 0.00057666 | 0.00057666 | 771.2273 | 0 | 0 | 0 | 0.0042 | 0 | 0.00057666 | 0.00057666 | 1175.2316 | 0 | 0 | 0 | 0.0042 | 0 | 0 | 0.00057666 | 0.00057666 | 1101.3539
09/07 15:00:00 | 87.08 | 30.6 | 0% | 1.7505 | 64878.6283 | 0.94996 | 3.4199 | 4.9861 | 4.4874 | 0 | 0 | 0 | 385.6694 | 1.7505 | 64878.6283 | 0.94996 | 3.7048 | 5.4016 | 4.5913 | 0 | 0 | 0 | 376.943 | 0 | 0 | 0 | 0 | 0 | 0 | 0 | 759.5688 | 0 | 0 | 0 | 0 | 0 | 0 | 0 | 1236.7556 | 0 | 0 | 0 | 0 | 0 | 0 | 0 | 0 | 1147.5716 | 0 | 0 | 0 | 0.0042 | 0 | 0.00057666 | 0.00057666 | 771.2279 | 0 | 0 | 0 | 0.0042 | 0 | 0.00057666 | 0.00057666 | 1175.2322 | 0 | 0 | 0 | 0.0042 | 0 | 0 | 0.00057666 | 0.00057666 | 1101.3545
09/07 16:00:00 | 87.08 | 30.6 | 0% | 1.7505 | 64878.6283 | 0.94996 | 3.4199 | 4.9861 | 4.4874 | 0 | 0 | 0 | 385.6694 | 1.7505 | 64878.6283 | 0.94996 | 3.7048 | 5.4016 | 4.5913 | 0 | 0 | 0 | 376.943 | 0 | 0 | 0 | 0 | 0 | 0 | 0 | 759.5688 | 0 | 0 | 0 | 0 | 0 | 0 | 0 | 1236.7556 | 0 | 0 | 0 | 0 | 0 | 0 | 0 | 0 | 1147.5716 | 0 | 0 | 0 | 0.0042 | 0 | 0.00057666 | 0.00057666 | 771.2285 | 0 | 0 | 0 | 0.0042 | 0 | 0.00057666 | 0.00057666 | 1175.2328 | 0 | 0 | 0 | 0.0042 | 0 | 0 | 0.00057666 | 0.00057666 | 1101.355
09/07 17:00:00 | 84.92 | 29.4 | 0% | 1.7063 | 63241.4437 | 0.97361 | 3.505 | 4.9235 | 4.4311 | 0 | 0 | 0 | 385.6694 | 1.7063 | 63241.4437 | 0.97361 | 3.7971 | 5.3338 | 4.5337 | 0 | 0 | 0 | 376.943 | 0 | 0 | 0 | 0 | 0 | 0 | 0 | 759.5688 | 0 | 0 | 0 | 0 | 0 | 0 | 0 | 1236.7556 | 0 | 0 | 0 | 0 | 0 | 0 | 0 | 0 | 1147.5716 | 0 | 0 | 0 | 0.0042 | 0 | 0.00057666 | 0.00057666 | 771.2291 | 0 | 0 | 0 | 0.0042 | 0 | 0.00057666 | 0.00057666 | 1175.2334 | 0 | 0 | 0 | 0.0042 | 0 | 0 | 0.00057666 | 0.00057666 | 1101.3556
09/07 18:00:00 | 78.08 | 25.6 | 0% | 1.5701 | 58191.8702 | 1.0413 | 3.7487 | 4.7329 | 4.2596 | 0 | 0 | 0 | 385.6694 | 1.5701 | 58191.8702 | 1.0413 | 4.0611 | 5.1273 | 4.3582 | 0 | 0 | 0 | 376.943 | 0 | 0 | 0 | 0 | 0 | 0 | 0 | 759.5688 | 0 | 0 | 0 | 0 | 0 | 0 | 0 | 1236.7556 | 0 | 0 | 0 | 0 | 0 | 0 | 0 | 0 | 1147.5716 | 0 | 0 | 0 | 0.0042 | 0 | 0.00057666 | 0.00057666 | 771.2296 | 0 | 0 | 0 | 0.0042 | 0 | 0.00057666 | 0.00057666 | 1175.2339 | 0 | 0 | 0 | 0.0042 | 0 | 0 | 0.00057666 | 0.00057666 | 1101.3562
09/07 19:00:00 | 78.08 | 25.6 | 0% | 1.5701 | 58191.8702 | 1.0413 | 3.7487 | 4.7329 | 4.2596 | 0 | 0 | 0 | 385.6694 | 1.5701 | 58191.8702 | 1.0413 | 4.0611 | 5.1273 | 4.3582 | 0 | 0 | 0 | 376.943 | 0 | 0 | 0 | 0 | 0 | 0 | 0 | 759.5688 | 0 | 0 | 0 | 0 | 0 | 0 | 0 | 1236.7556 | 0 | 0 | 0 | 0 | 0 | 0 | 0 | 0 | 1147.5716 | 0 | 0 | 0 | 0.0042 | 0 | 0.00057666 | 0.00057666 | 771.2302 | 0 | 0 | 0 | 0.0042 | 0 | 0.00057666 | 0.00057666 | 1175.2345 | 0 | 0 | 0 | 0.0042 | 0 | 0 | 0.00057666 | 0.00057666 | 1101.3568
09/07 20:00:00 | 69.98 | 21.1 | 0% | 1.4159 | 52477.1875 | 1.0999 | 3.9595 | 4.5163 | 4.0647 | 0 | 0 | 0 | 385.6694 | 1.4159 | 52477.1875 | 1.0999 | 4.2895 | 4.8927 | 4.1588 | 0 | 0 | 0 | 376.943 | 0 | 0 | 0 | 0 | 0 | 0 | 0 | 759.5688 | 0 | 0 | 0 | 0 | 0 | 0 | 0 | 1236.7556 | 0 | 0 | 0 | 0 | 0 | 0 | 0 | 0 | 1147.5716 | 0 | 0 | 0 | 0.0042 | 0 | 0.00057666 | 0.00057666 | 771.2308 | 0 | 0 | 0 | 0.0042 | 0 | 0.00057666 | 0.00057666 | 1175.2351 | 0 | 0 | 0 | 0.0042 | 0 | 0 | 0.00057666 | 0.00057666 | 1101.3573
09/07 21:00:00 | 69.08 | 20.6 | 0% | 1.3992 | 51859.9654 | 1.1045 | 3.9762 | 4.4925 | 4.0432 | 0 | 0 | 0 | 385.6694 | 1.3992 | 51859.9654 | 1.1045 | 4.3075 | 4.8668 | 4.1368 | 0 | 0 | 0 | 376.943 | 0 | 0 | 0 | 0 | 0 | 0 | 0 | 759.5688 | 0 | 0 | 0 | 0 | 0 | 0 | 0 | 1236.7556 | 0 | 0 | 0 | 0 | 0 | 0 | 0 | 0 | 1147.5716 | 0 | 0 | 0 | 0.0042 | 0 | 0.00057666 | 0.00057666 | 771.2314 | 0 | 0 | 0 | 0.0042 | 0 | 0.00057666 | 0.00057666 | 1175.2357 | 0 | 0 | 0 | 0.0042 | 0 | 0 | 0.00057666 | 0.00057666 | 1101.3579
09/07 22:00:00 | 66.92 | 19.4 | 0% | 1.3596 | 50393.1104 | 1.1139 | 4.01 | 4.435 | 3.9915 | 0 | 0 | 0 | 385.6694 | 1.3596 | 50393.1104 | 1.1139 | 4.3441 | 4.8046 | 4.0839 | 0 | 0 | 0 | 376.943 | 0 | 0 | 0 | 0 | 0 | 0 | 0 | 759.5688 | 0 | 0 | 0 | 0 | 0 | 0 | 0 | 1236.7556 | 0 | 0 | 0 | 0 | 0 | 0 | 0 | 0 | 1147.5716 | 0 | 0 | 0 | 0.0042 | 0 | 0.00057666 | 0.00057666 | 771.2319 | 0 | 0 | 0 | 0.0042 | 0 | 0.00057666 | 0.00057666 | 1175.2362 | 0 | 0 | 0 | 0.0042 | 0 | 0 | 0.00057666 | 0.00057666 | 1101.3585
09/07 23:00:00 | 66.02 | 18.9 | 0% | 1.3433 | 49787.9534 | 1.117 | 4.0213 | 4.4109 | 3.9698 | 0 | 0 | 0 | 385.6694 | 1.3433 | 49787.9534 | 1.117 | 4.3565 | 4.7785 | 4.0617 | 0 | 0 | 0 | 376.943 | 0 | 0 | 0 | 0 | 0 | 0 | 0 | 759.5688 | 0 | 0 | 0 | 0 | 0 | 0 | 0 | 1236.7556 | 0 | 0 | 0 | 0 | 0 | 0 | 0 | 0 | 1147.5716 | 0 | 0 | 0 | 0.0042 | 0 | 0.00057666 | 0.00057666 | 771.2325 | 0 | 0 | 0 | 0.0042 | 0 | 0.00057666 | 0.00057666 | 1175.2368 | 0 | 0 | 0 | 0.0042 | 0 | 0 | 0.00057666 | 0.00057666 | 1101.3591
09/07 24:00:00 | 62.96 | 17.2 | 0% | 1.2885 | 47756.9624 | 1.1244 | 4.0478 | 4.3283 | 3.8955 | 0 | 0 | 0 | 385.6694 | 1.2885 | 47756.9624 | 1.1244 | 4.3851 | 4.689 | 3.9857 | 0 | 0 | 0 | 376.943 | 0 | 0 | 0 | 0 | 0 | 0 | 0 | 759.5688 | 0 | 0 | 0 | 0 | 0 | 0 | 0 | 1236.7556 | 0 | 0 | 0 | 0 | 0 | 0 | 0 | 0 | 1147.5716 | 0 | 0 | 0 | 0.0042 | 0 | 0.00057666 | 0.00057666 | 771.2331 | 0 | 0 | 0 | 0.0042 | 0 | 0.00057666 | 0.00057666 | 1175.2374 | 0 | 0 | 0 | 0.0042 | 0 | 0 | 0.00057666 | 0.00057666 | 1101.3596
09/08 01:00:00 | 62.96 | 17.2 | 0% | 1.2885 | 47756.9624 | 1.1244 | 4.0478 | 4.3283 | 3.8955 | 0 | 0 | 0 | 385.6694 | 1.2885 | 47756.9624 | 1.1244 | 4.3851 | 4.689 | 3.9857 | 0 | 0 | 0 | 376.943 | 0 | 0 | 0 | 0 | 0 | 0 | 0 | 759.5688 | 0 | 0 | 0 | 0 | 0 | 0 | 0 | 1236.7556 | 0 | 0 | 0 | 0 | 0 | 0 | 0 | 0 | 1147.5716 | 0 | 0 | 0 | 0.0042 | 0 | 0.00057666 | 0.00057666 | 771.2337 | 0 | 0 | 0 | 0.0042 | 0 | 0.00057666 | 0.00057666 | 1175.238 | 0 | 0 | 0 | 0.0042 | 0 | 0 | 0.00057666 | 0.00057666 | 1101.3602
09/08 02:00:00 | 62.06 | 16.7 | 0% | 1.2726 | 47167.4189 | 1.1255 | 4.0519 | 4.3037 | 3.8734 | 0 | 0 | 0 | 385.6694 | 1.2726 | 47167.4189 | 1.1255 | 4.3895 | 4.6624 | 3.963 | 0 | 0 | 0 | 376.943 | 0 | 0 | 0 | 0 | 0 | 0 | 0 | 759.5688 | 0 | 0 | 0 | 0 | 0 | 0 | 0 | 1236.7556 | 0 | 0 | 0 | 0 | 0 | 0 | 0 | 0 | 1147.5716 | 0 | 0 | 0 | 0.0042 | 0 | 0.00057666 | 0.00057666 | 771.2342 | 0 | 0 | 0 | 0.0042 | 0 | 0.00057666 | 0.00057666 | 1175.2385 | 0 | 0 | 0 | 0.0042 | 0 | 0 | 0.00057666 | 0.00057666 | 1101.3608
09/08 03:00:00 | 60.98 | 16.1 | 0% | 1.2536 | 46464.6508 | 1.1263 | 4.0545 | 4.274 | 3.8466 | 0 | 0 | 0 | 385.6694 | 1.2536 | 46464.6508 | 1.1263 | 4.3924 | 4.6301 | 3.9356 | 0 | 0 | 0 | 376.943 | 0 | 0 | 0 | 0 | 0 | 0 | 0 | 759.5688 | 0 | 0 | 0 | 0 | 0 | 0 | 0 | 1236.7556 | 0 | 0 | 0 | 0 | 0 | 0 | 0 | 0 | 1147.5716 | 0 | 0 | 0 | 0.0042 | 0 | 0.00057666 | 0.00057666 | 771.2348 | 0 | 0 | 0 | 0.0042 | 0 | 0.00057666 | 0.00057666 | 1175.2391 | 0 | 0 | 0 | 0.0042 | 0 | 0 | 0.00057666 | 0.00057666 | 1101.3614
09/08 04:00:00 | 60.98 | 16.1 | 3.565% | 1.2536 | 46464.6508 | 1.1263 | 4.0545 | 4.274 | 3.8466 | 0.028434 | 0.10066 | 0.013821 | 385.6832 | 1.2536 | 46464.6508 | 1.1263 | 4.3924 | 4.6301 | 3.9356 | 0 | 0 | 0 | 376.943 | 1321.1701 | 0.035646 | 1631.0742 | 0.0081472 | 0.031663 | 0.0011186 | 0.032782 | 759.6016 | 1321.1701 | 0.035646 | 1631.0742 | 0.0081472 | 0.052257 | 0.0011186 | 0.053376 | 1236.809 | 1321.1701 | 0.035646 | 1700.3476 | 0.0081472 | 0.00385 | 0.04788 | 0.0016472 | 0.049527 | 1147.6211 | 1321.1701 | 0.035646 | 1706.9381 | 0.0042 | 0.033136 | 0.00057666 | 0.033712 | 771.2685 | 1321.1701 | 0.035646 | 1578.4589 | 0.0042 | 0.050572 | 0.00057666 | 0.051148 | 1175.2903 | 1321.1701 | 0.035646 | 1663.9422 | 0.0042 | 0.00385 | 0.046855 | 0.0011053 | 0.04796 | 1101.4093
09/08 05:00:00 | 60.08 | 15.6 | 6.129% | 1.238 | 45882.914 | 1.1264 | 4.0549 | 4.249 | 3.8241 | 0.049508 | 0.1741 | 0.023904 | 385.7071 | 1.238 | 45882.914 | 1.1264 | 4.3928 | 4.603 | 3.9126 | 0.049508 | 0.17016 | 0.023363 | 376.9663 | 2271.5861 | 0.061289 | 2804.4273 | 0.014008 | 0.05444 | 0.0019233 | 0.056364 | 759.658 | 2271.5861 | 0.061289 | 2804.4273 | 0.014008 | 0.08985 | 0.0019233 | 0.091773 | 1236.9008 | 2271.5861 | 0.061289 | 2923.5343 | 0.014008 | 0.0066195 | 0.082323 | 0.0028322 | 0.085156 | 1147.7063 | 2271.5861 | 0.061289 | 2934.8658 | 0.0042 | 0.056973 | 0.00057666 | 0.057549 | 771.3261 | 2271.5861 | 0.061289 | 2713.9619 | 0.0042 | 0.086952 | 0.00057666 | 0.087528 | 1175.3778 | 2271.5861 | 0.061289 | 2860.9397 | 0.0042 | 0.0066195 | 0.080561 | 0.0014855 | 0.082046 | 1101.4914
09/08 06:00:00 | 60.98 | 16.1 | 6.969% | 1.2536 | 46464.6508 | 1.1263 | 4.0545 | 4.274 | 3.8466 | 0.055586 | 0.19679 | 0.027019 | 385.7341 | 1.2536 | 46464.6508 | 1.1263 | 4.3924 | 4.6301 | 3.9356 | 0.048888 | 0.16916 | 0.023226 | 376.9896 | 2582.7849 | 0.069685 | 3188.6233 | 0.015927 | 0.061899 | 0.0021868 | 0.064085 | 759.722 | 2582.7849 | 0.069685 | 3188.6233 | 0.015927 | 0.10216 | 0.0021868 | 0.10435 | 1237.0051 | 2582.7849 | 0.069685 | 3324.0474 | 0.015927 | 0.0075264 | 0.093601 | 0.0032202 | 0.096822 | 1147.8031 | 2582.7849 | 0.069685 | 3336.9313 | 0.0042 | 0.064778 | 0.00057666 | 0.065354 | 771.3914 | 2582.7849 | 0.069685 | 3085.7645 | 0.0042 | 0.098864 | 0.00057666 | 0.09944 | 1175.4772 | 2582.7849 | 0.069685 | 3252.8777 | 0.0042 | 0.0075264 | 0.091597 | 0.00161 | 0.093207 | 1101.5846
09/08 07:00:00 | 60.98 | 16.1 | 3.114% | 1.2536 | 46464.6508 | 1.1263 | 4.0545 | 4.274 | 3.8466 | 0.024836 | 0.087926 | 0.012072 | 385.7462 | 1.2536 | 46464.6508 | 1.1263 | 4.3924 | 4.6301 | 3.9356 | 0.024836 | 0.085936 | 0.011799 | 377.0014 | 1153.9801 | 0.031135 | 1424.6668 | 0.0071162 | 0.027656 | 0.00097706 | 0.028633 | 759.7507 | 1153.9801 | 0.031135 | 1424.6668 | 0.0071162 | 0.045644 | 0.00097706 | 0.046621 | 1237.0517 | 1153.9801 | 0.031135 | 1485.1739 | 0.0071162 | 0.0033628 | 0.041821 | 0.0014388 | 0.04326 | 1147.8464 | 1153.9801 | 0.031135 | 1490.9304 | 0.0042 | 0.028942 | 0.00057666 | 0.029519 | 771.421 | 1153.9801 | 0.031135 | 1378.7098 | 0.0042 | 0.044172 | 0.00057666 | 0.044749 | 1175.522 | 1153.9801 | 0.031135 | 1453.3755 | 0.0042 | 0.0033628 | 0.040925 | 0.0010384 | 0.041964 | 1101.6265
09/08 08:00:00 | 69.98 | 21.1 | 0% | 1.4159 | 52477.1875 | 1.0999 | 3.9595 | 4.5163 | 4.0647 | 0 | 0 | 0 | 385.7462 | 1.4159 | 52477.1875 | 1.0999 | 4.2895 | 4.8927 | 4.1588 | 0.02199 | 0.081324 | 0.011166 | 377.0125 | 0 | 0 | 0 | 0 | 0 | 0 | 0 | 759.7507 | 0 | 0 | 0 | 0 | 0 | 0 | 0 | 1237.0517 | 0 | 0 | 0 | 0 | 0 | 0 | 0 | 0 | 1147.8464 | 0 | 0 | 0 | 0.0042 | 0 | 0.00057666 | 0.00057666 | 771.4215 | 0 | 0 | 0 | 0.0042 | 0 | 0.00057666 | 0.00057666 | 1175.5226 | 0 | 0 | 0 | 0.0042 | 0 | 0 | 0.00057666 | 0.00057666 | 1101.6271
09/08 09:00:00 | 77 | 25 | 0% | 1.5491 | 57413.3053 | 1.0507 | 3.7824 | 4.7036 | 4.2332 | 0 | 0 | 0 | 385.7462 | 1.5491 | 57413.3053 | 1.0507 | 4.0976 | 5.0956 | 4.3312 | 0 | 0 | 0 | 377.0125 | 0 | 0 | 0 | 0 | 0 | 0 | 0 | 759.7507 | 0 | 0 | 0 | 0 | 0 | 0 | 0 | 1237.0517 | 0 | 0 | 0 | 0 | 0 | 0 | 0 | 0 | 1147.8464 | 0 | 0 | 0 | 0.0042 | 0 | 0.00057666 | 0.00057666 | 771.4221 | 0 | 0 | 0 | 0.0042 | 0 | 0.00057666 | 0.00057666 | 1175.5231 | 0 | 0 | 0 | 0.0042 | 0 | 0 | 0.00057666 | 0.00057666 | 1101.6277
09/08 10:00:00 | 80.96 | 27.2 | 0% | 1.6267 | 60293.0247 | 1.0144 | 3.6518 | 4.8119 | 4.3307 | 0 | 0 | 0 | 385.7462 | 1.6267 | 60293.0247 | 1.0144 | 3.9561 | 5.2129 | 4.4309 | 0 | 0 | 0 | 377.0125 | 0 | 0 | 0 | 0 | 0 | 0 | 0 | 759.7507 | 0 | 0 | 0 | 0 | 0 | 0 | 0 | 1237.0517 | 0 | 0 | 0 | 0 | 0 | 0 | 0 | 0 | 1147.8464 | 0 | 0 | 0 | 0.0042 | 0 | 0.00057666 | 0.00057666 | 771.4227 | 0 | 0 | 0 | 0.0042 | 0 | 0.00057666 | 0.00057666 | 1175.5237 | 0 | 0 | 0 | 0.0042 | 0 | 0 | 0.00057666 | 0.00057666 | 1101.6283
09/08 11:00:00 | 82.94 | 28.3 | 0% | 1.6663 | 61758.6468 | 0.99447 | 3.5801 | 4.8672 | 4.3805 | 0 | 0 | 0 | 385.7462 | 1.6663 | 61758.6468 | 0.99447 | 3.8784 | 5.2728 | 4.4819 | 0 | 0 | 0 | 377.0125 | 0 | 0 | 0 | 0 | 0 | 0 | 0 | 759.7507 | 0 | 0 | 0 | 0 | 0 | 0 | 0 | 1237.0517 | 0 | 0 | 0 | 0 | 0 | 0 | 0 | 0 | 1147.8464 | 0 | 0 | 0 | 0.0042 | 0 | 0.00057666 | 0.00057666 | 771.4233 | 0 | 0 | 0 | 0.0042 | 0 | 0.00057666 | 0.00057666 | 1175.5243 | 0 | 0 | 0 | 0.0042 | 0 | 0 | 0.00057666 | 0.00057666 | 1101.6289
09/08 12:00:00 | 84.92 | 29.4 | 0% | 1.7063 | 63241.4437 | 0.97361 | 3.505 | 4.9235 | 4.4311 | 0 | 0 | 0 | 385.7462 | 1.7063 | 63241.4437 | 0.97361 | 3.7971 | 5.3338 | 4.5337 | 0 | 0 | 0 | 377.0125 | 0 | 0 | 0 | 0 | 0 | 0 | 0 | 759.7507 | 0 | 0 | 0 | 0 | 0 | 0 | 0 | 1237.0517 | 0 | 0 | 0 | 0 | 0 | 0 | 0 | 0 | 1147.8464 | 0 | 0 | 0 | 0.0042 | 0 | 0.00057666 | 0.00057666 | 771.4238 | 0 | 0 | 0 | 0.0042 | 0 | 0.00057666 | 0.00057666 | 1175.5249 | 0 | 0 | 0 | 0.0042 | 0 | 0 | 0.00057666 | 0.00057666 | 1101.6294
09/08 13:00:00 | 84.92 | 29.4 | 0% | 1.7063 | 63241.4437 | 0.97361 | 3.505 | 4.9235 | 4.4311 | 0 | 0 | 0 | 385.7462 | 1.7063 | 63241.4437 | 0.97361 | 3.7971 | 5.3338 | 4.5337 | 0 | 0 | 0 | 377.0125 | 0 | 0 | 0 | 0 | 0 | 0 | 0 | 759.7507 | 0 | 0 | 0 | 0 | 0 | 0 | 0 | 1237.0517 | 0 | 0 | 0 | 0 | 0 | 0 | 0 | 0 | 1147.8464 | 0 | 0 | 0 | 0.0042 | 0 | 0.00057666 | 0.00057666 | 771.4244 | 0 | 0 | 0 | 0.0042 | 0 | 0.00057666 | 0.00057666 | 1175.5254 | 0 | 0 | 0 | 0.0042 | 0 | 0 | 0.00057666 | 0.00057666 | 1101.63
09/08 14:00:00 | 87.08 | 30.6 | 0% | 1.7505 | 64878.6283 | 0.94996 | 3.4199 | 4.9861 | 4.4874 | 0 | 0 | 0 | 385.7462 | 1.7505 | 64878.6283 | 0.94996 | 3.7048 | 5.4016 | 4.5913 | 0 | 0 | 0 | 377.0125 | 0 | 0 | 0 | 0 | 0 | 0 | 0 | 759.7507 | 0 | 0 | 0 | 0 | 0 | 0 | 0 | 1237.0517 | 0 | 0 | 0 | 0 | 0 | 0 | 0 | 0 | 1147.8464 | 0 | 0 | 0 | 0.0042 | 0 | 0.00057666 | 0.00057666 | 771.425 | 0 | 0 | 0 | 0.0042 | 0 | 0.00057666 | 0.00057666 | 1175.526 | 0 | 0 | 0 | 0.0042 | 0 | 0 | 0.00057666 | 0.00057666 | 1101.6306
09/08 15:00:00 | 87.98 | 31.1 | 0% | 1.769 | 65566.8211 | 0.93988 | 3.3836 | 5.0125 | 4.5113 | 0 | 0 | 0 | 385.7462 | 1.769 | 65566.8211 | 0.93988 | 3.6655 | 5.4302 | 4.6157 | 0 | 0 | 0 | 377.0125 | 0 | 0 | 0 | 0 | 0 | 0 | 0 | 759.7507 | 0 | 0 | 0 | 0 | 0 | 0 | 0 | 1237.0517 | 0 | 0 | 0 | 0 | 0 | 0 | 0 | 0 | 1147.8464 | 0 | 0 | 0 | 0.0042 | 0 | 0.00057666 | 0.00057666 | 771.4256 | 0 | 0 | 0 | 0.0042 | 0 | 0.00057666 | 0.00057666 | 1175.5266 | 0 | 0 | 0 | 0.0042 | 0 | 0 | 0.00057666 | 0.00057666 | 1101.6312
09/08 16:00:00 | 87.08 | 30.6 | 0% | 1.7505 | 64878.6283 | 0.94996 | 3.4199 | 4.9861 | 4.4874 | 0 | 0 | 0 | 385.7462 | 1.7505 | 64878.6283 | 0.94996 | 3.7048 | 5.4016 | 4.5913 | 0 | 0 | 0 | 377.0125 | 0 | 0 | 0 | 0 | 0 | 0 | 0 | 759.7507 | 0 | 0 | 0 | 0 | 0 | 0 | 0 | 1237.0517 | 0 | 0 | 0 | 0 | 0 | 0 | 0 | 0 | 1147.8464 | 0 | 0 | 0 | 0.0042 | 0 | 0.00057666 | 0.00057666 | 771.4261 | 0 | 0 | 0 | 0.0042 | 0 | 0.00057666 | 0.00057666 | 1175.5272 | 0 | 0 | 0 | 0.0042 | 0 | 0 | 0.00057666 | 0.00057666 | 1101.6317
09/08 17:00:00 | 84.02 | 28.9 | 0% | 1.6881 | 62565.316 | 0.9832 | 3.5395 | 4.8978 | 4.408 | 0 | 0 | 0 | 385.7462 | 1.6881 | 62565.316 | 0.9832 | 3.8345 | 5.3059 | 4.51 | 0 | 0 | 0 | 377.0125 | 0 | 0 | 0 | 0 | 0 | 0 | 0 | 759.7507 | 0 | 0 | 0 | 0 | 0 | 0 | 0 | 1237.0517 | 0 | 0 | 0 | 0 | 0 | 0 | 0 | 0 | 1147.8464 | 0 | 0 | 0 | 0.0042 | 0 | 0.00057666 | 0.00057666 | 771.4267 | 0 | 0 | 0 | 0.0042 | 0 | 0.00057666 | 0.00057666 | 1175.5278 | 0 | 0 | 0 | 0.0042 | 0 | 0 | 0.00057666 | 0.00057666 | 1101.6323
09/08 18:00:00 | 78.08 | 25.6 | 0% | 1.5701 | 58191.8702 | 1.0413 | 3.7487 | 4.7329 | 4.2596 | 0 | 0 | 0 | 385.7462 | 1.5701 | 58191.8702 | 1.0413 | 4.0611 | 5.1273 | 4.3582 | 0 | 0 | 0 | 377.0125 | 0 | 0 | 0 | 0 | 0 | 0 | 0 | 759.7507 | 0 | 0 | 0 | 0 | 0 | 0 | 0 | 1237.0517 | 0 | 0 | 0 | 0 | 0 | 0 | 0 | 0 | 1147.8464 | 0 | 0 | 0 | 0.0042 | 0 | 0.00057666 | 0.00057666 | 771.4273 | 0 | 0 | 0 | 0.0042 | 0 | 0.00057666 | 0.00057666 | 1175.5283 | 0 | 0 | 0 | 0.0042 | 0 | 0 | 0.00057666 | 0.00057666 | 1101.6329
09/08 19:00:00 | 78.08 | 25.6 | 0% | 1.5701 | 58191.8702 | 1.0413 | 3.7487 | 4.7329 | 4.2596 | 0 | 0 | 0 | 385.7462 | 1.5701 | 58191.8702 | 1.0413 | 4.0611 | 5.1273 | 4.3582 | 0 | 0 | 0 | 377.0125 | 0 | 0 | 0 | 0 | 0 | 0 | 0 | 759.7507 | 0 | 0 | 0 | 0 | 0 | 0 | 0 | 1237.0517 | 0 | 0 | 0 | 0 | 0 | 0 | 0 | 0 | 1147.8464 | 0 | 0 | 0 | 0.0042 | 0 | 0.00057666 | 0.00057666 | 771.4279 | 0 | 0 | 0 | 0.0042 | 0 | 0.00057666 | 0.00057666 | 1175.5289 | 0 | 0 | 0 | 0.0042 | 0 | 0 | 0.00057666 | 0.00057666 | 1101.6335
09/08 20:00:00 | 69.08 | 20.6 | 0% | 1.3992 | 51859.9654 | 1.1045 | 3.9762 | 4.4925 | 4.0432 | 0 | 0 | 0 | 385.7462 | 1.3992 | 51859.9654 | 1.1045 | 4.3075 | 4.8668 | 4.1368 | 0 | 0 | 0 | 377.0125 | 0 | 0 | 0 | 0 | 0 | 0 | 0 | 759.7507 | 0 | 0 | 0 | 0 | 0 | 0 | 0 | 1237.0517 | 0 | 0 | 0 | 0 | 0 | 0 | 0 | 0 | 1147.8464 | 0 | 0 | 0 | 0.0042 | 0 | 0.00057666 | 0.00057666 | 771.4285 | 0 | 0 | 0 | 0.0042 | 0 | 0.00057666 | 0.00057666 | 1175.5295 | 0 | 0 | 0 | 0.0042 | 0 | 0 | 0.00057666 | 0.00057666 | 1101.634
09/08 21:00:00 | 68 | 20 | 0% | 1.3794 | 51123.983 | 1.1095 | 3.9942 | 4.4638 | 4.0174 | 0 | 0 | 0 | 385.7462 | 1.3794 | 51123.983 | 1.1095 | 4.327 | 4.8357 | 4.1104 | 0 | 0 | 0 | 377.0125 | 0 | 0 | 0 | 0 | 0 | 0 | 0 | 759.7507 | 0 | 0 | 0 | 0 | 0 | 0 | 0 | 1237.0517 | 0 | 0 | 0 | 0 | 0 | 0 | 0 | 0 | 1147.8464 | 0 | 0 | 0 | 0.0042 | 0 | 0.00057666 | 0.00057666 | 771.429 | 0 | 0 | 0 | 0.0042 | 0 | 0.00057666 | 0.00057666 | 1175.5301 | 0 | 0 | 0 | 0.0042 | 0 | 0 | 0.00057666 | 0.00057666 | 1101.6346
09/08 22:00:00 | 66.02 | 18.9 | 0% | 1.3433 | 49787.9534 | 1.117 | 4.0213 | 4.4109 | 3.9698 | 0 | 0 | 0 | 385.7462 | 1.3433 | 49787.9534 | 1.117 | 4.3565 | 4.7785 | 4.0617 | 0 | 0 | 0 | 377.0125 | 0 | 0 | 0 | 0 | 0 | 0 | 0 | 759.7507 | 0 | 0 | 0 | 0 | 0 | 0 | 0 | 1237.0517 | 0 | 0 | 0 | 0 | 0 | 0 | 0 | 0 | 1147.8464 | 0 | 0 | 0 | 0.0042 | 0 | 0.00057666 | 0.00057666 | 771.4296 | 0 | 0 | 0 | 0.0042 | 0 | 0.00057666 | 0.00057666 | 1175.5306 | 0 | 0 | 0 | 0.0042 | 0 | 0 | 0.00057666 | 0.00057666 | 1101.6352
09/08 23:00:00 | 64.94 | 18.3 | 0% | 1.3238 | 49066.449 | 1.1202 | 4.0329 | 4.3819 | 3.9437 | 0 | 0 | 0 | 385.7462 | 1.3238 | 49066.449 | 1.1202 | 4.3689 | 4.7471 | 4.035 | 0 | 0 | 0 | 377.0125 | 0 | 0 | 0 | 0 | 0 | 0 | 0 | 759.7507 | 0 | 0 | 0 | 0 | 0 | 0 | 0 | 1237.0517 | 0 | 0 | 0 | 0 | 0 | 0 | 0 | 0 | 1147.8464 | 0 | 0 | 0 | 0.0042 | 0 | 0.00057666 | 0.00057666 | 771.4302 | 0 | 0 | 0 | 0.0042 | 0 | 0.00057666 | 0.00057666 | 1175.5312 | 0 | 0 | 0 | 0.0042 | 0 | 0 | 0.00057666 | 0.00057666 | 1101.6358
09/08 24:00:00 | 62.96 | 17.2 | 0% | 1.2885 | 47756.9624 | 1.1244 | 4.0478 | 4.3283 | 3.8955 | 0 | 0 | 0 | 385.7462 | 1.2885 | 47756.9624 | 1.1244 | 4.3851 | 4.689 | 3.9857 | 0 | 0 | 0 | 377.0125 | 0 | 0 | 0 | 0 | 0 | 0 | 0 | 759.7507 | 0 | 0 | 0 | 0 | 0 | 0 | 0 | 1237.0517 | 0 | 0 | 0 | 0 | 0 | 0 | 0 | 0 | 1147.8464 | 0 | 0 | 0 | 0.0042 | 0 | 0.00057666 | 0.00057666 | 771.4308 | 0 | 0 | 0 | 0.0042 | 0 | 0.00057666 | 0.00057666 | 1175.5318 | 0 | 0 | 0 | 0.0042 | 0 | 0 | 0.00057666 | 0.00057666 | 1101.6364
09/09 01:00:00 | 62.96 | 17.2 | 0% | 1.2885 | 47756.9624 | 1.1244 | 4.0478 | 4.3283 | 3.8955 | 0 | 0 | 0 | 385.7462 | 1.2885 | 47756.9624 | 1.1244 | 4.3851 | 4.689 | 3.9857 | 0 | 0 | 0 | 377.0125 | 0 | 0 | 0 | 0 | 0 | 0 | 0 | 759.7507 | 0 | 0 | 0 | 0 | 0 | 0 | 0 | 1237.0517 | 0 | 0 | 0 | 0 | 0 | 0 | 0 | 0 | 1147.8464 | 0 | 0 | 0 | 0.0042 | 0 | 0.00057666 | 0.00057666 | 771.4313 | 0 | 0 | 0 | 0.0042 | 0 | 0.00057666 | 0.00057666 | 1175.5324 | 0 | 0 | 0 | 0.0042 | 0 | 0 | 0.00057666 | 0.00057666 | 1101.6369
09/09 02:00:00 | 62.06 | 16.7 | 0% | 1.2726 | 47167.4189 | 1.1255 | 4.0519 | 4.3037 | 3.8734 | 0 | 0 | 0 | 385.7462 | 1.2726 | 47167.4189 | 1.1255 | 4.3895 | 4.6624 | 3.963 | 0 | 0 | 0 | 377.0125 | 0 | 0 | 0 | 0 | 0 | 0 | 0 | 759.7507 | 0 | 0 | 0 | 0 | 0 | 0 | 0 | 1237.0517 | 0 | 0 | 0 | 0 | 0 | 0 | 0 | 0 | 1147.8464 | 0 | 0 | 0 | 0.0042 | 0 | 0.00057666 | 0.00057666 | 771.4319 | 0 | 0 | 0 | 0.0042 | 0 | 0.00057666 | 0.00057666 | 1175.5329 | 0 | 0 | 0 | 0.0042 | 0 | 0 | 0.00057666 | 0.00057666 | 1101.6375
09/09 03:00:00 | 62.06 | 16.7 | 0% | 1.2726 | 47167.4189 | 1.1255 | 4.0519 | 4.3037 | 3.8734 | 0 | 0 | 0 | 385.7462 | 1.2726 | 47167.4189 | 1.1255 | 4.3895 | 4.6624 | 3.963 | 0 | 0 | 0 | 377.0125 | 0 | 0 | 0 | 0 | 0 | 0 | 0 | 759.7507 | 0 | 0 | 0 | 0 | 0 | 0 | 0 | 1237.0517 | 0 | 0 | 0 | 0 | 0 | 0 | 0 | 0 | 1147.8464 | 0 | 0 | 0 | 0.0042 | 0 | 0.00057666 | 0.00057666 | 771.4325 | 0 | 0 | 0 | 0.0042 | 0 | 0.00057666 | 0.00057666 | 1175.5335 | 0 | 0 | 0 | 0.0042 | 0 | 0 | 0.00057666 | 0.00057666 | 1101.6381
09/09 04:00:00 | 60.98 | 16.1 | 3.561% | 1.2536 | 46464.6508 | 1.1263 | 4.0545 | 4.274 | 3.8466 | 0.028407 | 0.10057 | 0.013808 | 385.76 | 1.2536 | 46464.6508 | 1.1263 | 4.3924 | 4.6301 | 3.9356 | 0 | 0 | 0 | 377.0125 | 1319.9298 | 0.035613 | 1629.543 | 0.0081396 | 0.031633 | 0.0011176 | 0.032751 | 759.7834 | 1319.9298 | 0.035613 | 1629.543 | 0.0081396 | 0.052208 | 0.0011176 | 0.053326 | 1237.1051 | 1319.9298 | 0.035613 | 1698.7514 | 0.0081396 | 0.0038464 | 0.047835 | 0.0016457 | 0.049481 | 1147.8959 | 1319.9298 | 0.035613 | 1705.3357 | 0.0042 | 0.033105 | 0.00057666 | 0.033681 | 771.4662 | 1319.9298 | 0.035613 | 1576.9771 | 0.0042 | 0.050524 | 0.00057666 | 0.051101 | 1175.5846 | 1319.9298 | 0.035613 | 1662.3801 | 0.0042 | 0.0038464 | 0.046811 | 0.0011048 | 0.047915 | 1101.686
09/09 05:00:00 | 60.08 | 15.6 | 6.085% | 1.238 | 45882.914 | 1.1264 | 4.0549 | 4.249 | 3.8241 | 0.049156 | 0.17286 | 0.023733 | 385.7837 | 1.238 | 45882.914 | 1.1264 | 4.3928 | 4.603 | 3.9126 | 0.049156 | 0.16895 | 0.023197 | 377.0357 | 2255.4026 | 0.060852 | 2784.4477 | 0.013908 | 0.054053 | 0.0019096 | 0.055962 | 759.8394 | 2255.4026 | 0.060852 | 2784.4477 | 0.013908 | 0.08921 | 0.0019096 | 0.09112 | 1237.1962 | 2255.4026 | 0.060852 | 2902.7061 | 0.013908 | 0.0065724 | 0.081737 | 0.002812 | 0.084549 | 1147.9804 | 2255.4026 | 0.060852 | 2913.9569 | 0.0042 | 0.056567 | 0.00057666 | 0.057143 | 771.5233 | 2255.4026 | 0.060852 | 2694.6268 | 0.0042 | 0.086332 | 0.00057666 | 0.086909 | 1175.6715 | 2255.4026 | 0.060852 | 2840.5574 | 0.0042 | 0.0065724 | 0.079987 | 0.001479 | 0.081466 | 1101.7675
09/09 06:00:00 | 60.98 | 16.1 | 5.879% | 1.2536 | 46464.6508 | 1.1263 | 4.0545 | 4.274 | 3.8466 | 0.046896 | 0.16602 | 0.022795 | 385.8065 | 1.2536 | 46464.6508 | 1.1263 | 4.3924 | 4.6301 | 3.9356 | 0.04854 | 0.16796 | 0.023061 | 377.0588 | 2178.9843 | 0.058791 | 2690.104 | 0.013437 | 0.052221 | 0.0018449 | 0.054066 | 759.8935 | 2178.9843 | 0.058791 | 2690.104 | 0.013437 | 0.086187 | 0.0018449 | 0.088032 | 1237.2842 | 2178.9843 | 0.058791 | 2804.3555 | 0.013437 | 0.0063497 | 0.078967 | 0.0027167 | 0.081684 | 1148.0621 | 2178.9843 | 0.058791 | 2815.2251 | 0.0042 | 0.05465 | 0.00057666 | 0.055227 | 771.5785 | 2178.9843 | 0.058791 | 2603.3265 | 0.0042 | 0.083407 | 0.00057666 | 0.083984 | 1175.7555 | 2178.9843 | 0.058791 | 2744.3127 | 0.0042 | 0.0063497 | 0.077277 | 0.0014485 | 0.078725 | 1101.8462
09/09 07:00:00 | 60.98 | 16.1 | 2.165% | 1.2536 | 46464.6508 | 1.1263 | 4.0545 | 4.274 | 3.8466 | 0.017267 | 0.061131 | 0.0083933 | 385.8149 | 1.2536 | 46464.6508 | 1.1263 | 4.3924 | 4.6301 | 3.9356 | 0.017267 | 0.059748 | 0.0082034 | 377.067 | 802.3123 | 0.021647 | 990.509 | 0.0049476 | 0.019228 | 0.0006793 | 0.019907 | 759.9134 | 802.3123 | 0.021647 | 990.509 | 0.0049476 | 0.031735 | 0.0006793 | 0.032414 | 1237.3166 | 802.3123 | 0.021647 | 1032.577 | 0.0049476 | 0.002338 | 0.029076 | 0.0010003 | 0.030076 | 1148.0922 | 802.3123 | 0.021647 | 1036.5792 | 0.0042 | 0.020122 | 0.00057666 | 0.020699 | 771.5992 | 802.3123 | 0.021647 | 958.5571 | 0.0042 | 0.030711 | 0.00057666 | 0.031288 | 1175.7868 | 802.3123 | 0.021647 | 1010.4689 | 0.0042 | 0.002338 | 0.028454 | 0.00089767 | 0.029351 | 1101.8755
09/09 08:00:00 | 73.4 | 23 | 0% | 1.48 | 54854.994 | 1.0786 | 3.8831 | 4.6071 | 4.1464 | 0 | 0 | 0 | 385.8149 | 1.48 | 54854.994 | 1.0786 | 4.2067 | 4.9911 | 4.2424 | 0.014626 | 0.055427 | 0.0076101 | 377.0746 | 0 | 0 | 0 | 0 | 0 | 0 | 0 | 759.9134 | 0 | 0 | 0 | 0 | 0 | 0 | 0 | 1237.3166 | 0 | 0 | 0 | 0 | 0 | 0 | 0 | 0 | 1148.0922 | 0 | 0 | 0 | 0.0042 | 0 | 0.00057666 | 0.00057666 | 771.5998 | 0 | 0 | 0 | 0.0042 | 0 | 0.00057666 | 0.00057666 | 1175.7874 | 0 | 0 | 0 | 0.0042 | 0 | 0 | 0.00057666 | 0.00057666 | 1101.8761
09/09 09:00:00 | 77 | 25 | 0% | 1.5491 | 57413.3053 | 1.0507 | 3.7824 | 4.7036 | 4.2332 | 0 | 0 | 0 | 385.8149 | 1.5491 | 57413.3053 | 1.0507 | 4.0976 | 5.0956 | 4.3312 | 0 | 0 | 0 | 377.0746 | 0 | 0 | 0 | 0 | 0 | 0 | 0 | 759.9134 | 0 | 0 | 0 | 0 | 0 | 0 | 0 | 1237.3166 | 0 | 0 | 0 | 0 | 0 | 0 | 0 | 0 | 1148.0922 | 0 | 0 | 0 | 0.0042 | 0 | 0.00057666 | 0.00057666 | 771.6004 | 0 | 0 | 0 | 0.0042 | 0 | 0.00057666 | 0.00057666 | 1175.788 | 0 | 0 | 0 | 0.0042 | 0 | 0 | 0.00057666 | 0.00057666 | 1101.8767
09/09 10:00:00 | 80.96 | 27.2 | 0% | 1.6267 | 60293.0247 | 1.0144 | 3.6518 | 4.8119 | 4.3307 | 0 | 0 | 0 | 385.8149 | 1.6267 | 60293.0247 | 1.0144 | 3.9561 | 5.2129 | 4.4309 | 0 | 0 | 0 | 377.0746 | 0 | 0 | 0 | 0 | 0 | 0 | 0 | 759.9134 | 0 | 0 | 0 | 0 | 0 | 0 | 0 | 1237.3166 | 0 | 0 | 0 | 0 | 0 | 0 | 0 | 0 | 1148.0922 | 0 | 0 | 0 | 0.0042 | 0 | 0.00057666 | 0.00057666 | 771.601 | 0 | 0 | 0 | 0.0042 | 0 | 0.00057666 | 0.00057666 | 1175.7885 | 0 | 0 | 0 | 0.0042 | 0 | 0 | 0.00057666 | 0.00057666 | 1101.8773
09/09 11:00:00 | 84.02 | 28.9 | 0% | 1.6881 | 62565.316 | 0.9832 | 3.5395 | 4.8978 | 4.408 | 0 | 0 | 0 | 385.8149 | 1.6881 | 62565.316 | 0.9832 | 3.8345 | 5.3059 | 4.51 | 0 | 0 | 0 | 377.0746 | 0 | 0 | 0 | 0 | 0 | 0 | 0 | 759.9134 | 0 | 0 | 0 | 0 | 0 | 0 | 0 | 1237.3166 | 0 | 0 | 0 | 0 | 0 | 0 | 0 | 0 | 1148.0922 | 0 | 0 | 0 | 0.0042 | 0 | 0.00057666 | 0.00057666 | 771.6015 | 0 | 0 | 0 | 0.0042 | 0 | 0.00057666 | 0.00057666 | 1175.7891 | 0 | 0 | 0 | 0.0042 | 0 | 0 | 0.00057666 | 0.00057666 | 1101.8778
09/09 12:00:00 | 86 | 30 | 0% | 1.7283 | 64057.4811 | 0.96189 | 3.4628 | 4.9546 | 4.4591 | 0 | 0 | 0 | 385.8149 | 1.7283 | 64057.4811 | 0.96189 | 3.7514 | 5.3675 | 4.5624 | 0 | 0 | 0 | 377.0746 | 0 | 0 | 0 | 0 | 0 | 0 | 0 | 759.9134 | 0 | 0 | 0 | 0 | 0 | 0 | 0 | 1237.3166 | 0 | 0 | 0 | 0 | 0 | 0 | 0 | 0 | 1148.0922 | 0 | 0 | 0 | 0.0042 | 0 | 0.00057666 | 0.00057666 | 771.6021 | 0 | 0 | 0 | 0.0042 | 0 | 0.00057666 | 0.00057666 | 1175.7897 | 0 | 0 | 0 | 0.0042 | 0 | 0 | 0.00057666 | 0.00057666 | 1101.8784
09/09 13:00:00 | 86 | 30 | 0% | 1.7283 | 64057.4811 | 0.96189 | 3.4628 | 4.9546 | 4.4591 | 0 | 0 | 0 | 385.8149 | 1.7283 | 64057.4811 | 0.96189 | 3.7514 | 5.3675 | 4.5624 | 0 | 0 | 0 | 377.0746 | 0 | 0 | 0 | 0 | 0 | 0 | 0 | 759.9134 | 0 | 0 | 0 | 0 | 0 | 0 | 0 | 1237.3166 | 0 | 0 | 0 | 0 | 0 | 0 | 0 | 0 | 1148.0922 | 0 | 0 | 0 | 0.0042 | 0 | 0.00057666 | 0.00057666 | 771.6027 | 0 | 0 | 0 | 0.0042 | 0 | 0.00057666 | 0.00057666 | 1175.7903 | 0 | 0 | 0 | 0.0042 | 0 | 0 | 0.00057666 | 0.00057666 | 1101.879
09/09 14:00:00 | 89.06 | 31.7 | 0% | 1.7914 | 66397.3365 | 0.92764 | 3.3395 | 5.0446 | 4.5401 | 0 | 0 | 0 | 385.8149 | 1.7914 | 66397.3365 | 0.92764 | 3.6178 | 5.4649 | 4.6452 | 0 | 0 | 0 | 377.0746 | 0 | 0 | 0 | 0 | 0 | 0 | 0 | 759.9134 | 0 | 0 | 0 | 0 | 0 | 0 | 0 | 1237.3166 | 0 | 0 | 0 | 0 | 0 | 0 | 0 | 0 | 1148.0922 | 0 | 0 | 0 | 0.0042 | 0 | 0.00057666 | 0.00057666 | 771.6033 | 0 | 0 | 0 | 0.0042 | 0 | 0.00057666 | 0.00057666 | 1175.7908 | 0 | 0 | 0 | 0.0042 | 0 | 0 | 0.00057666 | 0.00057666 | 1101.8796
09/09 15:00:00 | 87.98 | 31.1 | 0% | 1.769 | 65566.8211 | 0.93988 | 3.3836 | 5.0125 | 4.5113 | 0 | 0 | 0 | 385.8149 | 1.769 | 65566.8211 | 0.93988 | 3.6655 | 5.4302 | 4.6157 | 0 | 0 | 0 | 377.0746 | 0 | 0 | 0 | 0 | 0 | 0 | 0 | 759.9134 | 0 | 0 | 0 | 0 | 0 | 0 | 0 | 1237.3166 | 0 | 0 | 0 | 0 | 0 | 0 | 0 | 0 | 1148.0922 | 0 | 0 | 0 | 0.0042 | 0 | 0.00057666 | 0.00057666 | 771.6039 | 0 | 0 | 0 | 0.0042 | 0 | 0.00057666 | 0.00057666 | 1175.7914 | 0 | 0 | 0 | 0.0042 | 0 | 0 | 0.00057666 | 0.00057666 | 1101.8802
09/09 16:00:00 | 89.06 | 31.7 | 0% | 1.7914 | 66397.3365 | 0.92764 | 3.3395 | 5.0446 | 4.5401 | 0 | 0 | 0 | 385.8149 | 1.7914 | 66397.3365 | 0.92764 | 3.6178 | 5.4649 | 4.6452 | 0 | 0 | 0 | 377.0746 | 0 | 0 | 0 | 0 | 0 | 0 | 0 | 759.9134 | 0 | 0 | 0 | 0 | 0 | 0 | 0 | 1237.3166 | 0 | 0 | 0 | 0 | 0 | 0 | 0 | 0 | 1148.0922 | 0 | 0 | 0 | 0.0042 | 0 | 0.00057666 | 0.00057666 | 771.6044 | 0 | 0 | 0 | 0.0042 | 0 | 0.00057666 | 0.00057666 | 1175.792 | 0 | 0 | 0 | 0.0042 | 0 | 0 | 0.00057666 | 0.00057666 | 1101.8807
09/09 17:00:00 | 86 | 30 | 0% | 1.7283 | 64057.4811 | 0.96189 | 3.4628 | 4.9546 | 4.4591 | 0 | 0 | 0 | 385.8149 | 1.7283 | 64057.4811 | 0.96189 | 3.7514 | 5.3675 | 4.5624 | 0 | 0 | 0 | 377.0746 | 0 | 0 | 0 | 0 | 0 | 0 | 0 | 759.9134 | 0 | 0 | 0 | 0 | 0 | 0 | 0 | 1237.3166 | 0 | 0 | 0 | 0 | 0 | 0 | 0 | 0 | 1148.0922 | 0 | 0 | 0 | 0.0042 | 0 | 0.00057666 | 0.00057666 | 771.605 | 0 | 0 | 0 | 0.0042 | 0 | 0.00057666 | 0.00057666 | 1175.7926 | 0 | 0 | 0 | 0.0042 | 0 | 0 | 0.00057666 | 0.00057666 | 1101.8813
09/09 18:00:00 | 80.06 | 26.7 | 0% | 1.6089 | 59632.5105 | 1.0231 | 3.6831 | 4.787 | 4.3083 | 0 | 0 | 0 | 385.8149 | 1.6089 | 59632.5105 | 1.0231 | 3.99 | 5.1859 | 4.408 | 0 | 0 | 0 | 377.0746 | 0 | 0 | 0 | 0 | 0 | 0 | 0 | 759.9134 | 0 | 0 | 0 | 0 | 0 | 0 | 0 | 1237.3166 | 0 | 0 | 0 | 0 | 0 | 0 | 0 | 0 | 1148.0922 | 0 | 0 | 0 | 0.0042 | 0 | 0.00057666 | 0.00057666 | 771.6056 | 0 | 0 | 0 | 0.0042 | 0 | 0.00057666 | 0.00057666 | 1175.7931 | 0 | 0 | 0 | 0.0042 | 0 | 0 | 0.00057666 | 0.00057666 | 1101.8819
09/09 19:00:00 | 80.06 | 26.7 | 0% | 1.6089 | 59632.5105 | 1.0231 | 3.6831 | 4.787 | 4.3083 | 0 | 0 | 0 | 385.8149 | 1.6089 | 59632.5105 | 1.0231 | 3.99 | 5.1859 | 4.408 | 0 | 0 | 0 | 377.0746 | 0 | 0 | 0 | 0 | 0 | 0 | 0 | 759.9134 | 0 | 0 | 0 | 0 | 0 | 0 | 0 | 1237.3166 | 0 | 0 | 0 | 0 | 0 | 0 | 0 | 0 | 1148.0922 | 0 | 0 | 0 | 0.0042 | 0 | 0.00057666 | 0.00057666 | 771.6062 | 0 | 0 | 0 | 0.0042 | 0 | 0.00057666 | 0.00057666 | 1175.7937 | 0 | 0 | 0 | 0.0042 | 0 | 0 | 0.00057666 | 0.00057666 | 1101.8825
09/09 20:00:00 | 71.96 | 22.2 | 0% | 1.4528 | 53847.5669 | 1.0882 | 3.9177 | 4.5689 | 4.112 | 0 | 0 | 0 | 385.8149 | 1.4528 | 53847.5669 | 1.0882 | 4.2442 | 4.9496 | 4.2072 | 0 | 0 | 0 | 377.0746 | 0 | 0 | 0 | 0 | 0 | 0 | 0 | 759.9134 | 0 | 0 | 0 | 0 | 0 | 0 | 0 | 1237.3166 | 0 | 0 | 0 | 0 | 0 | 0 | 0 | 0 | 1148.0922 | 0 | 0 | 0 | 0.0042 | 0 | 0.00057666 | 0.00057666 | 771.6067 | 0 | 0 | 0 | 0.0042 | 0 | 0.00057666 | 0.00057666 | 1175.7943 | 0 | 0 | 0 | 0.0042 | 0 | 0 | 0.00057666 | 0.00057666 | 1101.883
09/09 21:00:00 | 71.06 | 21.7 | 0% | 1.436 | 53222.538 | 1.0938 | 3.9376 | 4.545 | 4.0905 | 0 | 0 | 0 | 385.8149 | 1.436 | 53222.538 | 1.0938 | 4.2657 | 4.9237 | 4.1852 | 0 | 0 | 0 | 377.0746 | 0 | 0 | 0 | 0 | 0 | 0 | 0 | 759.9134 | 0 | 0 | 0 | 0 | 0 | 0 | 0 | 1237.3166 | 0 | 0 | 0 | 0 | 0 | 0 | 0 | 0 | 1148.0922 | 0 | 0 | 0 | 0.0042 | 0 | 0.00057666 | 0.00057666 | 771.6073 | 0 | 0 | 0 | 0.0042 | 0 | 0.00057666 | 0.00057666 | 1175.7949 | 0 | 0 | 0 | 0.0042 | 0 | 0 | 0.00057666 | 0.00057666 | 1101.8836
09/09 22:00:00 | 66.92 | 19.4 | 0% | 1.3596 | 50393.1104 | 1.1139 | 4.01 | 4.435 | 3.9915 | 0 | 0 | 0 | 385.8149 | 1.3596 | 50393.1104 | 1.1139 | 4.3441 | 4.8046 | 4.0839 | 0 | 0 | 0 | 377.0746 | 0 | 0 | 0 | 0 | 0 | 0 | 0 | 759.9134 | 0 | 0 | 0 | 0 | 0 | 0 | 0 | 1237.3166 | 0 | 0 | 0 | 0 | 0 | 0 | 0 | 0 | 1148.0922 | 0 | 0 | 0 | 0.0042 | 0 | 0.00057666 | 0.00057666 | 771.6079 | 0 | 0 | 0 | 0.0042 | 0 | 0.00057666 | 0.00057666 | 1175.7954 | 0 | 0 | 0 | 0.0042 | 0 | 0 | 0.00057666 | 0.00057666 | 1101.8842
09/09 23:00:00 | 66.92 | 19.4 | 0% | 1.3596 | 50393.1104 | 1.1139 | 4.01 | 4.435 | 3.9915 | 0 | 0 | 0 | 385.8149 | 1.3596 | 50393.1104 | 1.1139 | 4.3441 | 4.8046 | 4.0839 | 0 | 0 | 0 | 377.0746 | 0 | 0 | 0 | 0 | 0 | 0 | 0 | 759.9134 | 0 | 0 | 0 | 0 | 0 | 0 | 0 | 1237.3166 | 0 | 0 | 0 | 0 | 0 | 0 | 0 | 0 | 1148.0922 | 0 | 0 | 0 | 0.0042 | 0 | 0.00057666 | 0.00057666 | 771.6085 | 0 | 0 | 0 | 0.0042 | 0 | 0.00057666 | 0.00057666 | 1175.796 | 0 | 0 | 0 | 0.0042 | 0 | 0 | 0.00057666 | 0.00057666 | 1101.8848
09/09 24:00:00 | 66.92 | 19.4 | 0% | 1.3596 | 50393.1104 | 1.1139 | 4.01 | 4.435 | 3.9915 | 0 | 0 | 0 | 385.8149 | 1.3596 | 50393.1104 | 1.1139 | 4.3441 | 4.8046 | 4.0839 | 0 | 0 | 0 | 377.0746 | 0 | 0 | 0 | 0 | 0 | 0 | 0 | 759.9134 | 0 | 0 | 0 | 0 | 0 | 0 | 0 | 1237.3166 | 0 | 0 | 0 | 0 | 0 | 0 | 0 | 0 | 1148.0922 | 0 | 0 | 0 | 0.0042 | 0 | 0.00057666 | 0.00057666 | 771.609 | 0 | 0 | 0 | 0.0042 | 0 | 0.00057666 | 0.00057666 | 1175.7966 | 0 | 0 | 0 | 0.0042 | 0 | 0 | 0.00057666 | 0.00057666 | 1101.8853
09/10 01:00:00 | 66.92 | 19.4 | 0% | 1.3596 | 50393.1104 | 1.1139 | 4.01 | 4.435 | 3.9915 | 0 | 0 | 0 | 385.8149 | 1.3596 | 50393.1104 | 1.1139 | 4.3441 | 4.8046 | 4.0839 | 0 | 0 | 0 | 377.0746 | 0 | 0 | 0 | 0 | 0 | 0 | 0 | 759.9134 | 0 | 0 | 0 | 0 | 0 | 0 | 0 | 1237.3166 | 0 | 0 | 0 | 0 | 0 | 0 | 0 | 0 | 1148.0922 | 0 | 0 | 0 | 0.0042 | 0 | 0.00057666 | 0.00057666 | 771.6096 | 0 | 0 | 0 | 0.0042 | 0 | 0.00057666 | 0.00057666 | 1175.7972 | 0 | 0 | 0 | 0.0042 | 0 | 0 | 0.00057666 | 0.00057666 | 1101.8859
09/10 02:00:00 | 62.96 | 17.2 | 0% | 1.2885 | 47756.9624 | 1.1244 | 4.0478 | 4.3283 | 3.8955 | 0 | 0 | 0 | 385.8149 | 1.2885 | 47756.9624 | 1.1244 | 4.3851 | 4.689 | 3.9857 | 0 | 0 | 0 | 377.0746 | 0 | 0 | 0 | 0 | 0 | 0 | 0 | 759.9134 | 0 | 0 | 0 | 0 | 0 | 0 | 0 | 1237.3166 | 0 | 0 | 0 | 0 | 0 | 0 | 0 | 0 | 1148.0922 | 0 | 0 | 0 | 0.0042 | 0 | 0.00057666 | 0.00057666 | 771.6102 | 0 | 0 | 0 | 0.0042 | 0 | 0.00057666 | 0.00057666 | 1175.7978 | 0 | 0 | 0 | 0.0042 | 0 | 0 | 0.00057666 | 0.00057666 | 1101.8865
09/10 03:00:00 | 62.96 | 17.2 | 0% | 1.2885 | 47756.9624 | 1.1244 | 4.0478 | 4.3283 | 3.8955 | 0 | 0 | 0 | 385.8149 | 1.2885 | 47756.9624 | 1.1244 | 4.3851 | 4.689 | 3.9857 | 0 | 0 | 0 | 377.0746 | 0 | 0 | 0 | 0 | 0 | 0 | 0 | 759.9134 | 0 | 0 | 0 | 0 | 0 | 0 | 0 | 1237.3166 | 0 | 0 | 0 | 0 | 0 | 0 | 0 | 0 | 1148.0922 | 0 | 0 | 0 | 0.0042 | 0 | 0.00057666 | 0.00057666 | 771.6108 | 0 | 0 | 0 | 0.0042 | 0 | 0.00057666 | 0.00057666 | 1175.7983 | 0 | 0 | 0 | 0.0042 | 0 | 0 | 0.00057666 | 0.00057666 | 1101.8871
09/10 04:00:00 | 62.06 | 16.7 | 0% | 1.2726 | 47167.4189 | 1.1255 | 4.0519 | 4.3037 | 3.8734 | 0 | 0 | 0 | 385.8149 | 1.2726 | 47167.4189 | 1.1255 | 4.3895 | 4.6624 | 3.963 | 0 | 0 | 0 | 377.0746 | 0 | 0 | 0 | 0 | 0 | 0 | 0 | 759.9134 | 0 | 0 | 0 | 0 | 0 | 0 | 0 | 1237.3166 | 0 | 0 | 0 | 0 | 0 | 0 | 0 | 0 | 1148.0922 | 0 | 0 | 0 | 0.0042 | 0 | 0.00057666 | 0.00057666 | 771.6114 | 0 | 0 | 0 | 0.0042 | 0 | 0.00057666 | 0.00057666 | 1175.7989 | 0 | 0 | 0 | 0.0042 | 0 | 0 | 0.00057666 | 0.00057666 | 1101.8877
09/10 05:00:00 | 62.06 | 16.7 | 1.254% | 1.2726 | 47167.4189 | 1.1255 | 4.0519 | 4.3037 | 3.8734 | 0.0098577 | 0.035182 | 0.0048305 | 385.8197 | 1.2726 | 47167.4189 | 1.1255 | 4.3895 | 4.6624 | 3.963 | 0.0098577 | 0.034386 | 0.0047212 | 377.0793 | 464.9601 | 0.012545 | 574.0248 | 0.0028673 | 0.011143 | 0.00039367 | 0.011537 | 759.9249 | 464.9601 | 0.012545 | 574.0248 | 0.0028673 | 0.018391 | 0.00039367 | 0.018785 | 1237.3354 | 464.9601 | 0.012545 | 598.4042 | 0.0028673 | 0.0013549 | 0.01685 | 0.0005797 | 0.01743 | 1148.1096 | 464.9601 | 0.012545 | 600.7236 | 0.0042 | 0.011661 | 0.00057666 | 0.012238 | 771.6236 | 464.9601 | 0.012545 | 555.5079 | 0.0042 | 0.017798 | 0.00057666 | 0.018374 | 1175.8173 | 464.9601 | 0.012545 | 585.5921 | 0.0042 | 0.0013549 | 0.01649 | 0.00076269 | 0.017252 | 1101.9049
09/10 06:00:00 | 62.96 | 17.2 | 2.177% | 1.2885 | 47756.9624 | 1.1244 | 4.0478 | 4.3283 | 3.8955 | 0.016894 | 0.0607 | 0.0083341 | 385.8281 | 1.2885 | 47756.9624 | 1.1244 | 4.3851 | 4.689 | 3.9857 | 0.009736 | 0.03419 | 0.0046944 | 377.084 | 806.7914 | 0.021768 | 996.0387 | 0.0049752 | 0.019335 | 0.0006831 | 0.020019 | 759.9449 | 806.7914 | 0.021768 | 996.0387 | 0.0049752 | 0.031912 | 0.0006831 | 0.032595 | 1237.368 | 806.7914 | 0.021768 | 1038.3415 | 0.0049752 | 0.002351 | 0.029238 | 0.0010059 | 0.030244 | 1148.1398 | 806.7914 | 0.021768 | 1042.3661 | 0.0042 | 0.020235 | 0.00057666 | 0.020811 | 771.6444 | 806.7914 | 0.021768 | 963.9085 | 0.0042 | 0.030882 | 0.00057666 | 0.031459 | 1175.8487 | 806.7914 | 0.021768 | 1016.11 | 0.0042 | 0.002351 | 0.028612 | 0.00089946 | 0.029512 | 1101.9344
09/10 07:00:00 | 62.96 | 17.2 | 0.6653% | 1.2885 | 47756.9624 | 1.1244 | 4.0478 | 4.3283 | 3.8955 | 0.0051633 | 0.018552 | 0.0025472 | 385.8306 | 1.2885 | 47756.9624 | 1.1244 | 4.3851 | 4.689 | 3.9857 | 0.0051633 | 0.018132 | 0.0024896 | 377.0865 | 246.5826 | 0.006653 | 304.423 | 0.0015206 | 0.0059096 | 0.00020878 | 0.0061183 | 759.951 | 246.5826 | 0.006653 | 304.423 | 0.0015206 | 0.0097533 | 0.00020878 | 0.0099621 | 1237.378 | 246.5826 | 0.006653 | 317.3522 | 0.0015206 | 0.00071856 | 0.0089363 | 0.00030744 | 0.0092437 | 1148.1491 | 246.5826 | 0.006653 | 318.5822 | 0.0042 | 0.0061844 | 0.00057666 | 0.0067611 | 771.6512 | 246.5826 | 0.006653 | 294.6029 | 0.0042 | 0.0094387 | 0.00057666 | 0.010015 | 1175.8588 | 246.5826 | 0.006653 | 310.5575 | 0.0042 | 0.00071856 | 0.0087449 | 0.00067532 | 0.0094203 | 1101.9438
09/10 08:00:00 | 73.04 | 22.8 | 0% | 1.4732 | 54602.2855 | 1.0811 | 3.892 | 4.5976 | 4.1378 | 0 | 0 | 0 | 385.8306 | 1.4732 | 54602.2855 | 1.0811 | 4.2164 | 4.9807 | 4.2336 | 0.004516 | 0.01707 | 0.0023438 | 377.0888 | 0 | 0 | 0 | 0 | 0 | 0 | 0 | 759.951 | 0 | 0 | 0 | 0 | 0 | 0 | 0 | 1237.378 | 0 | 0 | 0 | 0 | 0 | 0 | 0 | 0 | 1148.1491 | 0 | 0 | 0 | 0.0042 | 0 | 0.00057666 | 0.00057666 | 771.6517 | 0 | 0 | 0 | 0.0042 | 0 | 0.00057666 | 0.00057666 | 1175.8593 | 0 | 0 | 0 | 0.0042 | 0 | 0 | 0.00057666 | 0.00057666 | 1101.9444
09/10 09:00:00 | 78.98 | 26.1 | 0% | 1.5877 | 58844.5776 | 1.0332 | 3.7194 | 4.7574 | 4.2816 | 0 | 0 | 0 | 385.8306 | 1.5877 | 58844.5776 | 1.0332 | 4.0294 | 5.1538 | 4.3808 | 0 | 0 | 0 | 377.0888 | 0 | 0 | 0 | 0 | 0 | 0 | 0 | 759.951 | 0 | 0 | 0 | 0 | 0 | 0 | 0 | 1237.378 | 0 | 0 | 0 | 0 | 0 | 0 | 0 | 0 | 1148.1491 | 0 | 0 | 0 | 0.0042 | 0 | 0.00057666 | 0.00057666 | 771.6523 | 0 | 0 | 0 | 0.0042 | 0 | 0.00057666 | 0.00057666 | 1175.8599 | 0 | 0 | 0 | 0.0042 | 0 | 0 | 0.00057666 | 0.00057666 | 1101.945
09/10 10:00:00 | 82.04 | 27.8 | 0% | 1.6483 | 61090.3258 | 1.0036 | 3.6131 | 4.8419 | 4.3578 | 0 | 0 | 0 | 385.8306 | 1.6483 | 61090.3258 | 1.0036 | 3.9142 | 5.2454 | 4.4586 | 0 | 0 | 0 | 377.0888 | 0 | 0 | 0 | 0 | 0 | 0 | 0 | 759.951 | 0 | 0 | 0 | 0 | 0 | 0 | 0 | 1237.378 | 0 | 0 | 0 | 0 | 0 | 0 | 0 | 0 | 1148.1491 | 0 | 0 | 0 | 0.0042 | 0 | 0.00057666 | 0.00057666 | 771.6529 | 0 | 0 | 0 | 0.0042 | 0 | 0.00057666 | 0.00057666 | 1175.8605 | 0 | 0 | 0 | 0.0042 | 0 | 0 | 0.00057666 | 0.00057666 | 1101.9456
09/10 11:00:00 | 84.02 | 28.9 | 0% | 1.6881 | 62565.316 | 0.9832 | 3.5395 | 4.8978 | 4.408 | 0 | 0 | 0 | 385.8306 | 1.6881 | 62565.316 | 0.9832 | 3.8345 | 5.3059 | 4.51 | 0 | 0 | 0 | 377.0888 | 0 | 0 | 0 | 0 | 0 | 0 | 0 | 759.951 | 0 | 0 | 0 | 0 | 0 | 0 | 0 | 1237.378 | 0 | 0 | 0 | 0 | 0 | 0 | 0 | 0 | 1148.1491 | 0 | 0 | 0 | 0.0042 | 0 | 0.00057666 | 0.00057666 | 771.6535 | 0 | 0 | 0 | 0.0042 | 0 | 0.00057666 | 0.00057666 | 1175.8611 | 0 | 0 | 0 | 0.0042 | 0 | 0 | 0.00057666 | 0.00057666 | 1101.9461
09/10 12:00:00 | 86 | 30 | 0% | 1.7283 | 64057.4811 | 0.96189 | 3.4628 | 4.9546 | 4.4591 | 0 | 0 | 0 | 385.8306 | 1.7283 | 64057.4811 | 0.96189 | 3.7514 | 5.3675 | 4.5624 | 0 | 0 | 0 | 377.0888 | 0 | 0 | 0 | 0 | 0 | 0 | 0 | 759.951 | 0 | 0 | 0 | 0 | 0 | 0 | 0 | 1237.378 | 0 | 0 | 0 | 0 | 0 | 0 | 0 | 0 | 1148.1491 | 0 | 0 | 0 | 0.0042 | 0 | 0.00057666 | 0.00057666 | 771.654 | 0 | 0 | 0 | 0.0042 | 0 | 0.00057666 | 0.00057666 | 1175.8616 | 0 | 0 | 0 | 0.0042 | 0 | 0 | 0.00057666 | 0.00057666 | 1101.9467
09/10 13:00:00 | 86 | 30 | 0% | 1.7283 | 64057.4811 | 0.96189 | 3.4628 | 4.9546 | 4.4591 | 0 | 0 | 0 | 385.8306 | 1.7283 | 64057.4811 | 0.96189 | 3.7514 | 5.3675 | 4.5624 | 0 | 0 | 0 | 377.0888 | 0 | 0 | 0 | 0 | 0 | 0 | 0 | 759.951 | 0 | 0 | 0 | 0 | 0 | 0 | 0 | 1237.378 | 0 | 0 | 0 | 0 | 0 | 0 | 0 | 0 | 1148.1491 | 0 | 0 | 0 | 0.0042 | 0 | 0.00057666 | 0.00057666 | 771.6546 | 0 | 0 | 0 | 0.0042 | 0 | 0.00057666 | 0.00057666 | 1175.8622 | 0 | 0 | 0 | 0.0042 | 0 | 0 | 0.00057666 | 0.00057666 | 1101.9473
09/10 14:00:00 | 87.98 | 31.1 | 0% | 1.769 | 65566.8211 | 0.93988 | 3.3836 | 5.0125 | 4.5113 | 0 | 0 | 0 | 385.8306 | 1.769 | 65566.8211 | 0.93988 | 3.6655 | 5.4302 | 4.6157 | 0 | 0 | 0 | 377.0888 | 0 | 0 | 0 | 0 | 0 | 0 | 0 | 759.951 | 0 | 0 | 0 | 0 | 0 | 0 | 0 | 1237.378 | 0 | 0 | 0 | 0 | 0 | 0 | 0 | 0 | 1148.1491 | 0 | 0 | 0 | 0.0042 | 0 | 0.00057666 | 0.00057666 | 771.6552 | 0 | 0 | 0 | 0.0042 | 0 | 0.00057666 | 0.00057666 | 1175.8628 | 0 | 0 | 0 | 0.0042 | 0 | 0 | 0.00057666 | 0.00057666 | 1101.9479
09/10 15:00:00 | 89.06 | 31.7 | 0% | 1.7914 | 66397.3365 | 0.92764 | 3.3395 | 5.0446 | 4.5401 | 0 | 0 | 0 | 385.8306 | 1.7914 | 66397.3365 | 0.92764 | 3.6178 | 5.4649 | 4.6452 | 0 | 0 | 0 | 377.0888 | 0 | 0 | 0 | 0 | 0 | 0 | 0 | 759.951 | 0 | 0 | 0 | 0 | 0 | 0 | 0 | 1237.378 | 0 | 0 | 0 | 0 | 0 | 0 | 0 | 0 | 1148.1491 | 0 | 0 | 0 | 0.0042 | 0 | 0.00057666 | 0.00057666 | 771.6558 | 0 | 0 | 0 | 0.0042 | 0 | 0.00057666 | 0.00057666 | 1175.8634 | 0 | 0 | 0 | 0.0042 | 0 | 0 | 0.00057666 | 0.00057666 | 1101.9484
09/10 16:00:00 | 87.98 | 31.1 | 0% | 1.769 | 65566.8211 | 0.93988 | 3.3836 | 5.0125 | 4.5113 | 0 | 0 | 0 | 385.8306 | 1.769 | 65566.8211 | 0.93988 | 3.6655 | 5.4302 | 4.6157 | 0 | 0 | 0 | 377.0888 | 0 | 0 | 0 | 0 | 0 | 0 | 0 | 759.951 | 0 | 0 | 0 | 0 | 0 | 0 | 0 | 1237.378 | 0 | 0 | 0 | 0 | 0 | 0 | 0 | 0 | 1148.1491 | 0 | 0 | 0 | 0.0042 | 0 | 0.00057666 | 0.00057666 | 771.6564 | 0 | 0 | 0 | 0.0042 | 0 | 0.00057666 | 0.00057666 | 1175.8639 | 0 | 0 | 0 | 0.0042 | 0 | 0 | 0.00057666 | 0.00057666 | 1101.949
09/10 17:00:00 | 87.08 | 30.6 | 0% | 1.7505 | 64878.6283 | 0.94996 | 3.4199 | 4.9861 | 4.4874 | 0 | 0 | 0 | 385.8306 | 1.7505 | 64878.6283 | 0.94996 | 3.7048 | 5.4016 | 4.5913 | 0 | 0 | 0 | 377.0888 | 0 | 0 | 0 | 0 | 0 | 0 | 0 | 759.951 | 0 | 0 | 0 | 0 | 0 | 0 | 0 | 1237.378 | 0 | 0 | 0 | 0 | 0 | 0 | 0 | 0 | 1148.1491 | 0 | 0 | 0 | 0.0042 | 0 | 0.00057666 | 0.00057666 | 771.6569 | 0 | 0 | 0 | 0.0042 | 0 | 0.00057666 | 0.00057666 | 1175.8645 | 0 | 0 | 0 | 0.0042 | 0 | 0 | 0.00057666 | 0.00057666 | 1101.9496
09/10 18:00:00 | 82.94 | 28.3 | 0% | 1.6663 | 61758.6468 | 0.99447 | 3.5801 | 4.8672 | 4.3805 | 0 | 0 | 0 | 385.8306 | 1.6663 | 61758.6468 | 0.99447 | 3.8784 | 5.2728 | 4.4819 | 0 | 0 | 0 | 377.0888 | 0 | 0 | 0 | 0 | 0 | 0 | 0 | 759.951 | 0 | 0 | 0 | 0 | 0 | 0 | 0 | 1237.378 | 0 | 0 | 0 | 0 | 0 | 0 | 0 | 0 | 1148.1491 | 0 | 0 | 0 | 0.0042 | 0 | 0.00057666 | 0.00057666 | 771.6575 | 0 | 0 | 0 | 0.0042 | 0 | 0.00057666 | 0.00057666 | 1175.8651 | 0 | 0 | 0 | 0.0042 | 0 | 0 | 0.00057666 | 0.00057666 | 1101.9502
09/10 19:00:00 | 82.94 | 28.3 | 0% | 1.6663 | 61758.6468 | 0.99447 | 3.5801 | 4.8672 | 4.3805 | 0 | 0 | 0 | 385.8306 | 1.6663 | 61758.6468 | 0.99447 | 3.8784 | 5.2728 | 4.4819 | 0 | 0 | 0 | 377.0888 | 0 | 0 | 0 | 0 | 0 | 0 | 0 | 759.951 | 0 | 0 | 0 | 0 | 0 | 0 | 0 | 1237.378 | 0 | 0 | 0 | 0 | 0 | 0 | 0 | 0 | 1148.1491 | 0 | 0 | 0 | 0.0042 | 0 | 0.00057666 | 0.00057666 | 771.6581 | 0 | 0 | 0 | 0.0042 | 0 | 0.00057666 | 0.00057666 | 1175.8657 | 0 | 0 | 0 | 0.0042 | 0 | 0 | 0.00057666 | 0.00057666 | 1101.9508
09/10 20:00:00 | 77 | 25 | 0% | 1.5491 | 57413.3053 | 1.0507 | 3.7824 | 4.7036 | 4.2332 | 0 | 0 | 0 | 385.8306 | 1.5491 | 57413.3053 | 1.0507 | 4.0976 | 5.0956 | 4.3312 | 0 | 0 | 0 | 377.0888 | 0 | 0 | 0 | 0 | 0 | 0 | 0 | 759.951 | 0 | 0 | 0 | 0 | 0 | 0 | 0 | 1237.378 | 0 | 0 | 0 | 0 | 0 | 0 | 0 | 0 | 1148.1491 | 0 | 0 | 0 | 0.0042 | 0 | 0.00057666 | 0.00057666 | 771.6587 | 0 | 0 | 0 | 0.0042 | 0 | 0.00057666 | 0.00057666 | 1175.8663 | 0 | 0 | 0 | 0.0042 | 0 | 0 | 0.00057666 | 0.00057666 | 1101.9513
09/10 21:00:00 | 75.92 | 24.4 | 0% | 1.5282 | 56639.8504 | 1.0596 | 3.8146 | 4.6745 | 4.2071 | 0 | 0 | 0 | 385.8306 | 1.5282 | 56639.8504 | 1.0596 | 4.1325 | 5.0641 | 4.3044 | 0 | 0 | 0 | 377.0888 | 0 | 0 | 0 | 0 | 0 | 0 | 0 | 759.951 | 0 | 0 | 0 | 0 | 0 | 0 | 0 | 1237.378 | 0 | 0 | 0 | 0 | 0 | 0 | 0 | 0 | 1148.1491 | 0 | 0 | 0 | 0.0042 | 0 | 0.00057666 | 0.00057666 | 771.6592 | 0 | 0 | 0 | 0.0042 | 0 | 0.00057666 | 0.00057666 | 1175.8668 | 0 | 0 | 0 | 0.0042 | 0 | 0 | 0.00057666 | 0.00057666 | 1101.9519
09/10 22:00:00 | 75.92 | 24.4 | 0% | 1.5282 | 56639.8504 | 1.0596 | 3.8146 | 4.6745 | 4.2071 | 0 | 0 | 0 | 385.8306 | 1.5282 | 56639.8504 | 1.0596 | 4.1325 | 5.0641 | 4.3044 | 0 | 0 | 0 | 377.0888 | 0 | 0 | 0 | 0 | 0 | 0 | 0 | 759.951 | 0 | 0 | 0 | 0 | 0 | 0 | 0 | 1237.378 | 0 | 0 | 0 | 0 | 0 | 0 | 0 | 0 | 1148.1491 | 0 | 0 | 0 | 0.0042 | 0 | 0.00057666 | 0.00057666 | 771.6598 | 0 | 0 | 0 | 0.0042 | 0 | 0.00057666 | 0.00057666 | 1175.8674 | 0 | 0 | 0 | 0.0042 | 0 | 0 | 0.00057666 | 0.00057666 | 1101.9525
09/10 23:00:00 | 73.94 | 23.3 | 0% | 1.4903 | 55235.1212 | 1.0748 | 3.8692 | 4.6215 | 4.1594 | 0 | 0 | 0 | 385.8306 | 1.4903 | 55235.1212 | 1.0748 | 4.1916 | 5.0067 | 4.2557 | 0 | 0 | 0 | 377.0888 | 0 | 0 | 0 | 0 | 0 | 0 | 0 | 759.951 | 0 | 0 | 0 | 0 | 0 | 0 | 0 | 1237.378 | 0 | 0 | 0 | 0 | 0 | 0 | 0 | 0 | 1148.1491 | 0 | 0 | 0 | 0.0042 | 0 | 0.00057666 | 0.00057666 | 771.6604 | 0 | 0 | 0 | 0.0042 | 0 | 0.00057666 | 0.00057666 | 1175.868 | 0 | 0 | 0 | 0.0042 | 0 | 0 | 0.00057666 | 0.00057666 | 1101.9531
09/10 24:00:00 | 73.04 | 22.8 | 0% | 1.4732 | 54602.2855 | 1.0811 | 3.892 | 4.5976 | 4.1378 | 0 | 0 | 0 | 385.8306 | 1.4732 | 54602.2855 | 1.0811 | 4.2164 | 4.9807 | 4.2336 | 0 | 0 | 0 | 377.0888 | 0 | 0 | 0 | 0 | 0 | 0 | 0 | 759.951 | 0 | 0 | 0 | 0 | 0 | 0 | 0 | 1237.378 | 0 | 0 | 0 | 0 | 0 | 0 | 0 | 0 | 1148.1491 | 0 | 0 | 0 | 0.0042 | 0 | 0.00057666 | 0.00057666 | 771.661 | 0 | 0 | 0 | 0.0042 | 0 | 0.00057666 | 0.00057666 | 1175.8686 | 0 | 0 | 0 | 0.0042 | 0 | 0 | 0.00057666 | 0.00057666 | 1101.9536
09/11 01:00:00 | 73.04 | 22.8 | 0% | 1.4732 | 54602.2855 | 1.0811 | 3.892 | 4.5976 | 4.1378 | 0 | 0 | 0 | 385.8306 | 1.4732 | 54602.2855 | 1.0811 | 4.2164 | 4.9807 | 4.2336 | 0 | 0 | 0 | 377.0888 | 0 | 0 | 0 | 0 | 0 | 0 | 0 | 759.951 | 0 | 0 | 0 | 0 | 0 | 0 | 0 | 1237.378 | 0 | 0 | 0 | 0 | 0 | 0 | 0 | 0 | 1148.1491 | 0 | 0 | 0 | 0.0042 | 0 | 0.00057666 | 0.00057666 | 771.6615 | 0 | 0 | 0 | 0.0042 | 0 | 0.00057666 | 0.00057666 | 1175.8691 | 0 | 0 | 0 | 0.0042 | 0 | 0 | 0.00057666 | 0.00057666 | 1101.9542
09/11 02:00:00 | 71.96 | 22.2 | 0% | 1.4528 | 53847.5669 | 1.0882 | 3.9177 | 4.5689 | 4.112 | 0 | 0 | 0 | 385.8306 | 1.4528 | 53847.5669 | 1.0882 | 4.2442 | 4.9496 | 4.2072 | 0 | 0 | 0 | 377.0888 | 0 | 0 | 0 | 0 | 0 | 0 | 0 | 759.951 | 0 | 0 | 0 | 0 | 0 | 0 | 0 | 1237.378 | 0 | 0 | 0 | 0 | 0 | 0 | 0 | 0 | 1148.1491 | 0 | 0 | 0 | 0.0042 | 0 | 0.00057666 | 0.00057666 | 771.6621 | 0 | 0 | 0 | 0.0042 | 0 | 0.00057666 | 0.00057666 | 1175.8697 | 0 | 0 | 0 | 0.0042 | 0 | 0 | 0.00057666 | 0.00057666 | 1101.9548
09/11 03:00:00 | 71.96 | 22.2 | 0% | 1.4528 | 53847.5669 | 1.0882 | 3.9177 | 4.5689 | 4.112 | 0 | 0 | 0 | 385.8306 | 1.4528 | 53847.5669 | 1.0882 | 4.2442 | 4.9496 | 4.2072 | 0 | 0 | 0 | 377.0888 | 0 | 0 | 0 | 0 | 0 | 0 | 0 | 759.951 | 0 | 0 | 0 | 0 | 0 | 0 | 0 | 1237.378 | 0 | 0 | 0 | 0 | 0 | 0 | 0 | 0 | 1148.1491 | 0 | 0 | 0 | 0.0042 | 0 | 0.00057666 | 0.00057666 | 771.6627 | 0 | 0 | 0 | 0.0042 | 0 | 0.00057666 | 0.00057666 | 1175.8703 | 0 | 0 | 0 | 0.0042 | 0 | 0 | 0.00057666 | 0.00057666 | 1101.9554
09/11 04:00:00 | 71.06 | 21.7 | 0% | 1.436 | 53222.538 | 1.0938 | 3.9376 | 4.545 | 4.0905 | 0 | 0 | 0 | 385.8306 | 1.436 | 53222.538 | 1.0938 | 4.2657 | 4.9237 | 4.1852 | 0 | 0 | 0 | 377.0888 | 0 | 0 | 0 | 0 | 0 | 0 | 0 | 759.951 | 0 | 0 | 0 | 0 | 0 | 0 | 0 | 1237.378 | 0 | 0 | 0 | 0 | 0 | 0 | 0 | 0 | 1148.1491 | 0 | 0 | 0 | 0.0042 | 0 | 0.00057666 | 0.00057666 | 771.6633 | 0 | 0 | 0 | 0.0042 | 0 | 0.00057666 | 0.00057666 | 1175.8709 | 0 | 0 | 0 | 0.0042 | 0 | 0 | 0.00057666 | 0.00057666 | 1101.9559
09/11 05:00:00 | 69.08 | 20.6 | 0% | 1.3992 | 51859.9654 | 1.1045 | 3.9762 | 4.4925 | 4.0432 | 0 | 0 | 0 | 385.8306 | 1.3992 | 51859.9654 | 1.1045 | 4.3075 | 4.8668 | 4.1368 | 0 | 0 | 0 | 377.0888 | 0 | 0 | 0 | 0 | 0 | 0 | 0 | 759.951 | 0 | 0 | 0 | 0 | 0 | 0 | 0 | 1237.378 | 0 | 0 | 0 | 0 | 0 | 0 | 0 | 0 | 1148.1491 | 0 | 0 | 0 | 0.0042 | 0 | 0.00057666 | 0.00057666 | 771.6638 | 0 | 0 | 0 | 0.0042 | 0 | 0.00057666 | 0.00057666 | 1175.8714 | 0 | 0 | 0 | 0.0042 | 0 | 0 | 0.00057666 | 0.00057666 | 1101.9565
09/11 06:00:00 | 69.08 | 20.6 | 0% | 1.3992 | 51859.9654 | 1.1045 | 3.9762 | 4.4925 | 4.0432 | 0 | 0 | 0 | 385.8306 | 1.3992 | 51859.9654 | 1.1045 | 4.3075 | 4.8668 | 4.1368 | 0 | 0 | 0 | 377.0888 | 0 | 0 | 0 | 0 | 0 | 0 | 0 | 759.951 | 0 | 0 | 0 | 0 | 0 | 0 | 0 | 1237.378 | 0 | 0 | 0 | 0 | 0 | 0 | 0 | 0 | 1148.1491 | 0 | 0 | 0 | 0.0042 | 0 | 0.00057666 | 0.00057666 | 771.6644 | 0 | 0 | 0 | 0.0042 | 0 | 0.00057666 | 0.00057666 | 1175.872 | 0 | 0 | 0 | 0.0042 | 0 | 0 | 0.00057666 | 0.00057666 | 1101.9571
09/11 07:00:00 | 69.98 | 21.1 | 0% | 1.4159 | 52477.1875 | 1.0999 | 3.9595 | 4.5163 | 4.0647 | 0 | 0 | 0 | 385.8306 | 1.4159 | 52477.1875 | 1.0999 | 4.2895 | 4.8927 | 4.1588 | 0 | 0 | 0 | 377.0888 | 0 | 0 | 0 | 0 | 0 | 0 | 0 | 759.951 | 0 | 0 | 0 | 0 | 0 | 0 | 0 | 1237.378 | 0 | 0 | 0 | 0 | 0 | 0 | 0 | 0 | 1148.1491 | 0 | 0 | 0 | 0.0042 | 0 | 0.00057666 | 0.00057666 | 771.665 | 0 | 0 | 0 | 0.0042 | 0 | 0.00057666 | 0.00057666 | 1175.8726 | 0 | 0 | 0 | 0.0042 | 0 | 0 | 0.00057666 | 0.00057666 | 1101.9577
09/11 08:00:00 | 75.92 | 24.4 | 0% | 1.5282 | 56639.8504 | 1.0596 | 3.8146 | 4.6745 | 4.2071 | 0 | 0 | 0 | 385.8306 | 1.5282 | 56639.8504 | 1.0596 | 4.1325 | 5.0641 | 4.3044 | 0 | 0 | 0 | 377.0888 | 0 | 0 | 0 | 0 | 0 | 0 | 0 | 759.951 | 0 | 0 | 0 | 0 | 0 | 0 | 0 | 1237.378 | 0 | 0 | 0 | 0 | 0 | 0 | 0 | 0 | 1148.1491 | 0 | 0 | 0 | 0.0042 | 0 | 0.00057666 | 0.00057666 | 771.6656 | 0 | 0 | 0 | 0.0042 | 0 | 0.00057666 | 0.00057666 | 1175.8732 | 0 | 0 | 0 | 0.0042 | 0 | 0 | 0.00057666 | 0.00057666 | 1101.9583
09/11 09:00:00 | 80.96 | 27.2 | 0% | 1.6267 | 60293.0247 | 1.0144 | 3.6518 | 4.8119 | 4.3307 | 0 | 0 | 0 | 385.8306 | 1.6267 | 60293.0247 | 1.0144 | 3.9561 | 5.2129 | 4.4309 | 0 | 0 | 0 | 377.0888 | 0 | 0 | 0 | 0 | 0 | 0 | 0 | 759.951 | 0 | 0 | 0 | 0 | 0 | 0 | 0 | 1237.378 | 0 | 0 | 0 | 0 | 0 | 0 | 0 | 0 | 1148.1491 | 0 | 0 | 0 | 0.0042 | 0 | 0.00057666 | 0.00057666 | 771.6662 | 0 | 0 | 0 | 0.0042 | 0 | 0.00057666 | 0.00057666 | 1175.8738 | 0 | 0 | 0 | 0.0042 | 0 | 0 | 0.00057666 | 0.00057666 | 1101.9588
09/11 10:00:00 | 82.04 | 27.8 | 0% | 1.6483 | 61090.3258 | 1.0036 | 3.6131 | 4.8419 | 4.3578 | 0 | 0 | 0 | 385.8306 | 1.6483 | 61090.3258 | 1.0036 | 3.9142 | 5.2454 | 4.4586 | 0 | 0 | 0 | 377.0888 | 0 | 0 | 0 | 0 | 0 | 0 | 0 | 759.951 | 0 | 0 | 0 | 0 | 0 | 0 | 0 | 1237.378 | 0 | 0 | 0 | 0 | 0 | 0 | 0 | 0 | 1148.1491 | 0 | 0 | 0 | 0.0042 | 0 | 0.00057666 | 0.00057666 | 771.6667 | 0 | 0 | 0 | 0.0042 | 0 | 0.00057666 | 0.00057666 | 1175.8743 | 0 | 0 | 0 | 0.0042 | 0 | 0 | 0.00057666 | 0.00057666 | 1101.9594
09/11 11:00:00 | 86 | 30 | 0% | 1.7283 | 64057.4811 | 0.96189 | 3.4628 | 4.9546 | 4.4591 | 0 | 0 | 0 | 385.8306 | 1.7283 | 64057.4811 | 0.96189 | 3.7514 | 5.3675 | 4.5624 | 0 | 0 | 0 | 377.0888 | 0 | 0 | 0 | 0 | 0 | 0 | 0 | 759.951 | 0 | 0 | 0 | 0 | 0 | 0 | 0 | 1237.378 | 0 | 0 | 0 | 0 | 0 | 0 | 0 | 0 | 1148.1491 | 0 | 0 | 0 | 0.0042 | 0 | 0.00057666 | 0.00057666 | 771.6673 | 0 | 0 | 0 | 0.0042 | 0 | 0.00057666 | 0.00057666 | 1175.8749 | 0 | 0 | 0 | 0.0042 | 0 | 0 | 0.00057666 | 0.00057666 | 1101.96
09/11 12:00:00 | 87.08 | 30.6 | 0% | 1.7505 | 64878.6283 | 0.94996 | 3.4199 | 4.9861 | 4.4874 | 0 | 0 | 0 | 385.8306 | 1.7505 | 64878.6283 | 0.94996 | 3.7048 | 5.4016 | 4.5913 | 0 | 0 | 0 | 377.0888 | 0 | 0 | 0 | 0 | 0 | 0 | 0 | 759.951 | 0 | 0 | 0 | 0 | 0 | 0 | 0 | 1237.378 | 0 | 0 | 0 | 0 | 0 | 0 | 0 | 0 | 1148.1491 | 0 | 0 | 0 | 0.0042 | 0 | 0.00057666 | 0.00057666 | 771.6679 | 0 | 0 | 0 | 0.0042 | 0 | 0.00057666 | 0.00057666 | 1175.8755 | 0 | 0 | 0 | 0.0042 | 0 | 0 | 0.00057666 | 0.00057666 | 1101.9606
09/11 13:00:00 | 87.08 | 30.6 | 0% | 1.7505 | 64878.6283 | 0.94996 | 3.4199 | 4.9861 | 4.4874 | 0 | 0 | 0 | 385.8306 | 1.7505 | 64878.6283 | 0.94996 | 3.7048 | 5.4016 | 4.5913 | 0 | 0 | 0 | 377.0888 | 0 | 0 | 0 | 0 | 0 | 0 | 0 | 759.951 | 0 | 0 | 0 | 0 | 0 | 0 | 0 | 1237.378 | 0 | 0 | 0 | 0 | 0 | 0 | 0 | 0 | 1148.1491 | 0 | 0 | 0 | 0.0042 | 0 | 0.00057666 | 0.00057666 | 771.6685 | 0 | 0 | 0 | 0.0042 | 0 | 0.00057666 | 0.00057666 | 1175.8761 | 0 | 0 | 0 | 0.0042 | 0 | 0 | 0.00057666 | 0.00057666 | 1101.9611
09/11 14:00:00 | 87.98 | 31.1 | 0% | 1.769 | 65566.8211 | 0.93988 | 3.3836 | 5.0125 | 4.5113 | 0 | 0 | 0 | 385.8306 | 1.769 | 65566.8211 | 0.93988 | 3.6655 | 5.4302 | 4.6157 | 0 | 0 | 0 | 377.0888 | 0 | 0 | 0 | 0 | 0 | 0 | 0 | 759.951 | 0 | 0 | 0 | 0 | 0 | 0 | 0 | 1237.378 | 0 | 0 | 0 | 0 | 0 | 0 | 0 | 0 | 1148.1491 | 0 | 0 | 0 | 0.0042 | 0 | 0.00057666 | 0.00057666 | 771.669 | 0 | 0 | 0 | 0.0042 | 0 | 0.00057666 | 0.00057666 | 1175.8766 | 0 | 0 | 0 | 0.0042 | 0 | 0 | 0.00057666 | 0.00057666 | 1101.9617
09/11 15:00:00 | 91.04 | 32.8 | 0% | 1.8329 | 67933.2195 | 0.90486 | 3.2575 | 5.1042 | 4.5938 | 0 | 0 | 0 | 385.8306 | 1.8329 | 67933.2195 | 0.90486 | 3.529 | 5.5296 | 4.7002 | 0 | 0 | 0 | 377.0888 | 0 | 0 | 0 | 0 | 0 | 0 | 0 | 759.951 | 0 | 0 | 0 | 0 | 0 | 0 | 0 | 1237.378 | 0 | 0 | 0 | 0 | 0 | 0 | 0 | 0 | 1148.1491 | 0 | 0 | 0 | 0.0042 | 0 | 0.00057666 | 0.00057666 | 771.6696 | 0 | 0 | 0 | 0.0042 | 0 | 0.00057666 | 0.00057666 | 1175.8772 | 0 | 0 | 0 | 0.0042 | 0 | 0 | 0.00057666 | 0.00057666 | 1101.9623
09/11 16:00:00 | 89.06 | 31.7 | 0% | 1.7914 | 66397.3365 | 0.92764 | 3.3395 | 5.0446 | 4.5401 | 0 | 0 | 0 | 385.8306 | 1.7914 | 66397.3365 | 0.92764 | 3.6178 | 5.4649 | 4.6452 | 0 | 0 | 0 | 377.0888 | 0 | 0 | 0 | 0 | 0 | 0 | 0 | 759.951 | 0 | 0 | 0 | 0 | 0 | 0 | 0 | 1237.378 | 0 | 0 | 0 | 0 | 0 | 0 | 0 | 0 | 1148.1491 | 0 | 0 | 0 | 0.0042 | 0 | 0.00057666 | 0.00057666 | 771.6702 | 0 | 0 | 0 | 0.0042 | 0 | 0.00057666 | 0.00057666 | 1175.8778 | 0 | 0 | 0 | 0.0042 | 0 | 0 | 0.00057666 | 0.00057666 | 1101.9629
09/11 17:00:00 | 87.98 | 31.1 | 0% | 1.769 | 65566.8211 | 0.93988 | 3.3836 | 5.0125 | 4.5113 | 0 | 0 | 0 | 385.8306 | 1.769 | 65566.8211 | 0.93988 | 3.6655 | 5.4302 | 4.6157 | 0 | 0 | 0 | 377.0888 | 0 | 0 | 0 | 0 | 0 | 0 | 0 | 759.951 | 0 | 0 | 0 | 0 | 0 | 0 | 0 | 1237.378 | 0 | 0 | 0 | 0 | 0 | 0 | 0 | 0 | 1148.1491 | 0 | 0 | 0 | 0.0042 | 0 | 0.00057666 | 0.00057666 | 771.6708 | 0 | 0 | 0 | 0.0042 | 0 | 0.00057666 | 0.00057666 | 1175.8784 | 0 | 0 | 0 | 0.0042 | 0 | 0 | 0.00057666 | 0.00057666 | 1101.9634
09/11 18:00:00 | 82.94 | 28.3 | 0% | 1.6663 | 61758.6468 | 0.99447 | 3.5801 | 4.8672 | 4.3805 | 0 | 0 | 0 | 385.8306 | 1.6663 | 61758.6468 | 0.99447 | 3.8784 | 5.2728 | 4.4819 | 0 | 0 | 0 | 377.0888 | 0 | 0 | 0 | 0 | 0 | 0 | 0 | 759.951 | 0 | 0 | 0 | 0 | 0 | 0 | 0 | 1237.378 | 0 | 0 | 0 | 0 | 0 | 0 | 0 | 0 | 1148.1491 | 0 | 0 | 0 | 0.0042 | 0 | 0.00057666 | 0.00057666 | 771.6713 | 0 | 0 | 0 | 0.0042 | 0 | 0.00057666 | 0.00057666 | 1175.8789 | 0 | 0 | 0 | 0.0042 | 0 | 0 | 0.00057666 | 0.00057666 | 1101.964
09/11 19:00:00 | 82.94 | 28.3 | 0% | 1.6663 | 61758.6468 | 0.99447 | 3.5801 | 4.8672 | 4.3805 | 0 | 0 | 0 | 385.8306 | 1.6663 | 61758.6468 | 0.99447 | 3.8784 | 5.2728 | 4.4819 | 0 | 0 | 0 | 377.0888 | 0 | 0 | 0 | 0 | 0 | 0 | 0 | 759.951 | 0 | 0 | 0 | 0 | 0 | 0 | 0 | 1237.378 | 0 | 0 | 0 | 0 | 0 | 0 | 0 | 0 | 1148.1491 | 0 | 0 | 0 | 0.0042 | 0 | 0.00057666 | 0.00057666 | 771.6719 | 0 | 0 | 0 | 0.0042 | 0 | 0.00057666 | 0.00057666 | 1175.8795 | 0 | 0 | 0 | 0.0042 | 0 | 0 | 0.00057666 | 0.00057666 | 1101.9646
09/11 20:00:00 | 77 | 25 | 0% | 1.5491 | 57413.3053 | 1.0507 | 3.7824 | 4.7036 | 4.2332 | 0 | 0 | 0 | 385.8306 | 1.5491 | 57413.3053 | 1.0507 | 4.0976 | 5.0956 | 4.3312 | 0 | 0 | 0 | 377.0888 | 0 | 0 | 0 | 0 | 0 | 0 | 0 | 759.951 | 0 | 0 | 0 | 0 | 0 | 0 | 0 | 1237.378 | 0 | 0 | 0 | 0 | 0 | 0 | 0 | 0 | 1148.1491 | 0 | 0 | 0 | 0.0042 | 0 | 0.00057666 | 0.00057666 | 771.6725 | 0 | 0 | 0 | 0.0042 | 0 | 0.00057666 | 0.00057666 | 1175.8801 | 0 | 0 | 0 | 0.0042 | 0 | 0 | 0.00057666 | 0.00057666 | 1101.9652
09/11 21:00:00 | 75.92 | 24.4 | 0% | 1.5282 | 56639.8504 | 1.0596 | 3.8146 | 4.6745 | 4.2071 | 0 | 0 | 0 | 385.8306 | 1.5282 | 56639.8504 | 1.0596 | 4.1325 | 5.0641 | 4.3044 | 0 | 0 | 0 | 377.0888 | 0 | 0 | 0 | 0 | 0 | 0 | 0 | 759.951 | 0 | 0 | 0 | 0 | 0 | 0 | 0 | 1237.378 | 0 | 0 | 0 | 0 | 0 | 0 | 0 | 0 | 1148.1491 | 0 | 0 | 0 | 0.0042 | 0 | 0.00057666 | 0.00057666 | 771.6731 | 0 | 0 | 0 | 0.0042 | 0 | 0.00057666 | 0.00057666 | 1175.8807 | 0 | 0 | 0 | 0.0042 | 0 | 0 | 0.00057666 | 0.00057666 | 1101.9657
09/11 22:00:00 | 73.94 | 23.3 | 0% | 1.4903 | 55235.1212 | 1.0748 | 3.8692 | 4.6215 | 4.1594 | 0 | 0 | 0 | 385.8306 | 1.4903 | 55235.1212 | 1.0748 | 4.1916 | 5.0067 | 4.2557 | 0 | 0 | 0 | 377.0888 | 0 | 0 | 0 | 0 | 0 | 0 | 0 | 759.951 | 0 | 0 | 0 | 0 | 0 | 0 | 0 | 1237.378 | 0 | 0 | 0 | 0 | 0 | 0 | 0 | 0 | 1148.1491 | 0 | 0 | 0 | 0.0042 | 0 | 0.00057666 | 0.00057666 | 771.6737 | 0 | 0 | 0 | 0.0042 | 0 | 0.00057666 | 0.00057666 | 1175.8812 | 0 | 0 | 0 | 0.0042 | 0 | 0 | 0.00057666 | 0.00057666 | 1101.9663
09/11 23:00:00 | 73.94 | 23.3 | 0% | 1.4903 | 55235.1212 | 1.0748 | 3.8692 | 4.6215 | 4.1594 | 0 | 0 | 0 | 385.8306 | 1.4903 | 55235.1212 | 1.0748 | 4.1916 | 5.0067 | 4.2557 | 0 | 0 | 0 | 377.0888 | 0 | 0 | 0 | 0 | 0 | 0 | 0 | 759.951 | 0 | 0 | 0 | 0 | 0 | 0 | 0 | 1237.378 | 0 | 0 | 0 | 0 | 0 | 0 | 0 | 0 | 1148.1491 | 0 | 0 | 0 | 0.0042 | 0 | 0.00057666 | 0.00057666 | 771.6742 | 0 | 0 | 0 | 0.0042 | 0 | 0.00057666 | 0.00057666 | 1175.8818 | 0 | 0 | 0 | 0.0042 | 0 | 0 | 0.00057666 | 0.00057666 | 1101.9669
09/11 24:00:00 | 73.04 | 22.8 | 0% | 1.4732 | 54602.2855 | 1.0811 | 3.892 | 4.5976 | 4.1378 | 0 | 0 | 0 | 385.8306 | 1.4732 | 54602.2855 | 1.0811 | 4.2164 | 4.9807 | 4.2336 | 0 | 0 | 0 | 377.0888 | 0 | 0 | 0 | 0 | 0 | 0 | 0 | 759.951 | 0 | 0 | 0 | 0 | 0 | 0 | 0 | 1237.378 | 0 | 0 | 0 | 0 | 0 | 0 | 0 | 0 | 1148.1491 | 0 | 0 | 0 | 0.0042 | 0 | 0.00057666 | 0.00057666 | 771.6748 | 0 | 0 | 0 | 0.0042 | 0 | 0.00057666 | 0.00057666 | 1175.8824 | 0 | 0 | 0 | 0.0042 | 0 | 0 | 0.00057666 | 0.00057666 | 1101.9675
09/12 01:00:00 | 73.04 | 22.8 | 0% | 1.4732 | 54602.2855 | 1.0811 | 3.892 | 4.5976 | 4.1378 | 0 | 0 | 0 | 385.8306 | 1.4732 | 54602.2855 | 1.0811 | 4.2164 | 4.9807 | 4.2336 | 0 | 0 | 0 | 377.0888 | 0 | 0 | 0 | 0 | 0 | 0 | 0 | 759.951 | 0 | 0 | 0 | 0 | 0 | 0 | 0 | 1237.378 | 0 | 0 | 0 | 0 | 0 | 0 | 0 | 0 | 1148.1491 | 0 | 0 | 0 | 0.0042 | 0 | 0.00057666 | 0.00057666 | 771.6754 | 0 | 0 | 0 | 0.0042 | 0 | 0.00057666 | 0.00057666 | 1175.883 | 0 | 0 | 0 | 0.0042 | 0 | 0 | 0.00057666 | 0.00057666 | 1101.9681
09/12 02:00:00 | 71.96 | 22.2 | 0% | 1.4528 | 53847.5669 | 1.0882 | 3.9177 | 4.5689 | 4.112 | 0 | 0 | 0 | 385.8306 | 1.4528 | 53847.5669 | 1.0882 | 4.2442 | 4.9496 | 4.2072 | 0 | 0 | 0 | 377.0888 | 0 | 0 | 0 | 0 | 0 | 0 | 0 | 759.951 | 0 | 0 | 0 | 0 | 0 | 0 | 0 | 1237.378 | 0 | 0 | 0 | 0 | 0 | 0 | 0 | 0 | 1148.1491 | 0 | 0 | 0 | 0.0042 | 0 | 0.00057666 | 0.00057666 | 771.676 | 0 | 0 | 0 | 0.0042 | 0 | 0.00057666 | 0.00057666 | 1175.8836 | 0 | 0 | 0 | 0.0042 | 0 | 0 | 0.00057666 | 0.00057666 | 1101.9686
09/12 03:00:00 | 71.96 | 22.2 | 0% | 1.4528 | 53847.5669 | 1.0882 | 3.9177 | 4.5689 | 4.112 | 0 | 0 | 0 | 385.8306 | 1.4528 | 53847.5669 | 1.0882 | 4.2442 | 4.9496 | 4.2072 | 0 | 0 | 0 | 377.0888 | 0 | 0 | 0 | 0 | 0 | 0 | 0 | 759.951 | 0 | 0 | 0 | 0 | 0 | 0 | 0 | 1237.378 | 0 | 0 | 0 | 0 | 0 | 0 | 0 | 0 | 1148.1491 | 0 | 0 | 0 | 0.0042 | 0 | 0.00057666 | 0.00057666 | 771.6765 | 0 | 0 | 0 | 0.0042 | 0 | 0.00057666 | 0.00057666 | 1175.8841 | 0 | 0 | 0 | 0.0042 | 0 | 0 | 0.00057666 | 0.00057666 | 1101.9692
09/12 04:00:00 | 71.06 | 21.7 | 0% | 1.436 | 53222.538 | 1.0938 | 3.9376 | 4.545 | 4.0905 | 0 | 0 | 0 | 385.8306 | 1.436 | 53222.538 | 1.0938 | 4.2657 | 4.9237 | 4.1852 | 0 | 0 | 0 | 377.0888 | 0 | 0 | 0 | 0 | 0 | 0 | 0 | 759.951 | 0 | 0 | 0 | 0 | 0 | 0 | 0 | 1237.378 | 0 | 0 | 0 | 0 | 0 | 0 | 0 | 0 | 1148.1491 | 0 | 0 | 0 | 0.0042 | 0 | 0.00057666 | 0.00057666 | 771.6771 | 0 | 0 | 0 | 0.0042 | 0 | 0.00057666 | 0.00057666 | 1175.8847 | 0 | 0 | 0 | 0.0042 | 0 | 0 | 0.00057666 | 0.00057666 | 1101.9698
09/12 05:00:00 | 69.98 | 21.1 | 0% | 1.4159 | 52477.1875 | 1.0999 | 3.9595 | 4.5163 | 4.0647 | 0 | 0 | 0 | 385.8306 | 1.4159 | 52477.1875 | 1.0999 | 4.2895 | 4.8927 | 4.1588 | 0 | 0 | 0 | 377.0888 | 0 | 0 | 0 | 0 | 0 | 0 | 0 | 759.951 | 0 | 0 | 0 | 0 | 0 | 0 | 0 | 1237.378 | 0 | 0 | 0 | 0 | 0 | 0 | 0 | 0 | 1148.1491 | 0 | 0 | 0 | 0.0042 | 0 | 0.00057666 | 0.00057666 | 771.6777 | 0 | 0 | 0 | 0.0042 | 0 | 0.00057666 | 0.00057666 | 1175.8853 | 0 | 0 | 0 | 0.0042 | 0 | 0 | 0.00057666 | 0.00057666 | 1101.9704
09/12 06:00:00 | 71.96 | 22.2 | 0% | 1.4528 | 53847.5669 | 1.0882 | 3.9177 | 4.5689 | 4.112 | 0 | 0 | 0 | 385.8306 | 1.4528 | 53847.5669 | 1.0882 | 4.2442 | 4.9496 | 4.2072 | 0 | 0 | 0 | 377.0888 | 0 | 0 | 0 | 0 | 0 | 0 | 0 | 759.951 | 0 | 0 | 0 | 0 | 0 | 0 | 0 | 1237.378 | 0 | 0 | 0 | 0 | 0 | 0 | 0 | 0 | 1148.1491 | 0 | 0 | 0 | 0.0042 | 0 | 0.00057666 | 0.00057666 | 771.6783 | 0 | 0 | 0 | 0.0042 | 0 | 0.00057666 | 0.00057666 | 1175.8859 | 0 | 0 | 0 | 0.0042 | 0 | 0 | 0.00057666 | 0.00057666 | 1101.9709
09/12 07:00:00 | 71.96 | 22.2 | 0% | 1.4528 | 53847.5669 | 1.0882 | 3.9177 | 4.5689 | 4.112 | 0 | 0 | 0 | 385.8306 | 1.4528 | 53847.5669 | 1.0882 | 4.2442 | 4.9496 | 4.2072 | 0 | 0 | 0 | 377.0888 | 0 | 0 | 0 | 0 | 0 | 0 | 0 | 759.951 | 0 | 0 | 0 | 0 | 0 | 0 | 0 | 1237.378 | 0 | 0 | 0 | 0 | 0 | 0 | 0 | 0 | 1148.1491 | 0 | 0 | 0 | 0.0042 | 0 | 0.00057666 | 0.00057666 | 771.6788 | 0 | 0 | 0 | 0.0042 | 0 | 0.00057666 | 0.00057666 | 1175.8864 | 0 | 0 | 0 | 0.0042 | 0 | 0 | 0.00057666 | 0.00057666 | 1101.9715
09/12 08:00:00 | 80.96 | 27.2 | 0% | 1.6267 | 60293.0247 | 1.0144 | 3.6518 | 4.8119 | 4.3307 | 0 | 0 | 0 | 385.8306 | 1.6267 | 60293.0247 | 1.0144 | 3.9561 | 5.2129 | 4.4309 | 0 | 0 | 0 | 377.0888 | 0 | 0 | 0 | 0 | 0 | 0 | 0 | 759.951 | 0 | 0 | 0 | 0 | 0 | 0 | 0 | 1237.378 | 0 | 0 | 0 | 0 | 0 | 0 | 0 | 0 | 1148.1491 | 0 | 0 | 0 | 0.0042 | 0 | 0.00057666 | 0.00057666 | 771.6794 | 0 | 0 | 0 | 0.0042 | 0 | 0.00057666 | 0.00057666 | 1175.887 | 0 | 0 | 0 | 0.0042 | 0 | 0 | 0.00057666 | 0.00057666 | 1101.9721
09/12 09:00:00 | 84.92 | 29.4 | 0% | 1.7063 | 63241.4437 | 0.97361 | 3.505 | 4.9235 | 4.4311 | 0 | 0 | 0 | 385.8306 | 1.7063 | 63241.4437 | 0.97361 | 3.7971 | 5.3338 | 4.5337 | 0 | 0 | 0 | 377.0888 | 0 | 0 | 0 | 0 | 0 | 0 | 0 | 759.951 | 0 | 0 | 0 | 0 | 0 | 0 | 0 | 1237.378 | 0 | 0 | 0 | 0 | 0 | 0 | 0 | 0 | 1148.1491 | 0 | 0 | 0 | 0.0042 | 0 | 0.00057666 | 0.00057666 | 771.68 | 0 | 0 | 0 | 0.0042 | 0 | 0.00057666 | 0.00057666 | 1175.8876 | 0 | 0 | 0 | 0.0042 | 0 | 0 | 0.00057666 | 0.00057666 | 1101.9727
09/12 10:00:00 | 84.92 | 29.4 | 0% | 1.7063 | 63241.4437 | 0.97361 | 3.505 | 4.9235 | 4.4311 | 0 | 0 | 0 | 385.8306 | 1.7063 | 63241.4437 | 0.97361 | 3.7971 | 5.3338 | 4.5337 | 0 | 0 | 0 | 377.0888 | 0 | 0 | 0 | 0 | 0 | 0 | 0 | 759.951 | 0 | 0 | 0 | 0 | 0 | 0 | 0 | 1237.378 | 0 | 0 | 0 | 0 | 0 | 0 | 0 | 0 | 1148.1491 | 0 | 0 | 0 | 0.0042 | 0 | 0.00057666 | 0.00057666 | 771.6806 | 0 | 0 | 0 | 0.0042 | 0 | 0.00057666 | 0.00057666 | 1175.8882 | 0 | 0 | 0 | 0.0042 | 0 | 0 | 0.00057666 | 0.00057666 | 1101.9732
09/12 11:00:00 | 89.06 | 31.7 | 0% | 1.7914 | 66397.3365 | 0.92764 | 3.3395 | 5.0446 | 4.5401 | 0 | 0 | 0 | 385.8306 | 1.7914 | 66397.3365 | 0.92764 | 3.6178 | 5.4649 | 4.6452 | 0 | 0 | 0 | 377.0888 | 0 | 0 | 0 | 0 | 0 | 0 | 0 | 759.951 | 0 | 0 | 0 | 0 | 0 | 0 | 0 | 1237.378 | 0 | 0 | 0 | 0 | 0 | 0 | 0 | 0 | 1148.1491 | 0 | 0 | 0 | 0.0042 | 0 | 0.00057666 | 0.00057666 | 771.6811 | 0 | 0 | 0 | 0.0042 | 0 | 0.00057666 | 0.00057666 | 1175.8887 | 0 | 0 | 0 | 0.0042 | 0 | 0 | 0.00057666 | 0.00057666 | 1101.9738
09/12 12:00:00 | 87.08 | 30.6 | 0% | 1.7505 | 64878.6283 | 0.94996 | 3.4199 | 4.9861 | 4.4874 | 0 | 0 | 0 | 385.8306 | 1.7505 | 64878.6283 | 0.94996 | 3.7048 | 5.4016 | 4.5913 | 0 | 0 | 0 | 377.0888 | 0 | 0 | 0 | 0 | 0 | 0 | 0 | 759.951 | 0 | 0 | 0 | 0 | 0 | 0 | 0 | 1237.378 | 0 | 0 | 0 | 0 | 0 | 0 | 0 | 0 | 1148.1491 | 0 | 0 | 0 | 0.0042 | 0 | 0.00057666 | 0.00057666 | 771.6817 | 0 | 0 | 0 | 0.0042 | 0 | 0.00057666 | 0.00057666 | 1175.8893 | 0 | 0 | 0 | 0.0042 | 0 | 0 | 0.00057666 | 0.00057666 | 1101.9744
09/12 13:00:00 | 87.08 | 30.6 | 0% | 1.7505 | 64878.6283 | 0.94996 | 3.4199 | 4.9861 | 4.4874 | 0 | 0 | 0 | 385.8306 | 1.7505 | 64878.6283 | 0.94996 | 3.7048 | 5.4016 | 4.5913 | 0 | 0 | 0 | 377.0888 | 0 | 0 | 0 | 0 | 0 | 0 | 0 | 759.951 | 0 | 0 | 0 | 0 | 0 | 0 | 0 | 1237.378 | 0 | 0 | 0 | 0 | 0 | 0 | 0 | 0 | 1148.1491 | 0 | 0 | 0 | 0.0042 | 0 | 0.00057666 | 0.00057666 | 771.6823 | 0 | 0 | 0 | 0.0042 | 0 | 0.00057666 | 0.00057666 | 1175.8899 | 0 | 0 | 0 | 0.0042 | 0 | 0 | 0.00057666 | 0.00057666 | 1101.975
09/12 14:00:00 | 91.04 | 32.8 | 0% | 1.8329 | 67933.2195 | 0.90486 | 3.2575 | 5.1042 | 4.5938 | 0 | 0 | 0 | 385.8306 | 1.8329 | 67933.2195 | 0.90486 | 3.529 | 5.5296 | 4.7002 | 0 | 0 | 0 | 377.0888 | 0 | 0 | 0 | 0 | 0 | 0 | 0 | 759.951 | 0 | 0 | 0 | 0 | 0 | 0 | 0 | 1237.378 | 0 | 0 | 0 | 0 | 0 | 0 | 0 | 0 | 1148.1491 | 0 | 0 | 0 | 0.0042 | 0 | 0.00057666 | 0.00057666 | 771.6829 | 0 | 0 | 0 | 0.0042 | 0 | 0.00057666 | 0.00057666 | 1175.8905 | 0 | 0 | 0 | 0.0042 | 0 | 0 | 0.00057666 | 0.00057666 | 1101.9756
09/12 15:00:00 | 91.94 | 33.3 | 0% | 1.8519 | 68637.0258 | 0.89439 | 3.2198 | 5.1318 | 4.6186 | 0 | 0 | 0 | 385.8306 | 1.8519 | 68637.0258 | 0.89439 | 3.4881 | 5.5594 | 4.7255 | 0 | 0 | 0 | 377.0888 | 0 | 0 | 0 | 0 | 0 | 0 | 0 | 759.951 | 0 | 0 | 0 | 0 | 0 | 0 | 0 | 1237.378 | 0 | 0 | 0 | 0 | 0 | 0 | 0 | 0 | 1148.1491 | 0 | 0 | 0 | 0.0042 | 0 | 0.00057666 | 0.00057666 | 771.6835 | 0 | 0 | 0 | 0.0042 | 0 | 0.00057666 | 0.00057666 | 1175.8911 | 0 | 0 | 0 | 0.0042 | 0 | 0 | 0.00057666 | 0.00057666 | 1101.9761
09/12 16:00:00 | 91.04 | 32.8 | 0% | 1.8329 | 67933.2195 | 0.90486 | 3.2575 | 5.1042 | 4.5938 | 0 | 0 | 0 | 385.8306 | 1.8329 | 67933.2195 | 0.90486 | 3.529 | 5.5296 | 4.7002 | 0 | 0 | 0 | 377.0888 | 0 | 0 | 0 | 0 | 0 | 0 | 0 | 759.951 | 0 | 0 | 0 | 0 | 0 | 0 | 0 | 1237.378 | 0 | 0 | 0 | 0 | 0 | 0 | 0 | 0 | 1148.1491 | 0 | 0 | 0 | 0.0042 | 0 | 0.00057666 | 0.00057666 | 771.684 | 0 | 0 | 0 | 0.0042 | 0 | 0.00057666 | 0.00057666 | 1175.8916 | 0 | 0 | 0 | 0.0042 | 0 | 0 | 0.00057666 | 0.00057666 | 1101.9767
09/12 17:00:00 | 91.04 | 32.8 | 0% | 1.8329 | 67933.2195 | 0.90486 | 3.2575 | 5.1042 | 4.5938 | 0 | 0 | 0 | 385.8306 | 1.8329 | 67933.2195 | 0.90486 | 3.529 | 5.5296 | 4.7002 | 0 | 0 | 0 | 377.0888 | 0 | 0 | 0 | 0 | 0 | 0 | 0 | 759.951 | 0 | 0 | 0 | 0 | 0 | 0 | 0 | 1237.378 | 0 | 0 | 0 | 0 | 0 | 0 | 0 | 0 | 1148.1491 | 0 | 0 | 0 | 0.0042 | 0 | 0.00057666 | 0.00057666 | 771.6846 | 0 | 0 | 0 | 0.0042 | 0 | 0.00057666 | 0.00057666 | 1175.8922 | 0 | 0 | 0 | 0.0042 | 0 | 0 | 0.00057666 | 0.00057666 | 1101.9773
09/12 18:00:00 | 86 | 30 | 0% | 1.7283 | 64057.4811 | 0.96189 | 3.4628 | 4.9546 | 4.4591 | 0 | 0 | 0 | 385.8306 | 1.7283 | 64057.4811 | 0.96189 | 3.7514 | 5.3675 | 4.5624 | 0 | 0 | 0 | 377.0888 | 0 | 0 | 0 | 0 | 0 | 0 | 0 | 759.951 | 0 | 0 | 0 | 0 | 0 | 0 | 0 | 1237.378 | 0 | 0 | 0 | 0 | 0 | 0 | 0 | 0 | 1148.1491 | 0 | 0 | 0 | 0.0042 | 0 | 0.00057666 | 0.00057666 | 771.6852 | 0 | 0 | 0 | 0.0042 | 0 | 0.00057666 | 0.00057666 | 1175.8928 | 0 | 0 | 0 | 0.0042 | 0 | 0 | 0.00057666 | 0.00057666 | 1101.9779
09/12 19:00:00 | 86 | 30 | 0% | 1.7283 | 64057.4811 | 0.96189 | 3.4628 | 4.9546 | 4.4591 | 0 | 0 | 0 | 385.8306 | 1.7283 | 64057.4811 | 0.96189 | 3.7514 | 5.3675 | 4.5624 | 0 | 0 | 0 | 377.0888 | 0 | 0 | 0 | 0 | 0 | 0 | 0 | 759.951 | 0 | 0 | 0 | 0 | 0 | 0 | 0 | 1237.378 | 0 | 0 | 0 | 0 | 0 | 0 | 0 | 0 | 1148.1491 | 0 | 0 | 0 | 0.0042 | 0 | 0.00057666 | 0.00057666 | 771.6858 | 0 | 0 | 0 | 0.0042 | 0 | 0.00057666 | 0.00057666 | 1175.8934 | 0 | 0 | 0 | 0.0042 | 0 | 0 | 0.00057666 | 0.00057666 | 1101.9784
09/12 20:00:00 | 80.96 | 27.2 | 0% | 1.6267 | 60293.0247 | 1.0144 | 3.6518 | 4.8119 | 4.3307 | 0 | 0 | 0 | 385.8306 | 1.6267 | 60293.0247 | 1.0144 | 3.9561 | 5.2129 | 4.4309 | 0 | 0 | 0 | 377.0888 | 0 | 0 | 0 | 0 | 0 | 0 | 0 | 759.951 | 0 | 0 | 0 | 0 | 0 | 0 | 0 | 1237.378 | 0 | 0 | 0 | 0 | 0 | 0 | 0 | 0 | 1148.1491 | 0 | 0 | 0 | 0.0042 | 0 | 0.00057666 | 0.00057666 | 771.6863 | 0 | 0 | 0 | 0.0042 | 0 | 0.00057666 | 0.00057666 | 1175.8939 | 0 | 0 | 0 | 0.0042 | 0 | 0 | 0.00057666 | 0.00057666 | 1101.979
09/12 21:00:00 | 80.06 | 26.7 | 0% | 1.6089 | 59632.5105 | 1.0231 | 3.6831 | 4.787 | 4.3083 | 0 | 0 | 0 | 385.8306 | 1.6089 | 59632.5105 | 1.0231 | 3.99 | 5.1859 | 4.408 | 0 | 0 | 0 | 377.0888 | 0 | 0 | 0 | 0 | 0 | 0 | 0 | 759.951 | 0 | 0 | 0 | 0 | 0 | 0 | 0 | 1237.378 | 0 | 0 | 0 | 0 | 0 | 0 | 0 | 0 | 1148.1491 | 0 | 0 | 0 | 0.0042 | 0 | 0.00057666 | 0.00057666 | 771.6869 | 0 | 0 | 0 | 0.0042 | 0 | 0.00057666 | 0.00057666 | 1175.8945 | 0 | 0 | 0 | 0.0042 | 0 | 0 | 0.00057666 | 0.00057666 | 1101.9796
09/12 22:00:00 | 78.08 | 25.6 | 0% | 1.5701 | 58191.8702 | 1.0413 | 3.7487 | 4.7329 | 4.2596 | 0 | 0 | 0 | 385.8306 | 1.5701 | 58191.8702 | 1.0413 | 4.0611 | 5.1273 | 4.3582 | 0 | 0 | 0 | 377.0888 | 0 | 0 | 0 | 0 | 0 | 0 | 0 | 759.951 | 0 | 0 | 0 | 0 | 0 | 0 | 0 | 1237.378 | 0 | 0 | 0 | 0 | 0 | 0 | 0 | 0 | 1148.1491 | 0 | 0 | 0 | 0.0042 | 0 | 0.00057666 | 0.00057666 | 771.6875 | 0 | 0 | 0 | 0.0042 | 0 | 0.00057666 | 0.00057666 | 1175.8951 | 0 | 0 | 0 | 0.0042 | 0 | 0 | 0.00057666 | 0.00057666 | 1101.9802
09/12 23:00:00 | 75.92 | 24.4 | 0% | 1.5282 | 56639.8504 | 1.0596 | 3.8146 | 4.6745 | 4.2071 | 0 | 0 | 0 | 385.8306 | 1.5282 | 56639.8504 | 1.0596 | 4.1325 | 5.0641 | 4.3044 | 0 | 0 | 0 | 377.0888 | 0 | 0 | 0 | 0 | 0 | 0 | 0 | 759.951 | 0 | 0 | 0 | 0 | 0 | 0 | 0 | 1237.378 | 0 | 0 | 0 | 0 | 0 | 0 | 0 | 0 | 1148.1491 | 0 | 0 | 0 | 0.0042 | 0 | 0.00057666 | 0.00057666 | 771.6881 | 0 | 0 | 0 | 0.0042 | 0 | 0.00057666 | 0.00057666 | 1175.8957 | 0 | 0 | 0 | 0.0042 | 0 | 0 | 0.00057666 | 0.00057666 | 1101.9807
09/12 24:00:00 | 75.92 | 24.4 | 0% | 1.5282 | 56639.8504 | 1.0596 | 3.8146 | 4.6745 | 4.2071 | 0 | 0 | 0 | 385.8306 | 1.5282 | 56639.8504 | 1.0596 | 4.1325 | 5.0641 | 4.3044 | 0 | 0 | 0 | 377.0888 | 0 | 0 | 0 | 0 | 0 | 0 | 0 | 759.951 | 0 | 0 | 0 | 0 | 0 | 0 | 0 | 1237.378 | 0 | 0 | 0 | 0 | 0 | 0 | 0 | 0 | 1148.1491 | 0 | 0 | 0 | 0.0042 | 0 | 0.00057666 | 0.00057666 | 771.6886 | 0 | 0 | 0 | 0.0042 | 0 | 0.00057666 | 0.00057666 | 1175.8962 | 0 | 0 | 0 | 0.0042 | 0 | 0 | 0.00057666 | 0.00057666 | 1101.9813
09/13 01:00:00 | 75.92 | 24.4 | 0% | 1.5282 | 56639.8504 | 1.0596 | 3.8146 | 4.6745 | 4.2071 | 0 | 0 | 0 | 385.8306 | 1.5282 | 56639.8504 | 1.0596 | 4.1325 | 5.0641 | 4.3044 | 0 | 0 | 0 | 377.0888 | 0 | 0 | 0 | 0 | 0 | 0 | 0 | 759.951 | 0 | 0 | 0 | 0 | 0 | 0 | 0 | 1237.378 | 0 | 0 | 0 | 0 | 0 | 0 | 0 | 0 | 1148.1491 | 0 | 0 | 0 | 0.0042 | 0 | 0.00057666 | 0.00057666 | 771.6892 | 0 | 0 | 0 | 0.0042 | 0 | 0.00057666 | 0.00057666 | 1175.8968 | 0 | 0 | 0 | 0.0042 | 0 | 0 | 0.00057666 | 0.00057666 | 1101.9819
09/13 02:00:00 | 75.02 | 23.9 | 0% | 1.5109 | 55999.208 | 1.0667 | 3.8401 | 4.6504 | 4.1853 | 0 | 0 | 0 | 385.8306 | 1.5109 | 55999.208 | 1.0667 | 4.1602 | 5.0379 | 4.2822 | 0 | 0 | 0 | 377.0888 | 0 | 0 | 0 | 0 | 0 | 0 | 0 | 759.951 | 0 | 0 | 0 | 0 | 0 | 0 | 0 | 1237.378 | 0 | 0 | 0 | 0 | 0 | 0 | 0 | 0 | 1148.1491 | 0 | 0 | 0 | 0.0042 | 0 | 0.00057666 | 0.00057666 | 771.6898 | 0 | 0 | 0 | 0.0042 | 0 | 0.00057666 | 0.00057666 | 1175.8974 | 0 | 0 | 0 | 0.0042 | 0 | 0 | 0.00057666 | 0.00057666 | 1101.9825
09/13 03:00:00 | 73.94 | 23.3 | 0% | 1.4903 | 55235.1212 | 1.0748 | 3.8692 | 4.6215 | 4.1594 | 0 | 0 | 0 | 385.8306 | 1.4903 | 55235.1212 | 1.0748 | 4.1916 | 5.0067 | 4.2557 | 0 | 0 | 0 | 377.0888 | 0 | 0 | 0 | 0 | 0 | 0 | 0 | 759.951 | 0 | 0 | 0 | 0 | 0 | 0 | 0 | 1237.378 | 0 | 0 | 0 | 0 | 0 | 0 | 0 | 0 | 1148.1491 | 0 | 0 | 0 | 0.0042 | 0 | 0.00057666 | 0.00057666 | 771.6904 | 0 | 0 | 0 | 0.0042 | 0 | 0.00057666 | 0.00057666 | 1175.898 | 0 | 0 | 0 | 0.0042 | 0 | 0 | 0.00057666 | 0.00057666 | 1101.983
09/13 04:00:00 | 73.94 | 23.3 | 0% | 1.4903 | 55235.1212 | 1.0748 | 3.8692 | 4.6215 | 4.1594 | 0 | 0 | 0 | 385.8306 | 1.4903 | 55235.1212 | 1.0748 | 4.1916 | 5.0067 | 4.2557 | 0 | 0 | 0 | 377.0888 | 0 | 0 | 0 | 0 | 0 | 0 | 0 | 759.951 | 0 | 0 | 0 | 0 | 0 | 0 | 0 | 1237.378 | 0 | 0 | 0 | 0 | 0 | 0 | 0 | 0 | 1148.1491 | 0 | 0 | 0 | 0.0042 | 0 | 0.00057666 | 0.00057666 | 771.691 | 0 | 0 | 0 | 0.0042 | 0 | 0.00057666 | 0.00057666 | 1175.8985 | 0 | 0 | 0 | 0.0042 | 0 | 0 | 0.00057666 | 0.00057666 | 1101.9836
09/13 05:00:00 | 73.4 | 23 | 0% | 1.48 | 54854.994 | 1.0786 | 3.8831 | 4.6071 | 4.1464 | 0 | 0 | 0 | 385.8306 | 1.48 | 54854.994 | 1.0786 | 4.2067 | 4.9911 | 4.2424 | 0 | 0 | 0 | 377.0888 | 0 | 0 | 0 | 0 | 0 | 0 | 0 | 759.951 | 0 | 0 | 0 | 0 | 0 | 0 | 0 | 1237.378 | 0 | 0 | 0 | 0 | 0 | 0 | 0 | 0 | 1148.1491 | 0 | 0 | 0 | 0.0042 | 0 | 0.00057666 | 0.00057666 | 771.6915 | 0 | 0 | 0 | 0.0042 | 0 | 0.00057666 | 0.00057666 | 1175.8991 | 0 | 0 | 0 | 0.0042 | 0 | 0 | 0.00057666 | 0.00057666 | 1101.9842
09/13 06:00:00 | 75.02 | 23.9 | 0% | 1.5109 | 55999.208 | 1.0667 | 3.8401 | 4.6504 | 4.1853 | 0 | 0 | 0 | 385.8306 | 1.5109 | 55999.208 | 1.0667 | 4.1602 | 5.0379 | 4.2822 | 0 | 0 | 0 | 377.0888 | 0 | 0 | 0 | 0 | 0 | 0 | 0 | 759.951 | 0 | 0 | 0 | 0 | 0 | 0 | 0 | 1237.378 | 0 | 0 | 0 | 0 | 0 | 0 | 0 | 0 | 1148.1491 | 0 | 0 | 0 | 0.0042 | 0 | 0.00057666 | 0.00057666 | 771.6921 | 0 | 0 | 0 | 0.0042 | 0 | 0.00057666 | 0.00057666 | 1175.8997 | 0 | 0 | 0 | 0.0042 | 0 | 0 | 0.00057666 | 0.00057666 | 1101.9848
09/13 07:00:00 | 75.02 | 23.9 | 0% | 1.5109 | 55999.208 | 1.0667 | 3.8401 | 4.6504 | 4.1853 | 0 | 0 | 0 | 385.8306 | 1.5109 | 55999.208 | 1.0667 | 4.1602 | 5.0379 | 4.2822 | 0 | 0 | 0 | 377.0888 | 0 | 0 | 0 | 0 | 0 | 0 | 0 | 759.951 | 0 | 0 | 0 | 0 | 0 | 0 | 0 | 1237.378 | 0 | 0 | 0 | 0 | 0 | 0 | 0 | 0 | 1148.1491 | 0 | 0 | 0 | 0.0042 | 0 | 0.00057666 | 0.00057666 | 771.6927 | 0 | 0 | 0 | 0.0042 | 0 | 0.00057666 | 0.00057666 | 1175.9003 | 0 | 0 | 0 | 0.0042 | 0 | 0 | 0.00057666 | 0.00057666 | 1101.9854
09/13 08:00:00 | 78.98 | 26.1 | 0% | 1.5877 | 58844.5776 | 1.0332 | 3.7194 | 4.7574 | 4.2816 | 0 | 0 | 0 | 385.8306 | 1.5877 | 58844.5776 | 1.0332 | 4.0294 | 5.1538 | 4.3808 | 0 | 0 | 0 | 377.0888 | 0 | 0 | 0 | 0 | 0 | 0 | 0 | 759.951 | 0 | 0 | 0 | 0 | 0 | 0 | 0 | 1237.378 | 0 | 0 | 0 | 0 | 0 | 0 | 0 | 0 | 1148.1491 | 0 | 0 | 0 | 0.0042 | 0 | 0.00057666 | 0.00057666 | 771.6933 | 0 | 0 | 0 | 0.0042 | 0 | 0.00057666 | 0.00057666 | 1175.9009 | 0 | 0 | 0 | 0.0042 | 0 | 0 | 0.00057666 | 0.00057666 | 1101.9859
09/13 09:00:00 | 80.96 | 27.2 | 0% | 1.6267 | 60293.0247 | 1.0144 | 3.6518 | 4.8119 | 4.3307 | 0 | 0 | 0 | 385.8306 | 1.6267 | 60293.0247 | 1.0144 | 3.9561 | 5.2129 | 4.4309 | 0 | 0 | 0 | 377.0888 | 0 | 0 | 0 | 0 | 0 | 0 | 0 | 759.951 | 0 | 0 | 0 | 0 | 0 | 0 | 0 | 1237.378 | 0 | 0 | 0 | 0 | 0 | 0 | 0 | 0 | 1148.1491 | 0 | 0 | 0 | 0.0042 | 0 | 0.00057666 | 0.00057666 | 771.6938 | 0 | 0 | 0 | 0.0042 | 0 | 0.00057666 | 0.00057666 | 1175.9014 | 0 | 0 | 0 | 0.0042 | 0 | 0 | 0.00057666 | 0.00057666 | 1101.9865
09/13 10:00:00 | 82.94 | 28.3 | 0% | 1.6663 | 61758.6468 | 0.99447 | 3.5801 | 4.8672 | 4.3805 | 0 | 0 | 0 | 385.8306 | 1.6663 | 61758.6468 | 0.99447 | 3.8784 | 5.2728 | 4.4819 | 0 | 0 | 0 | 377.0888 | 0 | 0 | 0 | 0 | 0 | 0 | 0 | 759.951 | 0 | 0 | 0 | 0 | 0 | 0 | 0 | 1237.378 | 0 | 0 | 0 | 0 | 0 | 0 | 0 | 0 | 1148.1491 | 0 | 0 | 0 | 0.0042 | 0 | 0.00057666 | 0.00057666 | 771.6944 | 0 | 0 | 0 | 0.0042 | 0 | 0.00057666 | 0.00057666 | 1175.902 | 0 | 0 | 0 | 0.0042 | 0 | 0 | 0.00057666 | 0.00057666 | 1101.9871
09/13 11:00:00 | 84.92 | 29.4 | 0% | 1.7063 | 63241.4437 | 0.97361 | 3.505 | 4.9235 | 4.4311 | 0 | 0 | 0 | 385.8306 | 1.7063 | 63241.4437 | 0.97361 | 3.7971 | 5.3338 | 4.5337 | 0 | 0 | 0 | 377.0888 | 0 | 0 | 0 | 0 | 0 | 0 | 0 | 759.951 | 0 | 0 | 0 | 0 | 0 | 0 | 0 | 1237.378 | 0 | 0 | 0 | 0 | 0 | 0 | 0 | 0 | 1148.1491 | 0 | 0 | 0 | 0.0042 | 0 | 0.00057666 | 0.00057666 | 771.695 | 0 | 0 | 0 | 0.0042 | 0 | 0.00057666 | 0.00057666 | 1175.9026 | 0 | 0 | 0 | 0.0042 | 0 | 0 | 0.00057666 | 0.00057666 | 1101.9877
09/13 12:00:00 | 86 | 30 | 0% | 1.7283 | 64057.4811 | 0.96189 | 3.4628 | 4.9546 | 4.4591 | 0 | 0 | 0 | 385.8306 | 1.7283 | 64057.4811 | 0.96189 | 3.7514 | 5.3675 | 4.5624 | 0 | 0 | 0 | 377.0888 | 0 | 0 | 0 | 0 | 0 | 0 | 0 | 759.951 | 0 | 0 | 0 | 0 | 0 | 0 | 0 | 1237.378 | 0 | 0 | 0 | 0 | 0 | 0 | 0 | 0 | 1148.1491 | 0 | 0 | 0 | 0.0042 | 0 | 0.00057666 | 0.00057666 | 771.6956 | 0 | 0 | 0 | 0.0042 | 0 | 0.00057666 | 0.00057666 | 1175.9032 | 0 | 0 | 0 | 0.0042 | 0 | 0 | 0.00057666 | 0.00057666 | 1101.9882
09/13 13:00:00 | 86 | 30 | 0% | 1.7283 | 64057.4811 | 0.96189 | 3.4628 | 4.9546 | 4.4591 | 0 | 0 | 0 | 385.8306 | 1.7283 | 64057.4811 | 0.96189 | 3.7514 | 5.3675 | 4.5624 | 0 | 0 | 0 | 377.0888 | 0 | 0 | 0 | 0 | 0 | 0 | 0 | 759.951 | 0 | 0 | 0 | 0 | 0 | 0 | 0 | 1237.378 | 0 | 0 | 0 | 0 | 0 | 0 | 0 | 0 | 1148.1491 | 0 | 0 | 0 | 0.0042 | 0 | 0.00057666 | 0.00057666 | 771.6961 | 0 | 0 | 0 | 0.0042 | 0 | 0.00057666 | 0.00057666 | 1175.9037 | 0 | 0 | 0 | 0.0042 | 0 | 0 | 0.00057666 | 0.00057666 | 1101.9888
09/13 14:00:00 | 89.96 | 32.2 | 0% | 1.8102 | 67093.336 | 0.91733 | 3.3024 | 5.0715 | 4.5644 | 0 | 0 | 0 | 385.8306 | 1.8102 | 67093.336 | 0.91733 | 3.5776 | 5.4942 | 4.67 | 0 | 0 | 0 | 377.0888 | 0 | 0 | 0 | 0 | 0 | 0 | 0 | 759.951 | 0 | 0 | 0 | 0 | 0 | 0 | 0 | 1237.378 | 0 | 0 | 0 | 0 | 0 | 0 | 0 | 0 | 1148.1491 | 0 | 0 | 0 | 0.0042 | 0 | 0.00057666 | 0.00057666 | 771.6967 | 0 | 0 | 0 | 0.0042 | 0 | 0.00057666 | 0.00057666 | 1175.9043 | 0 | 0 | 0 | 0.0042 | 0 | 0 | 0.00057666 | 0.00057666 | 1101.9894
09/13 15:00:00 | 87.98 | 31.1 | 0% | 1.769 | 65566.8211 | 0.93988 | 3.3836 | 5.0125 | 4.5113 | 0 | 0 | 0 | 385.8306 | 1.769 | 65566.8211 | 0.93988 | 3.6655 | 5.4302 | 4.6157 | 0 | 0 | 0 | 377.0888 | 0 | 0 | 0 | 0 | 0 | 0 | 0 | 759.951 | 0 | 0 | 0 | 0 | 0 | 0 | 0 | 1237.378 | 0 | 0 | 0 | 0 | 0 | 0 | 0 | 0 | 1148.1491 | 0 | 0 | 0 | 0.0042 | 0 | 0.00057666 | 0.00057666 | 771.6973 | 0 | 0 | 0 | 0.0042 | 0 | 0.00057666 | 0.00057666 | 1175.9049 | 0 | 0 | 0 | 0.0042 | 0 | 0 | 0.00057666 | 0.00057666 | 1101.99
09/13 16:00:00 | 86 | 30 | 0% | 1.7283 | 64057.4811 | 0.96189 | 3.4628 | 4.9546 | 4.4591 | 0 | 0 | 0 | 385.8306 | 1.7283 | 64057.4811 | 0.96189 | 3.7514 | 5.3675 | 4.5624 | 0 | 0 | 0 | 377.0888 | 0 | 0 | 0 | 0 | 0 | 0 | 0 | 759.951 | 0 | 0 | 0 | 0 | 0 | 0 | 0 | 1237.378 | 0 | 0 | 0 | 0 | 0 | 0 | 0 | 0 | 1148.1491 | 0 | 0 | 0 | 0.0042 | 0 | 0.00057666 | 0.00057666 | 771.6979 | 0 | 0 | 0 | 0.0042 | 0 | 0.00057666 | 0.00057666 | 1175.9055 | 0 | 0 | 0 | 0.0042 | 0 | 0 | 0.00057666 | 0.00057666 | 1101.9905
09/13 17:00:00 | 84.02 | 28.9 | 0% | 1.6881 | 62565.316 | 0.9832 | 3.5395 | 4.8978 | 4.408 | 0 | 0 | 0 | 385.8306 | 1.6881 | 62565.316 | 0.9832 | 3.8345 | 5.3059 | 4.51 | 0 | 0 | 0 | 377.0888 | 0 | 0 | 0 | 0 | 0 | 0 | 0 | 759.951 | 0 | 0 | 0 | 0 | 0 | 0 | 0 | 1237.378 | 0 | 0 | 0 | 0 | 0 | 0 | 0 | 0 | 1148.1491 | 0 | 0 | 0 | 0.0042 | 0 | 0.00057666 | 0.00057666 | 771.6984 | 0 | 0 | 0 | 0.0042 | 0 | 0.00057666 | 0.00057666 | 1175.906 | 0 | 0 | 0 | 0.0042 | 0 | 0 | 0.00057666 | 0.00057666 | 1101.9911
09/13 18:00:00 | 78.98 | 26.1 | 0% | 1.5877 | 58844.5776 | 1.0332 | 3.7194 | 4.7574 | 4.2816 | 0 | 0 | 0 | 385.8306 | 1.5877 | 58844.5776 | 1.0332 | 4.0294 | 5.1538 | 4.3808 | 0 | 0 | 0 | 377.0888 | 0 | 0 | 0 | 0 | 0 | 0 | 0 | 759.951 | 0 | 0 | 0 | 0 | 0 | 0 | 0 | 1237.378 | 0 | 0 | 0 | 0 | 0 | 0 | 0 | 0 | 1148.1491 | 0 | 0 | 0 | 0.0042 | 0 | 0.00057666 | 0.00057666 | 771.699 | 0 | 0 | 0 | 0.0042 | 0 | 0.00057666 | 0.00057666 | 1175.9066 | 0 | 0 | 0 | 0.0042 | 0 | 0 | 0.00057666 | 0.00057666 | 1101.9917
09/13 19:00:00 | 78.98 | 26.1 | 0% | 1.5877 | 58844.5776 | 1.0332 | 3.7194 | 4.7574 | 4.2816 | 0 | 0 | 0 | 385.8306 | 1.5877 | 58844.5776 | 1.0332 | 4.0294 | 5.1538 | 4.3808 | 0 | 0 | 0 | 377.0888 | 0 | 0 | 0 | 0 | 0 | 0 | 0 | 759.951 | 0 | 0 | 0 | 0 | 0 | 0 | 0 | 1237.378 | 0 | 0 | 0 | 0 | 0 | 0 | 0 | 0 | 1148.1491 | 0 | 0 | 0 | 0.0042 | 0 | 0.00057666 | 0.00057666 | 771.6996 | 0 | 0 | 0 | 0.0042 | 0 | 0.00057666 | 0.00057666 | 1175.9072 | 0 | 0 | 0 | 0.0042 | 0 | 0 | 0.00057666 | 0.00057666 | 1101.9923
09/13 20:00:00 | 77 | 25 | 0% | 1.5491 | 57413.3053 | 1.0507 | 3.7824 | 4.7036 | 4.2332 | 0 | 0 | 0 | 385.8306 | 1.5491 | 57413.3053 | 1.0507 | 4.0976 | 5.0956 | 4.3312 | 0 | 0 | 0 | 377.0888 | 0 | 0 | 0 | 0 | 0 | 0 | 0 | 759.951 | 0 | 0 | 0 | 0 | 0 | 0 | 0 | 1237.378 | 0 | 0 | 0 | 0 | 0 | 0 | 0 | 0 | 1148.1491 | 0 | 0 | 0 | 0.0042 | 0 | 0.00057666 | 0.00057666 | 771.7002 | 0 | 0 | 0 | 0.0042 | 0 | 0.00057666 | 0.00057666 | 1175.9078 | 0 | 0 | 0 | 0.0042 | 0 | 0 | 0.00057666 | 0.00057666 | 1101.9929
09/13 21:00:00 | 75.92 | 24.4 | 0% | 1.5282 | 56639.8504 | 1.0596 | 3.8146 | 4.6745 | 4.2071 | 0 | 0 | 0 | 385.8306 | 1.5282 | 56639.8504 | 1.0596 | 4.1325 | 5.0641 | 4.3044 | 0 | 0 | 0 | 377.0888 | 0 | 0 | 0 | 0 | 0 | 0 | 0 | 759.951 | 0 | 0 | 0 | 0 | 0 | 0 | 0 | 1237.378 | 0 | 0 | 0 | 0 | 0 | 0 | 0 | 0 | 1148.1491 | 0 | 0 | 0 | 0.0042 | 0 | 0.00057666 | 0.00057666 | 771.7008 | 0 | 0 | 0 | 0.0042 | 0 | 0.00057666 | 0.00057666 | 1175.9084 | 0 | 0 | 0 | 0.0042 | 0 | 0 | 0.00057666 | 0.00057666 | 1101.9934
09/13 22:00:00 | 75.02 | 23.9 | 0% | 1.5109 | 55999.208 | 1.0667 | 3.8401 | 4.6504 | 4.1853 | 0 | 0 | 0 | 385.8306 | 1.5109 | 55999.208 | 1.0667 | 4.1602 | 5.0379 | 4.2822 | 0 | 0 | 0 | 377.0888 | 0 | 0 | 0 | 0 | 0 | 0 | 0 | 759.951 | 0 | 0 | 0 | 0 | 0 | 0 | 0 | 1237.378 | 0 | 0 | 0 | 0 | 0 | 0 | 0 | 0 | 1148.1491 | 0 | 0 | 0 | 0.0042 | 0 | 0.00057666 | 0.00057666 | 771.7013 | 0 | 0 | 0 | 0.0042 | 0 | 0.00057666 | 0.00057666 | 1175.9089 | 0 | 0 | 0 | 0.0042 | 0 | 0 | 0.00057666 | 0.00057666 | 1101.994
09/13 23:00:00 | 73.94 | 23.3 | 0% | 1.4903 | 55235.1212 | 1.0748 | 3.8692 | 4.6215 | 4.1594 | 0 | 0 | 0 | 385.8306 | 1.4903 | 55235.1212 | 1.0748 | 4.1916 | 5.0067 | 4.2557 | 0 | 0 | 0 | 377.0888 | 0 | 0 | 0 | 0 | 0 | 0 | 0 | 759.951 | 0 | 0 | 0 | 0 | 0 | 0 | 0 | 1237.378 | 0 | 0 | 0 | 0 | 0 | 0 | 0 | 0 | 1148.1491 | 0 | 0 | 0 | 0.0042 | 0 | 0.00057666 | 0.00057666 | 771.7019 | 0 | 0 | 0 | 0.0042 | 0 | 0.00057666 | 0.00057666 | 1175.9095 | 0 | 0 | 0 | 0.0042 | 0 | 0 | 0.00057666 | 0.00057666 | 1101.9946
09/13 24:00:00 | 73.94 | 23.3 | 0% | 1.4903 | 55235.1212 | 1.0748 | 3.8692 | 4.6215 | 4.1594 | 0 | 0 | 0 | 385.8306 | 1.4903 | 55235.1212 | 1.0748 | 4.1916 | 5.0067 | 4.2557 | 0 | 0 | 0 | 377.0888 | 0 | 0 | 0 | 0 | 0 | 0 | 0 | 759.951 | 0 | 0 | 0 | 0 | 0 | 0 | 0 | 1237.378 | 0 | 0 | 0 | 0 | 0 | 0 | 0 | 0 | 1148.1491 | 0 | 0 | 0 | 0.0042 | 0 | 0.00057666 | 0.00057666 | 771.7025 | 0 | 0 | 0 | 0.0042 | 0 | 0.00057666 | 0.00057666 | 1175.9101 | 0 | 0 | 0 | 0.0042 | 0 | 0 | 0.00057666 | 0.00057666 | 1101.9952
09/14 01:00:00 | 75.02 | 23.9 | 0% | 1.5109 | 55999.208 | 1.0667 | 3.8401 | 4.6504 | 4.1853 | 0 | 0 | 0 | 385.8306 | 1.5109 | 55999.208 | 1.0667 | 4.1602 | 5.0379 | 4.2822 | 0 | 0 | 0 | 377.0888 | 0 | 0 | 0 | 0 | 0 | 0 | 0 | 759.951 | 0 | 0 | 0 | 0 | 0 | 0 | 0 | 1237.378 | 0 | 0 | 0 | 0 | 0 | 0 | 0 | 0 | 1148.1491 | 0 | 0 | 0 | 0.0042 | 0 | 0.00057666 | 0.00057666 | 771.7031 | 0 | 0 | 0 | 0.0042 | 0 | 0.00057666 | 0.00057666 | 1175.9107 | 0 | 0 | 0 | 0.0042 | 0 | 0 | 0.00057666 | 0.00057666 | 1101.9957
09/14 02:00:00 | 75.02 | 23.9 | 0% | 1.5109 | 55999.208 | 1.0667 | 3.8401 | 4.6504 | 4.1853 | 0 | 0 | 0 | 385.8306 | 1.5109 | 55999.208 | 1.0667 | 4.1602 | 5.0379 | 4.2822 | 0 | 0 | 0 | 377.0888 | 0 | 0 | 0 | 0 | 0 | 0 | 0 | 759.951 | 0 | 0 | 0 | 0 | 0 | 0 | 0 | 1237.378 | 0 | 0 | 0 | 0 | 0 | 0 | 0 | 0 | 1148.1491 | 0 | 0 | 0 | 0.0042 | 0 | 0.00057666 | 0.00057666 | 771.7036 | 0 | 0 | 0 | 0.0042 | 0 | 0.00057666 | 0.00057666 | 1175.9112 | 0 | 0 | 0 | 0.0042 | 0 | 0 | 0.00057666 | 0.00057666 | 1101.9963
09/14 03:00:00 | 75.02 | 23.9 | 0% | 1.5109 | 55999.208 | 1.0667 | 3.8401 | 4.6504 | 4.1853 | 0 | 0 | 0 | 385.8306 | 1.5109 | 55999.208 | 1.0667 | 4.1602 | 5.0379 | 4.2822 | 0 | 0 | 0 | 377.0888 | 0 | 0 | 0 | 0 | 0 | 0 | 0 | 759.951 | 0 | 0 | 0 | 0 | 0 | 0 | 0 | 1237.378 | 0 | 0 | 0 | 0 | 0 | 0 | 0 | 0 | 1148.1491 | 0 | 0 | 0 | 0.0042 | 0 | 0.00057666 | 0.00057666 | 771.7042 | 0 | 0 | 0 | 0.0042 | 0 | 0.00057666 | 0.00057666 | 1175.9118 | 0 | 0 | 0 | 0.0042 | 0 | 0 | 0.00057666 | 0.00057666 | 1101.9969
09/14 04:00:00 | 75.92 | 24.4 | 0% | 1.5282 | 56639.8504 | 1.0596 | 3.8146 | 4.6745 | 4.2071 | 0 | 0 | 0 | 385.8306 | 1.5282 | 56639.8504 | 1.0596 | 4.1325 | 5.0641 | 4.3044 | 0 | 0 | 0 | 377.0888 | 0 | 0 | 0 | 0 | 0 | 0 | 0 | 759.951 | 0 | 0 | 0 | 0 | 0 | 0 | 0 | 1237.378 | 0 | 0 | 0 | 0 | 0 | 0 | 0 | 0 | 1148.1491 | 0 | 0 | 0 | 0.0042 | 0 | 0.00057666 | 0.00057666 | 771.7048 | 0 | 0 | 0 | 0.0042 | 0 | 0.00057666 | 0.00057666 | 1175.9124 | 0 | 0 | 0 | 0.0042 | 0 | 0 | 0.00057666 | 0.00057666 | 1101.9975
09/14 05:00:00 | 75.02 | 23.9 | 0% | 1.5109 | 55999.208 | 1.0667 | 3.8401 | 4.6504 | 4.1853 | 0 | 0 | 0 | 385.8306 | 1.5109 | 55999.208 | 1.0667 | 4.1602 | 5.0379 | 4.2822 | 0 | 0 | 0 | 377.0888 | 0 | 0 | 0 | 0 | 0 | 0 | 0 | 759.951 | 0 | 0 | 0 | 0 | 0 | 0 | 0 | 1237.378 | 0 | 0 | 0 | 0 | 0 | 0 | 0 | 0 | 1148.1491 | 0 | 0 | 0 | 0.0042 | 0 | 0.00057666 | 0.00057666 | 771.7054 | 0 | 0 | 0 | 0.0042 | 0 | 0.00057666 | 0.00057666 | 1175.913 | 0 | 0 | 0 | 0.0042 | 0 | 0 | 0.00057666 | 0.00057666 | 1101.998
09/14 06:00:00 | 73.94 | 23.3 | 0% | 1.4903 | 55235.1212 | 1.0748 | 3.8692 | 4.6215 | 4.1594 | 0 | 0 | 0 | 385.8306 | 1.4903 | 55235.1212 | 1.0748 | 4.1916 | 5.0067 | 4.2557 | 0 | 0 | 0 | 377.0888 | 0 | 0 | 0 | 0 | 0 | 0 | 0 | 759.951 | 0 | 0 | 0 | 0 | 0 | 0 | 0 | 1237.378 | 0 | 0 | 0 | 0 | 0 | 0 | 0 | 0 | 1148.1491 | 0 | 0 | 0 | 0.0042 | 0 | 0.00057666 | 0.00057666 | 771.7059 | 0 | 0 | 0 | 0.0042 | 0 | 0.00057666 | 0.00057666 | 1175.9135 | 0 | 0 | 0 | 0.0042 | 0 | 0 | 0.00057666 | 0.00057666 | 1101.9986
09/14 07:00:00 | 73.94 | 23.3 | 0% | 1.4903 | 55235.1212 | 1.0748 | 3.8692 | 4.6215 | 4.1594 | 0 | 0 | 0 | 385.8306 | 1.4903 | 55235.1212 | 1.0748 | 4.1916 | 5.0067 | 4.2557 | 0 | 0 | 0 | 377.0888 | 0 | 0 | 0 | 0 | 0 | 0 | 0 | 759.951 | 0 | 0 | 0 | 0 | 0 | 0 | 0 | 1237.378 | 0 | 0 | 0 | 0 | 0 | 0 | 0 | 0 | 1148.1491 | 0 | 0 | 0 | 0.0042 | 0 | 0.00057666 | 0.00057666 | 771.7065 | 0 | 0 | 0 | 0.0042 | 0 | 0.00057666 | 0.00057666 | 1175.9141 | 0 | 0 | 0 | 0.0042 | 0 | 0 | 0.00057666 | 0.00057666 | 1101.9992
09/14 08:00:00 | 78.98 | 26.1 | 0% | 1.5877 | 58844.5776 | 1.0332 | 3.7194 | 4.7574 | 4.2816 | 0 | 0 | 0 | 385.8306 | 1.5877 | 58844.5776 | 1.0332 | 4.0294 | 5.1538 | 4.3808 | 0 | 0 | 0 | 377.0888 | 0 | 0 | 0 | 0 | 0 | 0 | 0 | 759.951 | 0 | 0 | 0 | 0 | 0 | 0 | 0 | 1237.378 | 0 | 0 | 0 | 0 | 0 | 0 | 0 | 0 | 1148.1491 | 0 | 0 | 0 | 0.0042 | 0 | 0.00057666 | 0.00057666 | 771.7071 | 0 | 0 | 0 | 0.0042 | 0 | 0.00057666 | 0.00057666 | 1175.9147 | 0 | 0 | 0 | 0.0042 | 0 | 0 | 0.00057666 | 0.00057666 | 1101.9998
09/14 09:00:00 | 82.4 | 28 | 0% | 1.6555 | 61357.2284 | 1 | 3.6 | 4.852 | 4.3668 | 0 | 0 | 0 | 385.8306 | 1.6555 | 61357.2284 | 1 | 3.9 | 5.2564 | 4.4679 | 0 | 0 | 0 | 377.0888 | 0 | 0 | 0 | 0 | 0 | 0 | 0 | 759.951 | 0 | 0 | 0 | 0 | 0 | 0 | 0 | 1237.378 | 0 | 0 | 0 | 0 | 0 | 0 | 0 | 0 | 1148.1491 | 0 | 0 | 0 | 0.0042 | 0 | 0.00057666 | 0.00057666 | 771.7077 | 0 | 0 | 0 | 0.0042 | 0 | 0.00057666 | 0.00057666 | 1175.9153 | 0 | 0 | 0 | 0.0042 | 0 | 0 | 0.00057666 | 0.00057666 | 1102.0003
09/14 10:00:00 | 80.06 | 26.7 | 0% | 1.6089 | 59632.5105 | 1.0231 | 3.6831 | 4.787 | 4.3083 | 0 | 0 | 0 | 385.8306 | 1.6089 | 59632.5105 | 1.0231 | 3.99 | 5.1859 | 4.408 | 0 | 0 | 0 | 377.0888 | 0 | 0 | 0 | 0 | 0 | 0 | 0 | 759.951 | 0 | 0 | 0 | 0 | 0 | 0 | 0 | 1237.378 | 0 | 0 | 0 | 0 | 0 | 0 | 0 | 0 | 1148.1491 | 0 | 0 | 0 | 0.0042 | 0 | 0.00057666 | 0.00057666 | 771.7083 | 0 | 0 | 0 | 0.0042 | 0 | 0.00057666 | 0.00057666 | 1175.9158 | 0 | 0 | 0 | 0.0042 | 0 | 0 | 0.00057666 | 0.00057666 | 1102.0009
09/14 11:00:00 | 87.08 | 30.6 | 0% | 1.7505 | 64878.6283 | 0.94996 | 3.4199 | 4.9861 | 4.4874 | 0 | 0 | 0 | 385.8306 | 1.7505 | 64878.6283 | 0.94996 | 3.7048 | 5.4016 | 4.5913 | 0 | 0 | 0 | 377.0888 | 0 | 0 | 0 | 0 | 0 | 0 | 0 | 759.951 | 0 | 0 | 0 | 0 | 0 | 0 | 0 | 1237.378 | 0 | 0 | 0 | 0 | 0 | 0 | 0 | 0 | 1148.1491 | 0 | 0 | 0 | 0.0042 | 0 | 0.00057666 | 0.00057666 | 771.7088 | 0 | 0 | 0 | 0.0042 | 0 | 0.00057666 | 0.00057666 | 1175.9164 | 0 | 0 | 0 | 0.0042 | 0 | 0 | 0.00057666 | 0.00057666 | 1102.0015
09/14 12:00:00 | 87.98 | 31.1 | 0% | 1.769 | 65566.8211 | 0.93988 | 3.3836 | 5.0125 | 4.5113 | 0 | 0 | 0 | 385.8306 | 1.769 | 65566.8211 | 0.93988 | 3.6655 | 5.4302 | 4.6157 | 0 | 0 | 0 | 377.0888 | 0 | 0 | 0 | 0 | 0 | 0 | 0 | 759.951 | 0 | 0 | 0 | 0 | 0 | 0 | 0 | 1237.378 | 0 | 0 | 0 | 0 | 0 | 0 | 0 | 0 | 1148.1491 | 0 | 0 | 0 | 0.0042 | 0 | 0.00057666 | 0.00057666 | 771.7094 | 0 | 0 | 0 | 0.0042 | 0 | 0.00057666 | 0.00057666 | 1175.917 | 0 | 0 | 0 | 0.0042 | 0 | 0 | 0.00057666 | 0.00057666 | 1102.0021
09/14 13:00:00 | 87.98 | 31.1 | 0% | 1.769 | 65566.8211 | 0.93988 | 3.3836 | 5.0125 | 4.5113 | 0 | 0 | 0 | 385.8306 | 1.769 | 65566.8211 | 0.93988 | 3.6655 | 5.4302 | 4.6157 | 0 | 0 | 0 | 377.0888 | 0 | 0 | 0 | 0 | 0 | 0 | 0 | 759.951 | 0 | 0 | 0 | 0 | 0 | 0 | 0 | 1237.378 | 0 | 0 | 0 | 0 | 0 | 0 | 0 | 0 | 1148.1491 | 0 | 0 | 0 | 0.0042 | 0 | 0.00057666 | 0.00057666 | 771.71 | 0 | 0 | 0 | 0.0042 | 0 | 0.00057666 | 0.00057666 | 1175.9176 | 0 | 0 | 0 | 0.0042 | 0 | 0 | 0.00057666 | 0.00057666 | 1102.0027
09/14 14:00:00 | 89.06 | 31.7 | 0% | 1.7914 | 66397.3365 | 0.92764 | 3.3395 | 5.0446 | 4.5401 | 0 | 0 | 0 | 385.8306 | 1.7914 | 66397.3365 | 0.92764 | 3.6178 | 5.4649 | 4.6452 | 0 | 0 | 0 | 377.0888 | 0 | 0 | 0 | 0 | 0 | 0 | 0 | 759.951 | 0 | 0 | 0 | 0 | 0 | 0 | 0 | 1237.378 | 0 | 0 | 0 | 0 | 0 | 0 | 0 | 0 | 1148.1491 | 0 | 0 | 0 | 0.0042 | 0 | 0.00057666 | 0.00057666 | 771.7106 | 0 | 0 | 0 | 0.0042 | 0 | 0.00057666 | 0.00057666 | 1175.9182 | 0 | 0 | 0 | 0.0042 | 0 | 0 | 0.00057666 | 0.00057666 | 1102.0032
09/14 15:00:00 | 89.96 | 32.2 | 0% | 1.8102 | 67093.336 | 0.91733 | 3.3024 | 5.0715 | 4.5644 | 0 | 0 | 0 | 385.8306 | 1.8102 | 67093.336 | 0.91733 | 3.5776 | 5.4942 | 4.67 | 0 | 0 | 0 | 377.0888 | 0 | 0 | 0 | 0 | 0 | 0 | 0 | 759.951 | 0 | 0 | 0 | 0 | 0 | 0 | 0 | 1237.378 | 0 | 0 | 0 | 0 | 0 | 0 | 0 | 0 | 1148.1491 | 0 | 0 | 0 | 0.0042 | 0 | 0.00057666 | 0.00057666 | 771.7111 | 0 | 0 | 0 | 0.0042 | 0 | 0.00057666 | 0.00057666 | 1175.9187 | 0 | 0 | 0 | 0.0042 | 0 | 0 | 0.00057666 | 0.00057666 | 1102.0038
09/14 16:00:00 | 89.06 | 31.7 | 0% | 1.7914 | 66397.3365 | 0.92764 | 3.3395 | 5.0446 | 4.5401 | 0 | 0 | 0 | 385.8306 | 1.7914 | 66397.3365 | 0.92764 | 3.6178 | 5.4649 | 4.6452 | 0 | 0 | 0 | 377.0888 | 0 | 0 | 0 | 0 | 0 | 0 | 0 | 759.951 | 0 | 0 | 0 | 0 | 0 | 0 | 0 | 1237.378 | 0 | 0 | 0 | 0 | 0 | 0 | 0 | 0 | 1148.1491 | 0 | 0 | 0 | 0.0042 | 0 | 0.00057666 | 0.00057666 | 771.7117 | 0 | 0 | 0 | 0.0042 | 0 | 0.00057666 | 0.00057666 | 1175.9193 | 0 | 0 | 0 | 0.0042 | 0 | 0 | 0.00057666 | 0.00057666 | 1102.0044
09/14 17:00:00 | 87.08 | 30.6 | 0% | 1.7505 | 64878.6283 | 0.94996 | 3.4199 | 4.9861 | 4.4874 | 0 | 0 | 0 | 385.8306 | 1.7505 | 64878.6283 | 0.94996 | 3.7048 | 5.4016 | 4.5913 | 0 | 0 | 0 | 377.0888 | 0 | 0 | 0 | 0 | 0 | 0 | 0 | 759.951 | 0 | 0 | 0 | 0 | 0 | 0 | 0 | 1237.378 | 0 | 0 | 0 | 0 | 0 | 0 | 0 | 0 | 1148.1491 | 0 | 0 | 0 | 0.0042 | 0 | 0.00057666 | 0.00057666 | 771.7123 | 0 | 0 | 0 | 0.0042 | 0 | 0.00057666 | 0.00057666 | 1175.9199 | 0 | 0 | 0 | 0.0042 | 0 | 0 | 0.00057666 | 0.00057666 | 1102.005
09/14 18:00:00 | 82.04 | 27.8 | 0% | 1.6483 | 61090.3258 | 1.0036 | 3.6131 | 4.8419 | 4.3578 | 0 | 0 | 0 | 385.8306 | 1.6483 | 61090.3258 | 1.0036 | 3.9142 | 5.2454 | 4.4586 | 0 | 0 | 0 | 377.0888 | 0 | 0 | 0 | 0 | 0 | 0 | 0 | 759.951 | 0 | 0 | 0 | 0 | 0 | 0 | 0 | 1237.378 | 0 | 0 | 0 | 0 | 0 | 0 | 0 | 0 | 1148.1491 | 0 | 0 | 0 | 0.0042 | 0 | 0.00057666 | 0.00057666 | 771.7129 | 0 | 0 | 0 | 0.0042 | 0 | 0.00057666 | 0.00057666 | 1175.9205 | 0 | 0 | 0 | 0.0042 | 0 | 0 | 0.00057666 | 0.00057666 | 1102.0055
09/14 19:00:00 | 82.04 | 27.8 | 0% | 1.6483 | 61090.3258 | 1.0036 | 3.6131 | 4.8419 | 4.3578 | 0 | 0 | 0 | 385.8306 | 1.6483 | 61090.3258 | 1.0036 | 3.9142 | 5.2454 | 4.4586 | 0 | 0 | 0 | 377.0888 | 0 | 0 | 0 | 0 | 0 | 0 | 0 | 759.951 | 0 | 0 | 0 | 0 | 0 | 0 | 0 | 1237.378 | 0 | 0 | 0 | 0 | 0 | 0 | 0 | 0 | 1148.1491 | 0 | 0 | 0 | 0.0042 | 0 | 0.00057666 | 0.00057666 | 771.7134 | 0 | 0 | 0 | 0.0042 | 0 | 0.00057666 | 0.00057666 | 1175.921 | 0 | 0 | 0 | 0.0042 | 0 | 0 | 0.00057666 | 0.00057666 | 1102.0061
09/14 20:00:00 | 75.92 | 24.4 | 0% | 1.5282 | 56639.8504 | 1.0596 | 3.8146 | 4.6745 | 4.2071 | 0 | 0 | 0 | 385.8306 | 1.5282 | 56639.8504 | 1.0596 | 4.1325 | 5.0641 | 4.3044 | 0 | 0 | 0 | 377.0888 | 0 | 0 | 0 | 0 | 0 | 0 | 0 | 759.951 | 0 | 0 | 0 | 0 | 0 | 0 | 0 | 1237.378 | 0 | 0 | 0 | 0 | 0 | 0 | 0 | 0 | 1148.1491 | 0 | 0 | 0 | 0.0042 | 0 | 0.00057666 | 0.00057666 | 771.714 | 0 | 0 | 0 | 0.0042 | 0 | 0.00057666 | 0.00057666 | 1175.9216 | 0 | 0 | 0 | 0.0042 | 0 | 0 | 0.00057666 | 0.00057666 | 1102.0067
09/14 21:00:00 | 75.92 | 24.4 | 0% | 1.5282 | 56639.8504 | 1.0596 | 3.8146 | 4.6745 | 4.2071 | 0 | 0 | 0 | 385.8306 | 1.5282 | 56639.8504 | 1.0596 | 4.1325 | 5.0641 | 4.3044 | 0 | 0 | 0 | 377.0888 | 0 | 0 | 0 | 0 | 0 | 0 | 0 | 759.951 | 0 | 0 | 0 | 0 | 0 | 0 | 0 | 1237.378 | 0 | 0 | 0 | 0 | 0 | 0 | 0 | 0 | 1148.1491 | 0 | 0 | 0 | 0.0042 | 0 | 0.00057666 | 0.00057666 | 771.7146 | 0 | 0 | 0 | 0.0042 | 0 | 0.00057666 | 0.00057666 | 1175.9222 | 0 | 0 | 0 | 0.0042 | 0 | 0 | 0.00057666 | 0.00057666 | 1102.0073
09/14 22:00:00 | 73.94 | 23.3 | 0% | 1.4903 | 55235.1212 | 1.0748 | 3.8692 | 4.6215 | 4.1594 | 0 | 0 | 0 | 385.8306 | 1.4903 | 55235.1212 | 1.0748 | 4.1916 | 5.0067 | 4.2557 | 0 | 0 | 0 | 377.0888 | 0 | 0 | 0 | 0 | 0 | 0 | 0 | 759.951 | 0 | 0 | 0 | 0 | 0 | 0 | 0 | 1237.378 | 0 | 0 | 0 | 0 | 0 | 0 | 0 | 0 | 1148.1491 | 0 | 0 | 0 | 0.0042 | 0 | 0.00057666 | 0.00057666 | 771.7152 | 0 | 0 | 0 | 0.0042 | 0 | 0.00057666 | 0.00057666 | 1175.9228 | 0 | 0 | 0 | 0.0042 | 0 | 0 | 0.00057666 | 0.00057666 | 1102.0078
09/14 23:00:00 | 73.94 | 23.3 | 0% | 1.4903 | 55235.1212 | 1.0748 | 3.8692 | 4.6215 | 4.1594 | 0 | 0 | 0 | 385.8306 | 1.4903 | 55235.1212 | 1.0748 | 4.1916 | 5.0067 | 4.2557 | 0 | 0 | 0 | 377.0888 | 0 | 0 | 0 | 0 | 0 | 0 | 0 | 759.951 | 0 | 0 | 0 | 0 | 0 | 0 | 0 | 1237.378 | 0 | 0 | 0 | 0 | 0 | 0 | 0 | 0 | 1148.1491 | 0 | 0 | 0 | 0.0042 | 0 | 0.00057666 | 0.00057666 | 771.7157 | 0 | 0 | 0 | 0.0042 | 0 | 0.00057666 | 0.00057666 | 1175.9233 | 0 | 0 | 0 | 0.0042 | 0 | 0 | 0.00057666 | 0.00057666 | 1102.0084
09/14 24:00:00 | 73.04 | 22.8 | 0% | 1.4732 | 54602.2855 | 1.0811 | 3.892 | 4.5976 | 4.1378 | 0 | 0 | 0 | 385.8306 | 1.4732 | 54602.2855 | 1.0811 | 4.2164 | 4.9807 | 4.2336 | 0 | 0 | 0 | 377.0888 | 0 | 0 | 0 | 0 | 0 | 0 | 0 | 759.951 | 0 | 0 | 0 | 0 | 0 | 0 | 0 | 1237.378 | 0 | 0 | 0 | 0 | 0 | 0 | 0 | 0 | 1148.1491 | 0 | 0 | 0 | 0.0042 | 0 | 0.00057666 | 0.00057666 | 771.7163 | 0 | 0 | 0 | 0.0042 | 0 | 0.00057666 | 0.00057666 | 1175.9239 | 0 | 0 | 0 | 0.0042 | 0 | 0 | 0.00057666 | 0.00057666 | 1102.009
09/15 01:00:00 | 73.04 | 22.8 | 0% | 1.4732 | 54602.2855 | 1.0811 | 3.892 | 4.5976 | 4.1378 | 0 | 0 | 0 | 385.8306 | 1.4732 | 54602.2855 | 1.0811 | 4.2164 | 4.9807 | 4.2336 | 0 | 0 | 0 | 377.0888 | 0 | 0 | 0 | 0 | 0 | 0 | 0 | 759.951 | 0 | 0 | 0 | 0 | 0 | 0 | 0 | 1237.378 | 0 | 0 | 0 | 0 | 0 | 0 | 0 | 0 | 1148.1491 | 0 | 0 | 0 | 0.0042 | 0 | 0.00057666 | 0.00057666 | 771.7169 | 0 | 0 | 0 | 0.0042 | 0 | 0.00057666 | 0.00057666 | 1175.9245 | 0 | 0 | 0 | 0.0042 | 0 | 0 | 0.00057666 | 0.00057666 | 1102.0096
09/15 02:00:00 | 71.06 | 21.7 | 0% | 1.436 | 53222.538 | 1.0938 | 3.9376 | 4.545 | 4.0905 | 0 | 0 | 0 | 385.8306 | 1.436 | 53222.538 | 1.0938 | 4.2657 | 4.9237 | 4.1852 | 0 | 0 | 0 | 377.0888 | 0 | 0 | 0 | 0 | 0 | 0 | 0 | 759.951 | 0 | 0 | 0 | 0 | 0 | 0 | 0 | 1237.378 | 0 | 0 | 0 | 0 | 0 | 0 | 0 | 0 | 1148.1491 | 0 | 0 | 0 | 0.0042 | 0 | 0.00057666 | 0.00057666 | 771.7175 | 0 | 0 | 0 | 0.0042 | 0 | 0.00057666 | 0.00057666 | 1175.9251 | 0 | 0 | 0 | 0.0042 | 0 | 0 | 0.00057666 | 0.00057666 | 1102.0102
09/15 03:00:00 | 69.98 | 21.1 | 0% | 1.4159 | 52477.1875 | 1.0999 | 3.9595 | 4.5163 | 4.0647 | 0 | 0 | 0 | 385.8306 | 1.4159 | 52477.1875 | 1.0999 | 4.2895 | 4.8927 | 4.1588 | 0 | 0 | 0 | 377.0888 | 0 | 0 | 0 | 0 | 0 | 0 | 0 | 759.951 | 0 | 0 | 0 | 0 | 0 | 0 | 0 | 1237.378 | 0 | 0 | 0 | 0 | 0 | 0 | 0 | 0 | 1148.1491 | 0 | 0 | 0 | 0.0042 | 0 | 0.00057666 | 0.00057666 | 771.7181 | 0 | 0 | 0 | 0.0042 | 0 | 0.00057666 | 0.00057666 | 1175.9257 | 0 | 0 | 0 | 0.0042 | 0 | 0 | 0.00057666 | 0.00057666 | 1102.0107
09/15 04:00:00 | 69.98 | 21.1 | 0% | 1.4159 | 52477.1875 | 1.0999 | 3.9595 | 4.5163 | 4.0647 | 0 | 0 | 0 | 385.8306 | 1.4159 | 52477.1875 | 1.0999 | 4.2895 | 4.8927 | 4.1588 | 0 | 0 | 0 | 377.0888 | 0 | 0 | 0 | 0 | 0 | 0 | 0 | 759.951 | 0 | 0 | 0 | 0 | 0 | 0 | 0 | 1237.378 | 0 | 0 | 0 | 0 | 0 | 0 | 0 | 0 | 1148.1491 | 0 | 0 | 0 | 0.0042 | 0 | 0.00057666 | 0.00057666 | 771.7186 | 0 | 0 | 0 | 0.0042 | 0 | 0.00057666 | 0.00057666 | 1175.9262 | 0 | 0 | 0 | 0.0042 | 0 | 0 | 0.00057666 | 0.00057666 | 1102.0113
09/15 05:00:00 | 69.98 | 21.1 | 0% | 1.4159 | 52477.1875 | 1.0999 | 3.9595 | 4.5163 | 4.0647 | 0 | 0 | 0 | 385.8306 | 1.4159 | 52477.1875 | 1.0999 | 4.2895 | 4.8927 | 4.1588 | 0 | 0 | 0 | 377.0888 | 0 | 0 | 0 | 0 | 0 | 0 | 0 | 759.951 | 0 | 0 | 0 | 0 | 0 | 0 | 0 | 1237.378 | 0 | 0 | 0 | 0 | 0 | 0 | 0 | 0 | 1148.1491 | 0 | 0 | 0 | 0.0042 | 0 | 0.00057666 | 0.00057666 | 771.7192 | 0 | 0 | 0 | 0.0042 | 0 | 0.00057666 | 0.00057666 | 1175.9268 | 0 | 0 | 0 | 0.0042 | 0 | 0 | 0.00057666 | 0.00057666 | 1102.0119
09/15 06:00:00 | 71.06 | 21.7 | 0% | 1.436 | 53222.538 | 1.0938 | 3.9376 | 4.545 | 4.0905 | 0 | 0 | 0 | 385.8306 | 1.436 | 53222.538 | 1.0938 | 4.2657 | 4.9237 | 4.1852 | 0 | 0 | 0 | 377.0888 | 0 | 0 | 0 | 0 | 0 | 0 | 0 | 759.951 | 0 | 0 | 0 | 0 | 0 | 0 | 0 | 1237.378 | 0 | 0 | 0 | 0 | 0 | 0 | 0 | 0 | 1148.1491 | 0 | 0 | 0 | 0.0042 | 0 | 0.00057666 | 0.00057666 | 771.7198 | 0 | 0 | 0 | 0.0042 | 0 | 0.00057666 | 0.00057666 | 1175.9274 | 0 | 0 | 0 | 0.0042 | 0 | 0 | 0.00057666 | 0.00057666 | 1102.0125
09/15 07:00:00 | 71.06 | 21.7 | 0% | 1.436 | 53222.538 | 1.0938 | 3.9376 | 4.545 | 4.0905 | 0 | 0 | 0 | 385.8306 | 1.436 | 53222.538 | 1.0938 | 4.2657 | 4.9237 | 4.1852 | 0 | 0 | 0 | 377.0888 | 0 | 0 | 0 | 0 | 0 | 0 | 0 | 759.951 | 0 | 0 | 0 | 0 | 0 | 0 | 0 | 1237.378 | 0 | 0 | 0 | 0 | 0 | 0 | 0 | 0 | 1148.1491 | 0 | 0 | 0 | 0.0042 | 0 | 0.00057666 | 0.00057666 | 771.7204 | 0 | 0 | 0 | 0.0042 | 0 | 0.00057666 | 0.00057666 | 1175.928 | 0 | 0 | 0 | 0.0042 | 0 | 0 | 0.00057666 | 0.00057666 | 1102.013
09/15 08:00:00 | 73.94 | 23.3 | 0% | 1.4903 | 55235.1212 | 1.0748 | 3.8692 | 4.6215 | 4.1594 | 0 | 0 | 0 | 385.8306 | 1.4903 | 55235.1212 | 1.0748 | 4.1916 | 5.0067 | 4.2557 | 0 | 0 | 0 | 377.0888 | 0 | 0 | 0 | 0 | 0 | 0 | 0 | 759.951 | 0 | 0 | 0 | 0 | 0 | 0 | 0 | 1237.378 | 0 | 0 | 0 | 0 | 0 | 0 | 0 | 0 | 1148.1491 | 0 | 0 | 0 | 0.0042 | 0 | 0.00057666 | 0.00057666 | 771.7209 | 0 | 0 | 0 | 0.0042 | 0 | 0.00057666 | 0.00057666 | 1175.9285 | 0 | 0 | 0 | 0.0042 | 0 | 0 | 0.00057666 | 0.00057666 | 1102.0136
09/15 09:00:00 | 77 | 25 | 0% | 1.5491 | 57413.3053 | 1.0507 | 3.7824 | 4.7036 | 4.2332 | 0 | 0 | 0 | 385.8306 | 1.5491 | 57413.3053 | 1.0507 | 4.0976 | 5.0956 | 4.3312 | 0 | 0 | 0 | 377.0888 | 0 | 0 | 0 | 0 | 0 | 0 | 0 | 759.951 | 0 | 0 | 0 | 0 | 0 | 0 | 0 | 1237.378 | 0 | 0 | 0 | 0 | 0 | 0 | 0 | 0 | 1148.1491 | 0 | 0 | 0 | 0.0042 | 0 | 0.00057666 | 0.00057666 | 771.7215 | 0 | 0 | 0 | 0.0042 | 0 | 0.00057666 | 0.00057666 | 1175.9291 | 0 | 0 | 0 | 0.0042 | 0 | 0 | 0.00057666 | 0.00057666 | 1102.0142
09/15 10:00:00 | 84.92 | 29.4 | 0% | 1.7063 | 63241.4437 | 0.97361 | 3.505 | 4.9235 | 4.4311 | 0 | 0 | 0 | 385.8306 | 1.7063 | 63241.4437 | 0.97361 | 3.7971 | 5.3338 | 4.5337 | 0 | 0 | 0 | 377.0888 | 0 | 0 | 0 | 0 | 0 | 0 | 0 | 759.951 | 0 | 0 | 0 | 0 | 0 | 0 | 0 | 1237.378 | 0 | 0 | 0 | 0 | 0 | 0 | 0 | 0 | 1148.1491 | 0 | 0 | 0 | 0.0042 | 0 | 0.00057666 | 0.00057666 | 771.7221 | 0 | 0 | 0 | 0.0042 | 0 | 0.00057666 | 0.00057666 | 1175.9297 | 0 | 0 | 0 | 0.0042 | 0 | 0 | 0.00057666 | 0.00057666 | 1102.0148
09/15 11:00:00 | 87.98 | 31.1 | 0% | 1.769 | 65566.8211 | 0.93988 | 3.3836 | 5.0125 | 4.5113 | 0 | 0 | 0 | 385.8306 | 1.769 | 65566.8211 | 0.93988 | 3.6655 | 5.4302 | 4.6157 | 0 | 0 | 0 | 377.0888 | 0 | 0 | 0 | 0 | 0 | 0 | 0 | 759.951 | 0 | 0 | 0 | 0 | 0 | 0 | 0 | 1237.378 | 0 | 0 | 0 | 0 | 0 | 0 | 0 | 0 | 1148.1491 | 0 | 0 | 0 | 0.0042 | 0 | 0.00057666 | 0.00057666 | 771.7227 | 0 | 0 | 0 | 0.0042 | 0 | 0.00057666 | 0.00057666 | 1175.9303 | 0 | 0 | 0 | 0.0042 | 0 | 0 | 0.00057666 | 0.00057666 | 1102.0153
09/15 12:00:00 | 89.96 | 32.2 | 0% | 1.8102 | 67093.336 | 0.91733 | 3.3024 | 5.0715 | 4.5644 | 0 | 0 | 0 | 385.8306 | 1.8102 | 67093.336 | 0.91733 | 3.5776 | 5.4942 | 4.67 | 0 | 0 | 0 | 377.0888 | 0 | 0 | 0 | 0 | 0 | 0 | 0 | 759.951 | 0 | 0 | 0 | 0 | 0 | 0 | 0 | 1237.378 | 0 | 0 | 0 | 0 | 0 | 0 | 0 | 0 | 1148.1491 | 0 | 0 | 0 | 0.0042 | 0 | 0.00057666 | 0.00057666 | 771.7232 | 0 | 0 | 0 | 0.0042 | 0 | 0.00057666 | 0.00057666 | 1175.9308 | 0 | 0 | 0 | 0.0042 | 0 | 0 | 0.00057666 | 0.00057666 | 1102.0159
09/15 13:00:00 | 89.96 | 32.2 | 0% | 1.8102 | 67093.336 | 0.91733 | 3.3024 | 5.0715 | 4.5644 | 0 | 0 | 0 | 385.8306 | 1.8102 | 67093.336 | 0.91733 | 3.5776 | 5.4942 | 4.67 | 0 | 0 | 0 | 377.0888 | 0 | 0 | 0 | 0 | 0 | 0 | 0 | 759.951 | 0 | 0 | 0 | 0 | 0 | 0 | 0 | 1237.378 | 0 | 0 | 0 | 0 | 0 | 0 | 0 | 0 | 1148.1491 | 0 | 0 | 0 | 0.0042 | 0 | 0.00057666 | 0.00057666 | 771.7238 | 0 | 0 | 0 | 0.0042 | 0 | 0.00057666 | 0.00057666 | 1175.9314 | 0 | 0 | 0 | 0.0042 | 0 | 0 | 0.00057666 | 0.00057666 | 1102.0165
09/15 14:00:00 | 91.94 | 33.3 | 0% | 1.8519 | 68637.0258 | 0.89439 | 3.2198 | 5.1318 | 4.6186 | 0 | 0 | 0 | 385.8306 | 1.8519 | 68637.0258 | 0.89439 | 3.4881 | 5.5594 | 4.7255 | 0 | 0 | 0 | 377.0888 | 0 | 0 | 0 | 0 | 0 | 0 | 0 | 759.951 | 0 | 0 | 0 | 0 | 0 | 0 | 0 | 1237.378 | 0 | 0 | 0 | 0 | 0 | 0 | 0 | 0 | 1148.1491 | 0 | 0 | 0 | 0.0042 | 0 | 0.00057666 | 0.00057666 | 771.7244 | 0 | 0 | 0 | 0.0042 | 0 | 0.00057666 | 0.00057666 | 1175.932 | 0 | 0 | 0 | 0.0042 | 0 | 0 | 0.00057666 | 0.00057666 | 1102.0171
09/15 15:00:00 | 91.04 | 32.8 | 0% | 1.8329 | 67933.2195 | 0.90486 | 3.2575 | 5.1042 | 4.5938 | 0 | 0 | 0 | 385.8306 | 1.8329 | 67933.2195 | 0.90486 | 3.529 | 5.5296 | 4.7002 | 0 | 0 | 0 | 377.0888 | 0 | 0 | 0 | 0 | 0 | 0 | 0 | 759.951 | 0 | 0 | 0 | 0 | 0 | 0 | 0 | 1237.378 | 0 | 0 | 0 | 0 | 0 | 0 | 0 | 0 | 1148.1491 | 0 | 0 | 0 | 0.0042 | 0 | 0.00057666 | 0.00057666 | 771.725 | 0 | 0 | 0 | 0.0042 | 0 | 0.00057666 | 0.00057666 | 1175.9326 | 0 | 0 | 0 | 0.0042 | 0 | 0 | 0.00057666 | 0.00057666 | 1102.0176
09/15 16:00:00 | 89.06 | 31.7 | 0% | 1.7914 | 66397.3365 | 0.92764 | 3.3395 | 5.0446 | 4.5401 | 0 | 0 | 0 | 385.8306 | 1.7914 | 66397.3365 | 0.92764 | 3.6178 | 5.4649 | 4.6452 | 0 | 0 | 0 | 377.0888 | 0 | 0 | 0 | 0 | 0 | 0 | 0 | 759.951 | 0 | 0 | 0 | 0 | 0 | 0 | 0 | 1237.378 | 0 | 0 | 0 | 0 | 0 | 0 | 0 | 0 | 1148.1491 | 0 | 0 | 0 | 0.0042 | 0 | 0.00057666 | 0.00057666 | 771.7256 | 0 | 0 | 0 | 0.0042 | 0 | 0.00057666 | 0.00057666 | 1175.9331 | 0 | 0 | 0 | 0.0042 | 0 | 0 | 0.00057666 | 0.00057666 | 1102.0182
09/15 17:00:00 | 82.04 | 27.8 | 0% | 1.6483 | 61090.3258 | 1.0036 | 3.6131 | 4.8419 | 4.3578 | 0 | 0 | 0 | 385.8306 | 1.6483 | 61090.3258 | 1.0036 | 3.9142 | 5.2454 | 4.4586 | 0 | 0 | 0 | 377.0888 | 0 | 0 | 0 | 0 | 0 | 0 | 0 | 759.951 | 0 | 0 | 0 | 0 | 0 | 0 | 0 | 1237.378 | 0 | 0 | 0 | 0 | 0 | 0 | 0 | 0 | 1148.1491 | 0 | 0 | 0 | 0.0042 | 0 | 0.00057666 | 0.00057666 | 771.7261 | 0 | 0 | 0 | 0.0042 | 0 | 0.00057666 | 0.00057666 | 1175.9337 | 0 | 0 | 0 | 0.0042 | 0 | 0 | 0.00057666 | 0.00057666 | 1102.0188
09/15 18:00:00 | 78.08 | 25.6 | 0% | 1.5701 | 58191.8702 | 1.0413 | 3.7487 | 4.7329 | 4.2596 | 0 | 0 | 0 | 385.8306 | 1.5701 | 58191.8702 | 1.0413 | 4.0611 | 5.1273 | 4.3582 | 0 | 0 | 0 | 377.0888 | 0 | 0 | 0 | 0 | 0 | 0 | 0 | 759.951 | 0 | 0 | 0 | 0 | 0 | 0 | 0 | 1237.378 | 0 | 0 | 0 | 0 | 0 | 0 | 0 | 0 | 1148.1491 | 0 | 0 | 0 | 0.0042 | 0 | 0.00057666 | 0.00057666 | 771.7267 | 0 | 0 | 0 | 0.0042 | 0 | 0.00057666 | 0.00057666 | 1175.9343 | 0 | 0 | 0 | 0.0042 | 0 | 0 | 0.00057666 | 0.00057666 | 1102.0194
09/15 19:00:00 | 78.08 | 25.6 | 0% | 1.5701 | 58191.8702 | 1.0413 | 3.7487 | 4.7329 | 4.2596 | 0 | 0 | 0 | 385.8306 | 1.5701 | 58191.8702 | 1.0413 | 4.0611 | 5.1273 | 4.3582 | 0 | 0 | 0 | 377.0888 | 0 | 0 | 0 | 0 | 0 | 0 | 0 | 759.951 | 0 | 0 | 0 | 0 | 0 | 0 | 0 | 1237.378 | 0 | 0 | 0 | 0 | 0 | 0 | 0 | 0 | 1148.1491 | 0 | 0 | 0 | 0.0042 | 0 | 0.00057666 | 0.00057666 | 771.7273 | 0 | 0 | 0 | 0.0042 | 0 | 0.00057666 | 0.00057666 | 1175.9349 | 0 | 0 | 0 | 0.0042 | 0 | 0 | 0.00057666 | 0.00057666 | 1102.02
09/15 20:00:00 | 77 | 25 | 0% | 1.5491 | 57413.3053 | 1.0507 | 3.7824 | 4.7036 | 4.2332 | 0 | 0 | 0 | 385.8306 | 1.5491 | 57413.3053 | 1.0507 | 4.0976 | 5.0956 | 4.3312 | 0 | 0 | 0 | 377.0888 | 0 | 0 | 0 | 0 | 0 | 0 | 0 | 759.951 | 0 | 0 | 0 | 0 | 0 | 0 | 0 | 1237.378 | 0 | 0 | 0 | 0 | 0 | 0 | 0 | 0 | 1148.1491 | 0 | 0 | 0 | 0.0042 | 0 | 0.00057666 | 0.00057666 | 771.7279 | 0 | 0 | 0 | 0.0042 | 0 | 0.00057666 | 0.00057666 | 1175.9355 | 0 | 0 | 0 | 0.0042 | 0 | 0 | 0.00057666 | 0.00057666 | 1102.0205
09/15 21:00:00 | 75.92 | 24.4 | 0% | 1.5282 | 56639.8504 | 1.0596 | 3.8146 | 4.6745 | 4.2071 | 0 | 0 | 0 | 385.8306 | 1.5282 | 56639.8504 | 1.0596 | 4.1325 | 5.0641 | 4.3044 | 0 | 0 | 0 | 377.0888 | 0 | 0 | 0 | 0 | 0 | 0 | 0 | 759.951 | 0 | 0 | 0 | 0 | 0 | 0 | 0 | 1237.378 | 0 | 0 | 0 | 0 | 0 | 0 | 0 | 0 | 1148.1491 | 0 | 0 | 0 | 0.0042 | 0 | 0.00057666 | 0.00057666 | 771.7284 | 0 | 0 | 0 | 0.0042 | 0 | 0.00057666 | 0.00057666 | 1175.936 | 0 | 0 | 0 | 0.0042 | 0 | 0 | 0.00057666 | 0.00057666 | 1102.0211
09/15 22:00:00 | 75.92 | 24.4 | 0% | 1.5282 | 56639.8504 | 1.0596 | 3.8146 | 4.6745 | 4.2071 | 0 | 0 | 0 | 385.8306 | 1.5282 | 56639.8504 | 1.0596 | 4.1325 | 5.0641 | 4.3044 | 0 | 0 | 0 | 377.0888 | 0 | 0 | 0 | 0 | 0 | 0 | 0 | 759.951 | 0 | 0 | 0 | 0 | 0 | 0 | 0 | 1237.378 | 0 | 0 | 0 | 0 | 0 | 0 | 0 | 0 | 1148.1491 | 0 | 0 | 0 | 0.0042 | 0 | 0.00057666 | 0.00057666 | 771.729 | 0 | 0 | 0 | 0.0042 | 0 | 0.00057666 | 0.00057666 | 1175.9366 | 0 | 0 | 0 | 0.0042 | 0 | 0 | 0.00057666 | 0.00057666 | 1102.0217
09/15 23:00:00 | 75.02 | 23.9 | 0% | 1.5109 | 55999.208 | 1.0667 | 3.8401 | 4.6504 | 4.1853 | 0 | 0 | 0 | 385.8306 | 1.5109 | 55999.208 | 1.0667 | 4.1602 | 5.0379 | 4.2822 | 0 | 0 | 0 | 377.0888 | 0 | 0 | 0 | 0 | 0 | 0 | 0 | 759.951 | 0 | 0 | 0 | 0 | 0 | 0 | 0 | 1237.378 | 0 | 0 | 0 | 0 | 0 | 0 | 0 | 0 | 1148.1491 | 0 | 0 | 0 | 0.0042 | 0 | 0.00057666 | 0.00057666 | 771.7296 | 0 | 0 | 0 | 0.0042 | 0 | 0.00057666 | 0.00057666 | 1175.9372 | 0 | 0 | 0 | 0.0042 | 0 | 0 | 0.00057666 | 0.00057666 | 1102.0223
09/15 24:00:00 | 75.02 | 23.9 | 0% | 1.5109 | 55999.208 | 1.0667 | 3.8401 | 4.6504 | 4.1853 | 0 | 0 | 0 | 385.8306 | 1.5109 | 55999.208 | 1.0667 | 4.1602 | 5.0379 | 4.2822 | 0 | 0 | 0 | 377.0888 | 0 | 0 | 0 | 0 | 0 | 0 | 0 | 759.951 | 0 | 0 | 0 | 0 | 0 | 0 | 0 | 1237.378 | 0 | 0 | 0 | 0 | 0 | 0 | 0 | 0 | 1148.1491 | 0 | 0 | 0 | 0.0042 | 0 | 0.00057666 | 0.00057666 | 771.7302 | 0 | 0 | 0 | 0.0042 | 0 | 0.00057666 | 0.00057666 | 1175.9378 | 0 | 0 | 0 | 0.0042 | 0 | 0 | 0.00057666 | 0.00057666 | 1102.0228
09/16 01:00:00 | 75.02 | 23.9 | 0% | 1.5109 | 55999.208 | 1.0667 | 3.8401 | 4.6504 | 4.1853 | 0 | 0 | 0 | 385.8306 | 1.5109 | 55999.208 | 1.0667 | 4.1602 | 5.0379 | 4.2822 | 0 | 0 | 0 | 377.0888 | 0 | 0 | 0 | 0 | 0 | 0 | 0 | 759.951 | 0 | 0 | 0 | 0 | 0 | 0 | 0 | 1237.378 | 0 | 0 | 0 | 0 | 0 | 0 | 0 | 0 | 1148.1491 | 0 | 0 | 0 | 0.0042 | 0 | 0.00057666 | 0.00057666 | 771.7307 | 0 | 0 | 0 | 0.0042 | 0 | 0.00057666 | 0.00057666 | 1175.9383 | 0 | 0 | 0 | 0.0042 | 0 | 0 | 0.00057666 | 0.00057666 | 1102.0234
09/16 02:00:00 | 75.02 | 23.9 | 0% | 1.5109 | 55999.208 | 1.0667 | 3.8401 | 4.6504 | 4.1853 | 0 | 0 | 0 | 385.8306 | 1.5109 | 55999.208 | 1.0667 | 4.1602 | 5.0379 | 4.2822 | 0 | 0 | 0 | 377.0888 | 0 | 0 | 0 | 0 | 0 | 0 | 0 | 759.951 | 0 | 0 | 0 | 0 | 0 | 0 | 0 | 1237.378 | 0 | 0 | 0 | 0 | 0 | 0 | 0 | 0 | 1148.1491 | 0 | 0 | 0 | 0.0042 | 0 | 0.00057666 | 0.00057666 | 771.7313 | 0 | 0 | 0 | 0.0042 | 0 | 0.00057666 | 0.00057666 | 1175.9389 | 0 | 0 | 0 | 0.0042 | 0 | 0 | 0.00057666 | 0.00057666 | 1102.024
09/16 03:00:00 | 73.94 | 23.3 | 0% | 1.4903 | 55235.1212 | 1.0748 | 3.8692 | 4.6215 | 4.1594 | 0 | 0 | 0 | 385.8306 | 1.4903 | 55235.1212 | 1.0748 | 4.1916 | 5.0067 | 4.2557 | 0 | 0 | 0 | 377.0888 | 0 | 0 | 0 | 0 | 0 | 0 | 0 | 759.951 | 0 | 0 | 0 | 0 | 0 | 0 | 0 | 1237.378 | 0 | 0 | 0 | 0 | 0 | 0 | 0 | 0 | 1148.1491 | 0 | 0 | 0 | 0.0042 | 0 | 0.00057666 | 0.00057666 | 771.7319 | 0 | 0 | 0 | 0.0042 | 0 | 0.00057666 | 0.00057666 | 1175.9395 | 0 | 0 | 0 | 0.0042 | 0 | 0 | 0.00057666 | 0.00057666 | 1102.0246
09/16 04:00:00 | 73.94 | 23.3 | 0% | 1.4903 | 55235.1212 | 1.0748 | 3.8692 | 4.6215 | 4.1594 | 0 | 0 | 0 | 385.8306 | 1.4903 | 55235.1212 | 1.0748 | 4.1916 | 5.0067 | 4.2557 | 0 | 0 | 0 | 377.0888 | 0 | 0 | 0 | 0 | 0 | 0 | 0 | 759.951 | 0 | 0 | 0 | 0 | 0 | 0 | 0 | 1237.378 | 0 | 0 | 0 | 0 | 0 | 0 | 0 | 0 | 1148.1491 | 0 | 0 | 0 | 0.0042 | 0 | 0.00057666 | 0.00057666 | 771.7325 | 0 | 0 | 0 | 0.0042 | 0 | 0.00057666 | 0.00057666 | 1175.9401 | 0 | 0 | 0 | 0.0042 | 0 | 0 | 0.00057666 | 0.00057666 | 1102.0251
09/16 05:00:00 | 73.94 | 23.3 | 0% | 1.4903 | 55235.1212 | 1.0748 | 3.8692 | 4.6215 | 4.1594 | 0 | 0 | 0 | 385.8306 | 1.4903 | 55235.1212 | 1.0748 | 4.1916 | 5.0067 | 4.2557 | 0 | 0 | 0 | 377.0888 | 0 | 0 | 0 | 0 | 0 | 0 | 0 | 759.951 | 0 | 0 | 0 | 0 | 0 | 0 | 0 | 1237.378 | 0 | 0 | 0 | 0 | 0 | 0 | 0 | 0 | 1148.1491 | 0 | 0 | 0 | 0.0042 | 0 | 0.00057666 | 0.00057666 | 771.733 | 0 | 0 | 0 | 0.0042 | 0 | 0.00057666 | 0.00057666 | 1175.9406 | 0 | 0 | 0 | 0.0042 | 0 | 0 | 0.00057666 | 0.00057666 | 1102.0257
09/16 06:00:00 | 75.02 | 23.9 | 0% | 1.5109 | 55999.208 | 1.0667 | 3.8401 | 4.6504 | 4.1853 | 0 | 0 | 0 | 385.8306 | 1.5109 | 55999.208 | 1.0667 | 4.1602 | 5.0379 | 4.2822 | 0 | 0 | 0 | 377.0888 | 0 | 0 | 0 | 0 | 0 | 0 | 0 | 759.951 | 0 | 0 | 0 | 0 | 0 | 0 | 0 | 1237.378 | 0 | 0 | 0 | 0 | 0 | 0 | 0 | 0 | 1148.1491 | 0 | 0 | 0 | 0.0042 | 0 | 0.00057666 | 0.00057666 | 771.7336 | 0 | 0 | 0 | 0.0042 | 0 | 0.00057666 | 0.00057666 | 1175.9412 | 0 | 0 | 0 | 0.0042 | 0 | 0 | 0.00057666 | 0.00057666 | 1102.0263
09/16 07:00:00 | 75.02 | 23.9 | 0% | 1.5109 | 55999.208 | 1.0667 | 3.8401 | 4.6504 | 4.1853 | 0 | 0 | 0 | 385.8306 | 1.5109 | 55999.208 | 1.0667 | 4.1602 | 5.0379 | 4.2822 | 0 | 0 | 0 | 377.0888 | 0 | 0 | 0 | 0 | 0 | 0 | 0 | 759.951 | 0 | 0 | 0 | 0 | 0 | 0 | 0 | 1237.378 | 0 | 0 | 0 | 0 | 0 | 0 | 0 | 0 | 1148.1491 | 0 | 0 | 0 | 0.0042 | 0 | 0.00057666 | 0.00057666 | 771.7342 | 0 | 0 | 0 | 0.0042 | 0 | 0.00057666 | 0.00057666 | 1175.9418 | 0 | 0 | 0 | 0.0042 | 0 | 0 | 0.00057666 | 0.00057666 | 1102.0269
09/16 08:00:00 | 75.92 | 24.4 | 0% | 1.5282 | 56639.8504 | 1.0596 | 3.8146 | 4.6745 | 4.2071 | 0 | 0 | 0 | 385.8306 | 1.5282 | 56639.8504 | 1.0596 | 4.1325 | 5.0641 | 4.3044 | 0 | 0 | 0 | 377.0888 | 0 | 0 | 0 | 0 | 0 | 0 | 0 | 759.951 | 0 | 0 | 0 | 0 | 0 | 0 | 0 | 1237.378 | 0 | 0 | 0 | 0 | 0 | 0 | 0 | 0 | 1148.1491 | 0 | 0 | 0 | 0.0042 | 0 | 0.00057666 | 0.00057666 | 771.7348 | 0 | 0 | 0 | 0.0042 | 0 | 0.00057666 | 0.00057666 | 1175.9424 | 0 | 0 | 0 | 0.0042 | 0 | 0 | 0.00057666 | 0.00057666 | 1102.0275
09/16 09:00:00 | 75.92 | 24.4 | 0% | 1.5282 | 56639.8504 | 1.0596 | 3.8146 | 4.6745 | 4.2071 | 0 | 0 | 0 | 385.8306 | 1.5282 | 56639.8504 | 1.0596 | 4.1325 | 5.0641 | 4.3044 | 0 | 0 | 0 | 377.0888 | 0 | 0 | 0 | 0 | 0 | 0 | 0 | 759.951 | 0 | 0 | 0 | 0 | 0 | 0 | 0 | 1237.378 | 0 | 0 | 0 | 0 | 0 | 0 | 0 | 0 | 1148.1491 | 0 | 0 | 0 | 0.0042 | 0 | 0.00057666 | 0.00057666 | 771.7354 | 0 | 0 | 0 | 0.0042 | 0 | 0.00057666 | 0.00057666 | 1175.943 | 0 | 0 | 0 | 0.0042 | 0 | 0 | 0.00057666 | 0.00057666 | 1102.028
09/16 10:00:00 | 77 | 25 | 0% | 1.5491 | 57413.3053 | 1.0507 | 3.7824 | 4.7036 | 4.2332 | 0 | 0 | 0 | 385.8306 | 1.5491 | 57413.3053 | 1.0507 | 4.0976 | 5.0956 | 4.3312 | 0 | 0 | 0 | 377.0888 | 0 | 0 | 0 | 0 | 0 | 0 | 0 | 759.951 | 0 | 0 | 0 | 0 | 0 | 0 | 0 | 1237.378 | 0 | 0 | 0 | 0 | 0 | 0 | 0 | 0 | 1148.1491 | 0 | 0 | 0 | 0.0042 | 0 | 0.00057666 | 0.00057666 | 771.7359 | 0 | 0 | 0 | 0.0042 | 0 | 0.00057666 | 0.00057666 | 1175.9435 | 0 | 0 | 0 | 0.0042 | 0 | 0 | 0.00057666 | 0.00057666 | 1102.0286
09/16 11:00:00 | 75.92 | 24.4 | 0% | 1.5282 | 56639.8504 | 1.0596 | 3.8146 | 4.6745 | 4.2071 | 0 | 0 | 0 | 385.8306 | 1.5282 | 56639.8504 | 1.0596 | 4.1325 | 5.0641 | 4.3044 | 0 | 0 | 0 | 377.0888 | 0 | 0 | 0 | 0 | 0 | 0 | 0 | 759.951 | 0 | 0 | 0 | 0 | 0 | 0 | 0 | 1237.378 | 0 | 0 | 0 | 0 | 0 | 0 | 0 | 0 | 1148.1491 | 0 | 0 | 0 | 0.0042 | 0 | 0.00057666 | 0.00057666 | 771.7365 | 0 | 0 | 0 | 0.0042 | 0 | 0.00057666 | 0.00057666 | 1175.9441 | 0 | 0 | 0 | 0.0042 | 0 | 0 | 0.00057666 | 0.00057666 | 1102.0292
09/16 12:00:00 | 78.08 | 25.6 | 0% | 1.5701 | 58191.8702 | 1.0413 | 3.7487 | 4.7329 | 4.2596 | 0 | 0 | 0 | 385.8306 | 1.5701 | 58191.8702 | 1.0413 | 4.0611 | 5.1273 | 4.3582 | 0 | 0 | 0 | 377.0888 | 0 | 0 | 0 | 0 | 0 | 0 | 0 | 759.951 | 0 | 0 | 0 | 0 | 0 | 0 | 0 | 1237.378 | 0 | 0 | 0 | 0 | 0 | 0 | 0 | 0 | 1148.1491 | 0 | 0 | 0 | 0.0042 | 0 | 0.00057666 | 0.00057666 | 771.7371 | 0 | 0 | 0 | 0.0042 | 0 | 0.00057666 | 0.00057666 | 1175.9447 | 0 | 0 | 0 | 0.0042 | 0 | 0 | 0.00057666 | 0.00057666 | 1102.0298
09/16 13:00:00 | 78.08 | 25.6 | 0% | 1.5701 | 58191.8702 | 1.0413 | 3.7487 | 4.7329 | 4.2596 | 0 | 0 | 0 | 385.8306 | 1.5701 | 58191.8702 | 1.0413 | 4.0611 | 5.1273 | 4.3582 | 0 | 0 | 0 | 377.0888 | 0 | 0 | 0 | 0 | 0 | 0 | 0 | 759.951 | 0 | 0 | 0 | 0 | 0 | 0 | 0 | 1237.378 | 0 | 0 | 0 | 0 | 0 | 0 | 0 | 0 | 1148.1491 | 0 | 0 | 0 | 0.0042 | 0 | 0.00057666 | 0.00057666 | 771.7377 | 0 | 0 | 0 | 0.0042 | 0 | 0.00057666 | 0.00057666 | 1175.9453 | 0 | 0 | 0 | 0.0042 | 0 | 0 | 0.00057666 | 0.00057666 | 1102.0303
09/16 14:00:00 | 75.02 | 23.9 | 0% | 1.5109 | 55999.208 | 1.0667 | 3.8401 | 4.6504 | 4.1853 | 0 | 0 | 0 | 385.8306 | 1.5109 | 55999.208 | 1.0667 | 4.1602 | 5.0379 | 4.2822 | 0 | 0 | 0 | 377.0888 | 0 | 0 | 0 | 0 | 0 | 0 | 0 | 759.951 | 0 | 0 | 0 | 0 | 0 | 0 | 0 | 1237.378 | 0 | 0 | 0 | 0 | 0 | 0 | 0 | 0 | 1148.1491 | 0 | 0 | 0 | 0.0042 | 0 | 0.00057666 | 0.00057666 | 771.7382 | 0 | 0 | 0 | 0.0042 | 0 | 0.00057666 | 0.00057666 | 1175.9458 | 0 | 0 | 0 | 0.0042 | 0 | 0 | 0.00057666 | 0.00057666 | 1102.0309
09/16 15:00:00 | 75.92 | 24.4 | 0% | 1.5282 | 56639.8504 | 1.0596 | 3.8146 | 4.6745 | 4.2071 | 0 | 0 | 0 | 385.8306 | 1.5282 | 56639.8504 | 1.0596 | 4.1325 | 5.0641 | 4.3044 | 0 | 0 | 0 | 377.0888 | 0 | 0 | 0 | 0 | 0 | 0 | 0 | 759.951 | 0 | 0 | 0 | 0 | 0 | 0 | 0 | 1237.378 | 0 | 0 | 0 | 0 | 0 | 0 | 0 | 0 | 1148.1491 | 0 | 0 | 0 | 0.0042 | 0 | 0.00057666 | 0.00057666 | 771.7388 | 0 | 0 | 0 | 0.0042 | 0 | 0.00057666 | 0.00057666 | 1175.9464 | 0 | 0 | 0 | 0.0042 | 0 | 0 | 0.00057666 | 0.00057666 | 1102.0315
09/16 16:00:00 | 75.02 | 23.9 | 0% | 1.5109 | 55999.208 | 1.0667 | 3.8401 | 4.6504 | 4.1853 | 0 | 0 | 0 | 385.8306 | 1.5109 | 55999.208 | 1.0667 | 4.1602 | 5.0379 | 4.2822 | 0 | 0 | 0 | 377.0888 | 0 | 0 | 0 | 0 | 0 | 0 | 0 | 759.951 | 0 | 0 | 0 | 0 | 0 | 0 | 0 | 1237.378 | 0 | 0 | 0 | 0 | 0 | 0 | 0 | 0 | 1148.1491 | 0 | 0 | 0 | 0.0042 | 0 | 0.00057666 | 0.00057666 | 771.7394 | 0 | 0 | 0 | 0.0042 | 0 | 0.00057666 | 0.00057666 | 1175.947 | 0 | 0 | 0 | 0.0042 | 0 | 0 | 0.00057666 | 0.00057666 | 1102.0321
09/16 17:00:00 | 73.94 | 23.3 | 0% | 1.4903 | 55235.1212 | 1.0748 | 3.8692 | 4.6215 | 4.1594 | 0 | 0 | 0 | 385.8306 | 1.4903 | 55235.1212 | 1.0748 | 4.1916 | 5.0067 | 4.2557 | 0 | 0 | 0 | 377.0888 | 0 | 0 | 0 | 0 | 0 | 0 | 0 | 759.951 | 0 | 0 | 0 | 0 | 0 | 0 | 0 | 1237.378 | 0 | 0 | 0 | 0 | 0 | 0 | 0 | 0 | 1148.1491 | 0 | 0 | 0 | 0.0042 | 0 | 0.00057666 | 0.00057666 | 771.74 | 0 | 0 | 0 | 0.0042 | 0 | 0.00057666 | 0.00057666 | 1175.9476 | 0 | 0 | 0 | 0.0042 | 0 | 0 | 0.00057666 | 0.00057666 | 1102.0326
09/16 18:00:00 | 71.96 | 22.2 | 0% | 1.4528 | 53847.5669 | 1.0882 | 3.9177 | 4.5689 | 4.112 | 0 | 0 | 0 | 385.8306 | 1.4528 | 53847.5669 | 1.0882 | 4.2442 | 4.9496 | 4.2072 | 0 | 0 | 0 | 377.0888 | 0 | 0 | 0 | 0 | 0 | 0 | 0 | 759.951 | 0 | 0 | 0 | 0 | 0 | 0 | 0 | 1237.378 | 0 | 0 | 0 | 0 | 0 | 0 | 0 | 0 | 1148.1491 | 0 | 0 | 0 | 0.0042 | 0 | 0.00057666 | 0.00057666 | 771.7405 | 0 | 0 | 0 | 0.0042 | 0 | 0.00057666 | 0.00057666 | 1175.9481 | 0 | 0 | 0 | 0.0042 | 0 | 0 | 0.00057666 | 0.00057666 | 1102.0332
09/16 19:00:00 | 71.96 | 22.2 | 0% | 1.4528 | 53847.5669 | 1.0882 | 3.9177 | 4.5689 | 4.112 | 0 | 0 | 0 | 385.8306 | 1.4528 | 53847.5669 | 1.0882 | 4.2442 | 4.9496 | 4.2072 | 0 | 0 | 0 | 377.0888 | 0 | 0 | 0 | 0 | 0 | 0 | 0 | 759.951 | 0 | 0 | 0 | 0 | 0 | 0 | 0 | 1237.378 | 0 | 0 | 0 | 0 | 0 | 0 | 0 | 0 | 1148.1491 | 0 | 0 | 0 | 0.0042 | 0 | 0.00057666 | 0.00057666 | 771.7411 | 0 | 0 | 0 | 0.0042 | 0 | 0.00057666 | 0.00057666 | 1175.9487 | 0 | 0 | 0 | 0.0042 | 0 | 0 | 0.00057666 | 0.00057666 | 1102.0338
09/16 20:00:00 | 69.98 | 21.1 | 0% | 1.4159 | 52477.1875 | 1.0999 | 3.9595 | 4.5163 | 4.0647 | 0 | 0 | 0 | 385.8306 | 1.4159 | 52477.1875 | 1.0999 | 4.2895 | 4.8927 | 4.1588 | 0 | 0 | 0 | 377.0888 | 0 | 0 | 0 | 0 | 0 | 0 | 0 | 759.951 | 0 | 0 | 0 | 0 | 0 | 0 | 0 | 1237.378 | 0 | 0 | 0 | 0 | 0 | 0 | 0 | 0 | 1148.1491 | 0 | 0 | 0 | 0.0042 | 0 | 0.00057666 | 0.00057666 | 771.7417 | 0 | 0 | 0 | 0.0042 | 0 | 0.00057666 | 0.00057666 | 1175.9493 | 0 | 0 | 0 | 0.0042 | 0 | 0 | 0.00057666 | 0.00057666 | 1102.0344
09/16 21:00:00 | 69.98 | 21.1 | 0% | 1.4159 | 52477.1875 | 1.0999 | 3.9595 | 4.5163 | 4.0647 | 0 | 0 | 0 | 385.8306 | 1.4159 | 52477.1875 | 1.0999 | 4.2895 | 4.8927 | 4.1588 | 0 | 0 | 0 | 377.0888 | 0 | 0 | 0 | 0 | 0 | 0 | 0 | 759.951 | 0 | 0 | 0 | 0 | 0 | 0 | 0 | 1237.378 | 0 | 0 | 0 | 0 | 0 | 0 | 0 | 0 | 1148.1491 | 0 | 0 | 0 | 0.0042 | 0 | 0.00057666 | 0.00057666 | 771.7423 | 0 | 0 | 0 | 0.0042 | 0 | 0.00057666 | 0.00057666 | 1175.9499 | 0 | 0 | 0 | 0.0042 | 0 | 0 | 0.00057666 | 0.00057666 | 1102.0349
09/16 22:00:00 | 69.08 | 20.6 | 0% | 1.3992 | 51859.9654 | 1.1045 | 3.9762 | 4.4925 | 4.0432 | 0 | 0 | 0 | 385.8306 | 1.3992 | 51859.9654 | 1.1045 | 4.3075 | 4.8668 | 4.1368 | 0 | 0 | 0 | 377.0888 | 0 | 0 | 0 | 0 | 0 | 0 | 0 | 759.951 | 0 | 0 | 0 | 0 | 0 | 0 | 0 | 1237.378 | 0 | 0 | 0 | 0 | 0 | 0 | 0 | 0 | 1148.1491 | 0 | 0 | 0 | 0.0042 | 0 | 0.00057666 | 0.00057666 | 771.7429 | 0 | 0 | 0 | 0.0042 | 0 | 0.00057666 | 0.00057666 | 1175.9504 | 0 | 0 | 0 | 0.0042 | 0 | 0 | 0.00057666 | 0.00057666 | 1102.0355
09/16 23:00:00 | 68 | 20 | 0% | 1.3794 | 51123.983 | 1.1095 | 3.9942 | 4.4638 | 4.0174 | 0 | 0 | 0 | 385.8306 | 1.3794 | 51123.983 | 1.1095 | 4.327 | 4.8357 | 4.1104 | 0 | 0 | 0 | 377.0888 | 0 | 0 | 0 | 0 | 0 | 0 | 0 | 759.951 | 0 | 0 | 0 | 0 | 0 | 0 | 0 | 1237.378 | 0 | 0 | 0 | 0 | 0 | 0 | 0 | 0 | 1148.1491 | 0 | 0 | 0 | 0.0042 | 0 | 0.00057666 | 0.00057666 | 771.7434 | 0 | 0 | 0 | 0.0042 | 0 | 0.00057666 | 0.00057666 | 1175.951 | 0 | 0 | 0 | 0.0042 | 0 | 0 | 0.00057666 | 0.00057666 | 1102.0361
09/16 24:00:00 | 68 | 20 | 0% | 1.3794 | 51123.983 | 1.1095 | 3.9942 | 4.4638 | 4.0174 | 0 | 0 | 0 | 385.8306 | 1.3794 | 51123.983 | 1.1095 | 4.327 | 4.8357 | 4.1104 | 0 | 0 | 0 | 377.0888 | 0 | 0 | 0 | 0 | 0 | 0 | 0 | 759.951 | 0 | 0 | 0 | 0 | 0 | 0 | 0 | 1237.378 | 0 | 0 | 0 | 0 | 0 | 0 | 0 | 0 | 1148.1491 | 0 | 0 | 0 | 0.0042 | 0 | 0.00057666 | 0.00057666 | 771.744 | 0 | 0 | 0 | 0.0042 | 0 | 0.00057666 | 0.00057666 | 1175.9516 | 0 | 0 | 0 | 0.0042 | 0 | 0 | 0.00057666 | 0.00057666 | 1102.0367
09/17 01:00:00 | 68 | 20 | 0% | 1.3794 | 51123.983 | 1.1095 | 3.9942 | 4.4638 | 4.0174 | 0 | 0 | 0 | 385.8306 | 1.3794 | 51123.983 | 1.1095 | 4.327 | 4.8357 | 4.1104 | 0 | 0 | 0 | 377.0888 | 0 | 0 | 0 | 0 | 0 | 0 | 0 | 759.951 | 0 | 0 | 0 | 0 | 0 | 0 | 0 | 1237.378 | 0 | 0 | 0 | 0 | 0 | 0 | 0 | 0 | 1148.1491 | 0 | 0 | 0 | 0.0042 | 0 | 0.00057666 | 0.00057666 | 771.7446 | 0 | 0 | 0 | 0.0042 | 0 | 0.00057666 | 0.00057666 | 1175.9522 | 0 | 0 | 0 | 0.0042 | 0 | 0 | 0.00057666 | 0.00057666 | 1102.0373
09/17 02:00:00 | 69.08 | 20.6 | 0% | 1.3992 | 51859.9654 | 1.1045 | 3.9762 | 4.4925 | 4.0432 | 0 | 0 | 0 | 385.8306 | 1.3992 | 51859.9654 | 1.1045 | 4.3075 | 4.8668 | 4.1368 | 0 | 0 | 0 | 377.0888 | 0 | 0 | 0 | 0 | 0 | 0 | 0 | 759.951 | 0 | 0 | 0 | 0 | 0 | 0 | 0 | 1237.378 | 0 | 0 | 0 | 0 | 0 | 0 | 0 | 0 | 1148.1491 | 0 | 0 | 0 | 0.0042 | 0 | 0.00057666 | 0.00057666 | 771.7452 | 0 | 0 | 0 | 0.0042 | 0 | 0.00057666 | 0.00057666 | 1175.9528 | 0 | 0 | 0 | 0.0042 | 0 | 0 | 0.00057666 | 0.00057666 | 1102.0378
09/17 03:00:00 | 69.08 | 20.6 | 0% | 1.3992 | 51859.9654 | 1.1045 | 3.9762 | 4.4925 | 4.0432 | 0 | 0 | 0 | 385.8306 | 1.3992 | 51859.9654 | 1.1045 | 4.3075 | 4.8668 | 4.1368 | 0 | 0 | 0 | 377.0888 | 0 | 0 | 0 | 0 | 0 | 0 | 0 | 759.951 | 0 | 0 | 0 | 0 | 0 | 0 | 0 | 1237.378 | 0 | 0 | 0 | 0 | 0 | 0 | 0 | 0 | 1148.1491 | 0 | 0 | 0 | 0.0042 | 0 | 0.00057666 | 0.00057666 | 771.7457 | 0 | 0 | 0 | 0.0042 | 0 | 0.00057666 | 0.00057666 | 1175.9533 | 0 | 0 | 0 | 0.0042 | 0 | 0 | 0.00057666 | 0.00057666 | 1102.0384
09/17 04:00:00 | 69.08 | 20.6 | 0% | 1.3992 | 51859.9654 | 1.1045 | 3.9762 | 4.4925 | 4.0432 | 0 | 0 | 0 | 385.8306 | 1.3992 | 51859.9654 | 1.1045 | 4.3075 | 4.8668 | 4.1368 | 0 | 0 | 0 | 377.0888 | 0 | 0 | 0 | 0 | 0 | 0 | 0 | 759.951 | 0 | 0 | 0 | 0 | 0 | 0 | 0 | 1237.378 | 0 | 0 | 0 | 0 | 0 | 0 | 0 | 0 | 1148.1491 | 0 | 0 | 0 | 0.0042 | 0 | 0.00057666 | 0.00057666 | 771.7463 | 0 | 0 | 0 | 0.0042 | 0 | 0.00057666 | 0.00057666 | 1175.9539 | 0 | 0 | 0 | 0.0042 | 0 | 0 | 0.00057666 | 0.00057666 | 1102.039
09/17 05:00:00 | 68 | 20 | 0% | 1.3794 | 51123.983 | 1.1095 | 3.9942 | 4.4638 | 4.0174 | 0 | 0 | 0 | 385.8306 | 1.3794 | 51123.983 | 1.1095 | 4.327 | 4.8357 | 4.1104 | 0 | 0 | 0 | 377.0888 | 0 | 0 | 0 | 0 | 0 | 0 | 0 | 759.951 | 0 | 0 | 0 | 0 | 0 | 0 | 0 | 1237.378 | 0 | 0 | 0 | 0 | 0 | 0 | 0 | 0 | 1148.1491 | 0 | 0 | 0 | 0.0042 | 0 | 0.00057666 | 0.00057666 | 771.7469 | 0 | 0 | 0 | 0.0042 | 0 | 0.00057666 | 0.00057666 | 1175.9545 | 0 | 0 | 0 | 0.0042 | 0 | 0 | 0.00057666 | 0.00057666 | 1102.0396
09/17 06:00:00 | 69.08 | 20.6 | 0% | 1.3992 | 51859.9654 | 1.1045 | 3.9762 | 4.4925 | 4.0432 | 0 | 0 | 0 | 385.8306 | 1.3992 | 51859.9654 | 1.1045 | 4.3075 | 4.8668 | 4.1368 | 0 | 0 | 0 | 377.0888 | 0 | 0 | 0 | 0 | 0 | 0 | 0 | 759.951 | 0 | 0 | 0 | 0 | 0 | 0 | 0 | 1237.378 | 0 | 0 | 0 | 0 | 0 | 0 | 0 | 0 | 1148.1491 | 0 | 0 | 0 | 0.0042 | 0 | 0.00057666 | 0.00057666 | 771.7475 | 0 | 0 | 0 | 0.0042 | 0 | 0.00057666 | 0.00057666 | 1175.9551 | 0 | 0 | 0 | 0.0042 | 0 | 0 | 0.00057666 | 0.00057666 | 1102.0401
09/17 07:00:00 | 69.08 | 20.6 | 0% | 1.3992 | 51859.9654 | 1.1045 | 3.9762 | 4.4925 | 4.0432 | 0 | 0 | 0 | 385.8306 | 1.3992 | 51859.9654 | 1.1045 | 4.3075 | 4.8668 | 4.1368 | 0 | 0 | 0 | 377.0888 | 0 | 0 | 0 | 0 | 0 | 0 | 0 | 759.951 | 0 | 0 | 0 | 0 | 0 | 0 | 0 | 1237.378 | 0 | 0 | 0 | 0 | 0 | 0 | 0 | 0 | 1148.1491 | 0 | 0 | 0 | 0.0042 | 0 | 0.00057666 | 0.00057666 | 771.748 | 0 | 0 | 0 | 0.0042 | 0 | 0.00057666 | 0.00057666 | 1175.9556 | 0 | 0 | 0 | 0.0042 | 0 | 0 | 0.00057666 | 0.00057666 | 1102.0407
09/17 08:00:00 | 69.98 | 21.1 | 0% | 1.4159 | 52477.1875 | 1.0999 | 3.9595 | 4.5163 | 4.0647 | 0 | 0 | 0 | 385.8306 | 1.4159 | 52477.1875 | 1.0999 | 4.2895 | 4.8927 | 4.1588 | 0 | 0 | 0 | 377.0888 | 0 | 0 | 0 | 0 | 0 | 0 | 0 | 759.951 | 0 | 0 | 0 | 0 | 0 | 0 | 0 | 1237.378 | 0 | 0 | 0 | 0 | 0 | 0 | 0 | 0 | 1148.1491 | 0 | 0 | 0 | 0.0042 | 0 | 0.00057666 | 0.00057666 | 771.7486 | 0 | 0 | 0 | 0.0042 | 0 | 0.00057666 | 0.00057666 | 1175.9562 | 0 | 0 | 0 | 0.0042 | 0 | 0 | 0.00057666 | 0.00057666 | 1102.0413
09/17 09:00:00 | 69.98 | 21.1 | 0% | 1.4159 | 52477.1875 | 1.0999 | 3.9595 | 4.5163 | 4.0647 | 0 | 0 | 0 | 385.8306 | 1.4159 | 52477.1875 | 1.0999 | 4.2895 | 4.8927 | 4.1588 | 0 | 0 | 0 | 377.0888 | 0 | 0 | 0 | 0 | 0 | 0 | 0 | 759.951 | 0 | 0 | 0 | 0 | 0 | 0 | 0 | 1237.378 | 0 | 0 | 0 | 0 | 0 | 0 | 0 | 0 | 1148.1491 | 0 | 0 | 0 | 0.0042 | 0 | 0.00057666 | 0.00057666 | 771.7492 | 0 | 0 | 0 | 0.0042 | 0 | 0.00057666 | 0.00057666 | 1175.9568 | 0 | 0 | 0 | 0.0042 | 0 | 0 | 0.00057666 | 0.00057666 | 1102.0419
09/17 10:00:00 | 71.06 | 21.7 | 0% | 1.436 | 53222.538 | 1.0938 | 3.9376 | 4.545 | 4.0905 | 0 | 0 | 0 | 385.8306 | 1.436 | 53222.538 | 1.0938 | 4.2657 | 4.9237 | 4.1852 | 0 | 0 | 0 | 377.0888 | 0 | 0 | 0 | 0 | 0 | 0 | 0 | 759.951 | 0 | 0 | 0 | 0 | 0 | 0 | 0 | 1237.378 | 0 | 0 | 0 | 0 | 0 | 0 | 0 | 0 | 1148.1491 | 0 | 0 | 0 | 0.0042 | 0 | 0.00057666 | 0.00057666 | 771.7498 | 0 | 0 | 0 | 0.0042 | 0 | 0.00057666 | 0.00057666 | 1175.9574 | 0 | 0 | 0 | 0.0042 | 0 | 0 | 0.00057666 | 0.00057666 | 1102.0424
09/17 11:00:00 | 71.06 | 21.7 | 0% | 1.436 | 53222.538 | 1.0938 | 3.9376 | 4.545 | 4.0905 | 0 | 0 | 0 | 385.8306 | 1.436 | 53222.538 | 1.0938 | 4.2657 | 4.9237 | 4.1852 | 0 | 0 | 0 | 377.0888 | 0 | 0 | 0 | 0 | 0 | 0 | 0 | 759.951 | 0 | 0 | 0 | 0 | 0 | 0 | 0 | 1237.378 | 0 | 0 | 0 | 0 | 0 | 0 | 0 | 0 | 1148.1491 | 0 | 0 | 0 | 0.0042 | 0 | 0.00057666 | 0.00057666 | 771.7503 | 0 | 0 | 0 | 0.0042 | 0 | 0.00057666 | 0.00057666 | 1175.9579 | 0 | 0 | 0 | 0.0042 | 0 | 0 | 0.00057666 | 0.00057666 | 1102.043
09/17 12:00:00 | 71.06 | 21.7 | 0% | 1.436 | 53222.538 | 1.0938 | 3.9376 | 4.545 | 4.0905 | 0 | 0 | 0 | 385.8306 | 1.436 | 53222.538 | 1.0938 | 4.2657 | 4.9237 | 4.1852 | 0 | 0 | 0 | 377.0888 | 0 | 0 | 0 | 0 | 0 | 0 | 0 | 759.951 | 0 | 0 | 0 | 0 | 0 | 0 | 0 | 1237.378 | 0 | 0 | 0 | 0 | 0 | 0 | 0 | 0 | 1148.1491 | 0 | 0 | 0 | 0.0042 | 0 | 0.00057666 | 0.00057666 | 771.7509 | 0 | 0 | 0 | 0.0042 | 0 | 0.00057666 | 0.00057666 | 1175.9585 | 0 | 0 | 0 | 0.0042 | 0 | 0 | 0.00057666 | 0.00057666 | 1102.0436
09/17 13:00:00 | 71.06 | 21.7 | 0% | 1.436 | 53222.538 | 1.0938 | 3.9376 | 4.545 | 4.0905 | 0 | 0 | 0 | 385.8306 | 1.436 | 53222.538 | 1.0938 | 4.2657 | 4.9237 | 4.1852 | 0 | 0 | 0 | 377.0888 | 0 | 0 | 0 | 0 | 0 | 0 | 0 | 759.951 | 0 | 0 | 0 | 0 | 0 | 0 | 0 | 1237.378 | 0 | 0 | 0 | 0 | 0 | 0 | 0 | 0 | 1148.1491 | 0 | 0 | 0 | 0.0042 | 0 | 0.00057666 | 0.00057666 | 771.7515 | 0 | 0 | 0 | 0.0042 | 0 | 0.00057666 | 0.00057666 | 1175.9591 | 0 | 0 | 0 | 0.0042 | 0 | 0 | 0.00057666 | 0.00057666 | 1102.0442
09/17 14:00:00 | 69.98 | 21.1 | 0% | 1.4159 | 52477.1875 | 1.0999 | 3.9595 | 4.5163 | 4.0647 | 0 | 0 | 0 | 385.8306 | 1.4159 | 52477.1875 | 1.0999 | 4.2895 | 4.8927 | 4.1588 | 0 | 0 | 0 | 377.0888 | 0 | 0 | 0 | 0 | 0 | 0 | 0 | 759.951 | 0 | 0 | 0 | 0 | 0 | 0 | 0 | 1237.378 | 0 | 0 | 0 | 0 | 0 | 0 | 0 | 0 | 1148.1491 | 0 | 0 | 0 | 0.0042 | 0 | 0.00057666 | 0.00057666 | 771.7521 | 0 | 0 | 0 | 0.0042 | 0 | 0.00057666 | 0.00057666 | 1175.9597 | 0 | 0 | 0 | 0.0042 | 0 | 0 | 0.00057666 | 0.00057666 | 1102.0448
09/17 15:00:00 | 69.98 | 21.1 | 0% | 1.4159 | 52477.1875 | 1.0999 | 3.9595 | 4.5163 | 4.0647 | 0 | 0 | 0 | 385.8306 | 1.4159 | 52477.1875 | 1.0999 | 4.2895 | 4.8927 | 4.1588 | 0 | 0 | 0 | 377.0888 | 0 | 0 | 0 | 0 | 0 | 0 | 0 | 759.951 | 0 | 0 | 0 | 0 | 0 | 0 | 0 | 1237.378 | 0 | 0 | 0 | 0 | 0 | 0 | 0 | 0 | 1148.1491 | 0 | 0 | 0 | 0.0042 | 0 | 0.00057666 | 0.00057666 | 771.7527 | 0 | 0 | 0 | 0.0042 | 0 | 0.00057666 | 0.00057666 | 1175.9603 | 0 | 0 | 0 | 0.0042 | 0 | 0 | 0.00057666 | 0.00057666 | 1102.0453
09/17 16:00:00 | 69.98 | 21.1 | 0% | 1.4159 | 52477.1875 | 1.0999 | 3.9595 | 4.5163 | 4.0647 | 0 | 0 | 0 | 385.8306 | 1.4159 | 52477.1875 | 1.0999 | 4.2895 | 4.8927 | 4.1588 | 0 | 0 | 0 | 377.0888 | 0 | 0 | 0 | 0 | 0 | 0 | 0 | 759.951 | 0 | 0 | 0 | 0 | 0 | 0 | 0 | 1237.378 | 0 | 0 | 0 | 0 | 0 | 0 | 0 | 0 | 1148.1491 | 0 | 0 | 0 | 0.0042 | 0 | 0.00057666 | 0.00057666 | 771.7532 | 0 | 0 | 0 | 0.0042 | 0 | 0.00057666 | 0.00057666 | 1175.9608 | 0 | 0 | 0 | 0.0042 | 0 | 0 | 0.00057666 | 0.00057666 | 1102.0459
09/17 17:00:00 | 69.98 | 21.1 | 0% | 1.4159 | 52477.1875 | 1.0999 | 3.9595 | 4.5163 | 4.0647 | 0 | 0 | 0 | 385.8306 | 1.4159 | 52477.1875 | 1.0999 | 4.2895 | 4.8927 | 4.1588 | 0 | 0 | 0 | 377.0888 | 0 | 0 | 0 | 0 | 0 | 0 | 0 | 759.951 | 0 | 0 | 0 | 0 | 0 | 0 | 0 | 1237.378 | 0 | 0 | 0 | 0 | 0 | 0 | 0 | 0 | 1148.1491 | 0 | 0 | 0 | 0.0042 | 0 | 0.00057666 | 0.00057666 | 771.7538 | 0 | 0 | 0 | 0.0042 | 0 | 0.00057666 | 0.00057666 | 1175.9614 | 0 | 0 | 0 | 0.0042 | 0 | 0 | 0.00057666 | 0.00057666 | 1102.0465
09/17 18:00:00 | 69.98 | 21.1 | 0% | 1.4159 | 52477.1875 | 1.0999 | 3.9595 | 4.5163 | 4.0647 | 0 | 0 | 0 | 385.8306 | 1.4159 | 52477.1875 | 1.0999 | 4.2895 | 4.8927 | 4.1588 | 0 | 0 | 0 | 377.0888 | 0 | 0 | 0 | 0 | 0 | 0 | 0 | 759.951 | 0 | 0 | 0 | 0 | 0 | 0 | 0 | 1237.378 | 0 | 0 | 0 | 0 | 0 | 0 | 0 | 0 | 1148.1491 | 0 | 0 | 0 | 0.0042 | 0 | 0.00057666 | 0.00057666 | 771.7544 | 0 | 0 | 0 | 0.0042 | 0 | 0.00057666 | 0.00057666 | 1175.962 | 0 | 0 | 0 | 0.0042 | 0 | 0 | 0.00057666 | 0.00057666 | 1102.0471
09/17 19:00:00 | 69.98 | 21.1 | 0% | 1.4159 | 52477.1875 | 1.0999 | 3.9595 | 4.5163 | 4.0647 | 0 | 0 | 0 | 385.8306 | 1.4159 | 52477.1875 | 1.0999 | 4.2895 | 4.8927 | 4.1588 | 0 | 0 | 0 | 377.0888 | 0 | 0 | 0 | 0 | 0 | 0 | 0 | 759.951 | 0 | 0 | 0 | 0 | 0 | 0 | 0 | 1237.378 | 0 | 0 | 0 | 0 | 0 | 0 | 0 | 0 | 1148.1491 | 0 | 0 | 0 | 0.0042 | 0 | 0.00057666 | 0.00057666 | 771.755 | 0 | 0 | 0 | 0.0042 | 0 | 0.00057666 | 0.00057666 | 1175.9626 | 0 | 0 | 0 | 0.0042 | 0 | 0 | 0.00057666 | 0.00057666 | 1102.0476
09/17 20:00:00 | 69.98 | 21.1 | 0% | 1.4159 | 52477.1875 | 1.0999 | 3.9595 | 4.5163 | 4.0647 | 0 | 0 | 0 | 385.8306 | 1.4159 | 52477.1875 | 1.0999 | 4.2895 | 4.8927 | 4.1588 | 0 | 0 | 0 | 377.0888 | 0 | 0 | 0 | 0 | 0 | 0 | 0 | 759.951 | 0 | 0 | 0 | 0 | 0 | 0 | 0 | 1237.378 | 0 | 0 | 0 | 0 | 0 | 0 | 0 | 0 | 1148.1491 | 0 | 0 | 0 | 0.0042 | 0 | 0.00057666 | 0.00057666 | 771.7555 | 0 | 0 | 0 | 0.0042 | 0 | 0.00057666 | 0.00057666 | 1175.9631 | 0 | 0 | 0 | 0.0042 | 0 | 0 | 0.00057666 | 0.00057666 | 1102.0482
09/17 21:00:00 | 69.98 | 21.1 | 0% | 1.4159 | 52477.1875 | 1.0999 | 3.9595 | 4.5163 | 4.0647 | 0 | 0 | 0 | 385.8306 | 1.4159 | 52477.1875 | 1.0999 | 4.2895 | 4.8927 | 4.1588 | 0 | 0 | 0 | 377.0888 | 0 | 0 | 0 | 0 | 0 | 0 | 0 | 759.951 | 0 | 0 | 0 | 0 | 0 | 0 | 0 | 1237.378 | 0 | 0 | 0 | 0 | 0 | 0 | 0 | 0 | 1148.1491 | 0 | 0 | 0 | 0.0042 | 0 | 0.00057666 | 0.00057666 | 771.7561 | 0 | 0 | 0 | 0.0042 | 0 | 0.00057666 | 0.00057666 | 1175.9637 | 0 | 0 | 0 | 0.0042 | 0 | 0 | 0.00057666 | 0.00057666 | 1102.0488
09/17 22:00:00 | 69.08 | 20.6 | 0% | 1.3992 | 51859.9654 | 1.1045 | 3.9762 | 4.4925 | 4.0432 | 0 | 0 | 0 | 385.8306 | 1.3992 | 51859.9654 | 1.1045 | 4.3075 | 4.8668 | 4.1368 | 0 | 0 | 0 | 377.0888 | 0 | 0 | 0 | 0 | 0 | 0 | 0 | 759.951 | 0 | 0 | 0 | 0 | 0 | 0 | 0 | 1237.378 | 0 | 0 | 0 | 0 | 0 | 0 | 0 | 0 | 1148.1491 | 0 | 0 | 0 | 0.0042 | 0 | 0.00057666 | 0.00057666 | 771.7567 | 0 | 0 | 0 | 0.0042 | 0 | 0.00057666 | 0.00057666 | 1175.9643 | 0 | 0 | 0 | 0.0042 | 0 | 0 | 0.00057666 | 0.00057666 | 1102.0494
09/17 23:00:00 | 69.98 | 21.1 | 0% | 1.4159 | 52477.1875 | 1.0999 | 3.9595 | 4.5163 | 4.0647 | 0 | 0 | 0 | 385.8306 | 1.4159 | 52477.1875 | 1.0999 | 4.2895 | 4.8927 | 4.1588 | 0 | 0 | 0 | 377.0888 | 0 | 0 | 0 | 0 | 0 | 0 | 0 | 759.951 | 0 | 0 | 0 | 0 | 0 | 0 | 0 | 1237.378 | 0 | 0 | 0 | 0 | 0 | 0 | 0 | 0 | 1148.1491 | 0 | 0 | 0 | 0.0042 | 0 | 0.00057666 | 0.00057666 | 771.7573 | 0 | 0 | 0 | 0.0042 | 0 | 0.00057666 | 0.00057666 | 1175.9649 | 0 | 0 | 0 | 0.0042 | 0 | 0 | 0.00057666 | 0.00057666 | 1102.0499
09/17 24:00:00 | 69.98 | 21.1 | 0% | 1.4159 | 52477.1875 | 1.0999 | 3.9595 | 4.5163 | 4.0647 | 0 | 0 | 0 | 385.8306 | 1.4159 | 52477.1875 | 1.0999 | 4.2895 | 4.8927 | 4.1588 | 0 | 0 | 0 | 377.0888 | 0 | 0 | 0 | 0 | 0 | 0 | 0 | 759.951 | 0 | 0 | 0 | 0 | 0 | 0 | 0 | 1237.378 | 0 | 0 | 0 | 0 | 0 | 0 | 0 | 0 | 1148.1491 | 0 | 0 | 0 | 0.0042 | 0 | 0.00057666 | 0.00057666 | 771.7578 | 0 | 0 | 0 | 0.0042 | 0 | 0.00057666 | 0.00057666 | 1175.9654 | 0 | 0 | 0 | 0.0042 | 0 | 0 | 0.00057666 | 0.00057666 | 1102.0505
09/18 01:00:00 | 69.98 | 21.1 | 0% | 1.4159 | 52477.1875 | 1.0999 | 3.9595 | 4.5163 | 4.0647 | 0 | 0 | 0 | 385.8306 | 1.4159 | 52477.1875 | 1.0999 | 4.2895 | 4.8927 | 4.1588 | 0 | 0 | 0 | 377.0888 | 0 | 0 | 0 | 0 | 0 | 0 | 0 | 759.951 | 0 | 0 | 0 | 0 | 0 | 0 | 0 | 1237.378 | 0 | 0 | 0 | 0 | 0 | 0 | 0 | 0 | 1148.1491 | 0 | 0 | 0 | 0.0042 | 0 | 0.00057666 | 0.00057666 | 771.7584 | 0 | 0 | 0 | 0.0042 | 0 | 0.00057666 | 0.00057666 | 1175.966 | 0 | 0 | 0 | 0.0042 | 0 | 0 | 0.00057666 | 0.00057666 | 1102.0511
09/18 02:00:00 | 69.08 | 20.6 | 0% | 1.3992 | 51859.9654 | 1.1045 | 3.9762 | 4.4925 | 4.0432 | 0 | 0 | 0 | 385.8306 | 1.3992 | 51859.9654 | 1.1045 | 4.3075 | 4.8668 | 4.1368 | 0 | 0 | 0 | 377.0888 | 0 | 0 | 0 | 0 | 0 | 0 | 0 | 759.951 | 0 | 0 | 0 | 0 | 0 | 0 | 0 | 1237.378 | 0 | 0 | 0 | 0 | 0 | 0 | 0 | 0 | 1148.1491 | 0 | 0 | 0 | 0.0042 | 0 | 0.00057666 | 0.00057666 | 771.759 | 0 | 0 | 0 | 0.0042 | 0 | 0.00057666 | 0.00057666 | 1175.9666 | 0 | 0 | 0 | 0.0042 | 0 | 0 | 0.00057666 | 0.00057666 | 1102.0517
09/18 03:00:00 | 69.98 | 21.1 | 0% | 1.4159 | 52477.1875 | 1.0999 | 3.9595 | 4.5163 | 4.0647 | 0 | 0 | 0 | 385.8306 | 1.4159 | 52477.1875 | 1.0999 | 4.2895 | 4.8927 | 4.1588 | 0 | 0 | 0 | 377.0888 | 0 | 0 | 0 | 0 | 0 | 0 | 0 | 759.951 | 0 | 0 | 0 | 0 | 0 | 0 | 0 | 1237.378 | 0 | 0 | 0 | 0 | 0 | 0 | 0 | 0 | 1148.1491 | 0 | 0 | 0 | 0.0042 | 0 | 0.00057666 | 0.00057666 | 771.7596 | 0 | 0 | 0 | 0.0042 | 0 | 0.00057666 | 0.00057666 | 1175.9672 | 0 | 0 | 0 | 0.0042 | 0 | 0 | 0.00057666 | 0.00057666 | 1102.0522
09/18 04:00:00 | 69.98 | 21.1 | 0% | 1.4159 | 52477.1875 | 1.0999 | 3.9595 | 4.5163 | 4.0647 | 0 | 0 | 0 | 385.8306 | 1.4159 | 52477.1875 | 1.0999 | 4.2895 | 4.8927 | 4.1588 | 0 | 0 | 0 | 377.0888 | 0 | 0 | 0 | 0 | 0 | 0 | 0 | 759.951 | 0 | 0 | 0 | 0 | 0 | 0 | 0 | 1237.378 | 0 | 0 | 0 | 0 | 0 | 0 | 0 | 0 | 1148.1491 | 0 | 0 | 0 | 0.0042 | 0 | 0.00057666 | 0.00057666 | 771.7601 | 0 | 0 | 0 | 0.0042 | 0 | 0.00057666 | 0.00057666 | 1175.9677 | 0 | 0 | 0 | 0.0042 | 0 | 0 | 0.00057666 | 0.00057666 | 1102.0528
09/18 05:00:00 | 69.98 | 21.1 | 0% | 1.4159 | 52477.1875 | 1.0999 | 3.9595 | 4.5163 | 4.0647 | 0 | 0 | 0 | 385.8306 | 1.4159 | 52477.1875 | 1.0999 | 4.2895 | 4.8927 | 4.1588 | 0 | 0 | 0 | 377.0888 | 0 | 0 | 0 | 0 | 0 | 0 | 0 | 759.951 | 0 | 0 | 0 | 0 | 0 | 0 | 0 | 1237.378 | 0 | 0 | 0 | 0 | 0 | 0 | 0 | 0 | 1148.1491 | 0 | 0 | 0 | 0.0042 | 0 | 0.00057666 | 0.00057666 | 771.7607 | 0 | 0 | 0 | 0.0042 | 0 | 0.00057666 | 0.00057666 | 1175.9683 | 0 | 0 | 0 | 0.0042 | 0 | 0 | 0.00057666 | 0.00057666 | 1102.0534
09/18 06:00:00 | 69.98 | 21.1 | 0% | 1.4159 | 52477.1875 | 1.0999 | 3.9595 | 4.5163 | 4.0647 | 0 | 0 | 0 | 385.8306 | 1.4159 | 52477.1875 | 1.0999 | 4.2895 | 4.8927 | 4.1588 | 0 | 0 | 0 | 377.0888 | 0 | 0 | 0 | 0 | 0 | 0 | 0 | 759.951 | 0 | 0 | 0 | 0 | 0 | 0 | 0 | 1237.378 | 0 | 0 | 0 | 0 | 0 | 0 | 0 | 0 | 1148.1491 | 0 | 0 | 0 | 0.0042 | 0 | 0.00057666 | 0.00057666 | 771.7613 | 0 | 0 | 0 | 0.0042 | 0 | 0.00057666 | 0.00057666 | 1175.9689 | 0 | 0 | 0 | 0.0042 | 0 | 0 | 0.00057666 | 0.00057666 | 1102.054
09/18 07:00:00 | 71.06 | 21.7 | 0% | 1.436 | 53222.538 | 1.0938 | 3.9376 | 4.545 | 4.0905 | 0 | 0 | 0 | 385.8306 | 1.436 | 53222.538 | 1.0938 | 4.2657 | 4.9237 | 4.1852 | 0 | 0 | 0 | 377.0888 | 0 | 0 | 0 | 0 | 0 | 0 | 0 | 759.951 | 0 | 0 | 0 | 0 | 0 | 0 | 0 | 1237.378 | 0 | 0 | 0 | 0 | 0 | 0 | 0 | 0 | 1148.1491 | 0 | 0 | 0 | 0.0042 | 0 | 0.00057666 | 0.00057666 | 771.7619 | 0 | 0 | 0 | 0.0042 | 0 | 0.00057666 | 0.00057666 | 1175.9695 | 0 | 0 | 0 | 0.0042 | 0 | 0 | 0.00057666 | 0.00057666 | 1102.0546
09/18 08:00:00 | 71.96 | 22.2 | 0% | 1.4528 | 53847.5669 | 1.0882 | 3.9177 | 4.5689 | 4.112 | 0 | 0 | 0 | 385.8306 | 1.4528 | 53847.5669 | 1.0882 | 4.2442 | 4.9496 | 4.2072 | 0 | 0 | 0 | 377.0888 | 0 | 0 | 0 | 0 | 0 | 0 | 0 | 759.951 | 0 | 0 | 0 | 0 | 0 | 0 | 0 | 1237.378 | 0 | 0 | 0 | 0 | 0 | 0 | 0 | 0 | 1148.1491 | 0 | 0 | 0 | 0.0042 | 0 | 0.00057666 | 0.00057666 | 771.7625 | 0 | 0 | 0 | 0.0042 | 0 | 0.00057666 | 0.00057666 | 1175.9701 | 0 | 0 | 0 | 0.0042 | 0 | 0 | 0.00057666 | 0.00057666 | 1102.0551
09/18 09:00:00 | 75.02 | 23.9 | 0% | 1.5109 | 55999.208 | 1.0667 | 3.8401 | 4.6504 | 4.1853 | 0 | 0 | 0 | 385.8306 | 1.5109 | 55999.208 | 1.0667 | 4.1602 | 5.0379 | 4.2822 | 0 | 0 | 0 | 377.0888 | 0 | 0 | 0 | 0 | 0 | 0 | 0 | 759.951 | 0 | 0 | 0 | 0 | 0 | 0 | 0 | 1237.378 | 0 | 0 | 0 | 0 | 0 | 0 | 0 | 0 | 1148.1491 | 0 | 0 | 0 | 0.0042 | 0 | 0.00057666 | 0.00057666 | 771.763 | 0 | 0 | 0 | 0.0042 | 0 | 0.00057666 | 0.00057666 | 1175.9706 | 0 | 0 | 0 | 0.0042 | 0 | 0 | 0.00057666 | 0.00057666 | 1102.0557
09/18 10:00:00 | 77 | 25 | 0% | 1.5491 | 57413.3053 | 1.0507 | 3.7824 | 4.7036 | 4.2332 | 0 | 0 | 0 | 385.8306 | 1.5491 | 57413.3053 | 1.0507 | 4.0976 | 5.0956 | 4.3312 | 0 | 0 | 0 | 377.0888 | 0 | 0 | 0 | 0 | 0 | 0 | 0 | 759.951 | 0 | 0 | 0 | 0 | 0 | 0 | 0 | 1237.378 | 0 | 0 | 0 | 0 | 0 | 0 | 0 | 0 | 1148.1491 | 0 | 0 | 0 | 0.0042 | 0 | 0.00057666 | 0.00057666 | 771.7636 | 0 | 0 | 0 | 0.0042 | 0 | 0.00057666 | 0.00057666 | 1175.9712 | 0 | 0 | 0 | 0.0042 | 0 | 0 | 0.00057666 | 0.00057666 | 1102.0563
09/18 11:00:00 | 82.04 | 27.8 | 0% | 1.6483 | 61090.3258 | 1.0036 | 3.6131 | 4.8419 | 4.3578 | 0 | 0 | 0 | 385.8306 | 1.6483 | 61090.3258 | 1.0036 | 3.9142 | 5.2454 | 4.4586 | 0 | 0 | 0 | 377.0888 | 0 | 0 | 0 | 0 | 0 | 0 | 0 | 759.951 | 0 | 0 | 0 | 0 | 0 | 0 | 0 | 1237.378 | 0 | 0 | 0 | 0 | 0 | 0 | 0 | 0 | 1148.1491 | 0 | 0 | 0 | 0.0042 | 0 | 0.00057666 | 0.00057666 | 771.7642 | 0 | 0 | 0 | 0.0042 | 0 | 0.00057666 | 0.00057666 | 1175.9718 | 0 | 0 | 0 | 0.0042 | 0 | 0 | 0.00057666 | 0.00057666 | 1102.0569
09/18 12:00:00 | 84.02 | 28.9 | 0% | 1.6881 | 62565.316 | 0.9832 | 3.5395 | 4.8978 | 4.408 | 0 | 0 | 0 | 385.8306 | 1.6881 | 62565.316 | 0.9832 | 3.8345 | 5.3059 | 4.51 | 0 | 0 | 0 | 377.0888 | 0 | 0 | 0 | 0 | 0 | 0 | 0 | 759.951 | 0 | 0 | 0 | 0 | 0 | 0 | 0 | 1237.378 | 0 | 0 | 0 | 0 | 0 | 0 | 0 | 0 | 1148.1491 | 0 | 0 | 0 | 0.0042 | 0 | 0.00057666 | 0.00057666 | 771.7648 | 0 | 0 | 0 | 0.0042 | 0 | 0.00057666 | 0.00057666 | 1175.9724 | 0 | 0 | 0 | 0.0042 | 0 | 0 | 0.00057666 | 0.00057666 | 1102.0574
09/18 13:00:00 | 84.02 | 28.9 | 0% | 1.6881 | 62565.316 | 0.9832 | 3.5395 | 4.8978 | 4.408 | 0 | 0 | 0 | 385.8306 | 1.6881 | 62565.316 | 0.9832 | 3.8345 | 5.3059 | 4.51 | 0 | 0 | 0 | 377.0888 | 0 | 0 | 0 | 0 | 0 | 0 | 0 | 759.951 | 0 | 0 | 0 | 0 | 0 | 0 | 0 | 1237.378 | 0 | 0 | 0 | 0 | 0 | 0 | 0 | 0 | 1148.1491 | 0 | 0 | 0 | 0.0042 | 0 | 0.00057666 | 0.00057666 | 771.7653 | 0 | 0 | 0 | 0.0042 | 0 | 0.00057666 | 0.00057666 | 1175.9729 | 0 | 0 | 0 | 0.0042 | 0 | 0 | 0.00057666 | 0.00057666 | 1102.058
09/18 14:00:00 | 82.94 | 28.3 | 0% | 1.6663 | 61758.6468 | 0.99447 | 3.5801 | 4.8672 | 4.3805 | 0 | 0 | 0 | 385.8306 | 1.6663 | 61758.6468 | 0.99447 | 3.8784 | 5.2728 | 4.4819 | 0 | 0 | 0 | 377.0888 | 0 | 0 | 0 | 0 | 0 | 0 | 0 | 759.951 | 0 | 0 | 0 | 0 | 0 | 0 | 0 | 1237.378 | 0 | 0 | 0 | 0 | 0 | 0 | 0 | 0 | 1148.1491 | 0 | 0 | 0 | 0.0042 | 0 | 0.00057666 | 0.00057666 | 771.7659 | 0 | 0 | 0 | 0.0042 | 0 | 0.00057666 | 0.00057666 | 1175.9735 | 0 | 0 | 0 | 0.0042 | 0 | 0 | 0.00057666 | 0.00057666 | 1102.0586
09/18 15:00:00 | 84.92 | 29.4 | 0% | 1.7063 | 63241.4437 | 0.97361 | 3.505 | 4.9235 | 4.4311 | 0 | 0 | 0 | 385.8306 | 1.7063 | 63241.4437 | 0.97361 | 3.7971 | 5.3338 | 4.5337 | 0 | 0 | 0 | 377.0888 | 0 | 0 | 0 | 0 | 0 | 0 | 0 | 759.951 | 0 | 0 | 0 | 0 | 0 | 0 | 0 | 1237.378 | 0 | 0 | 0 | 0 | 0 | 0 | 0 | 0 | 1148.1491 | 0 | 0 | 0 | 0.0042 | 0 | 0.00057666 | 0.00057666 | 771.7665 | 0 | 0 | 0 | 0.0042 | 0 | 0.00057666 | 0.00057666 | 1175.9741 | 0 | 0 | 0 | 0.0042 | 0 | 0 | 0.00057666 | 0.00057666 | 1102.0592
09/18 16:00:00 | 84.02 | 28.9 | 0% | 1.6881 | 62565.316 | 0.9832 | 3.5395 | 4.8978 | 4.408 | 0 | 0 | 0 | 385.8306 | 1.6881 | 62565.316 | 0.9832 | 3.8345 | 5.3059 | 4.51 | 0 | 0 | 0 | 377.0888 | 0 | 0 | 0 | 0 | 0 | 0 | 0 | 759.951 | 0 | 0 | 0 | 0 | 0 | 0 | 0 | 1237.378 | 0 | 0 | 0 | 0 | 0 | 0 | 0 | 0 | 1148.1491 | 0 | 0 | 0 | 0.0042 | 0 | 0.00057666 | 0.00057666 | 771.7671 | 0 | 0 | 0 | 0.0042 | 0 | 0.00057666 | 0.00057666 | 1175.9747 | 0 | 0 | 0 | 0.0042 | 0 | 0 | 0.00057666 | 0.00057666 | 1102.0597
09/18 17:00:00 | 80.96 | 27.2 | 0% | 1.6267 | 60293.0247 | 1.0144 | 3.6518 | 4.8119 | 4.3307 | 0 | 0 | 0 | 385.8306 | 1.6267 | 60293.0247 | 1.0144 | 3.9561 | 5.2129 | 4.4309 | 0 | 0 | 0 | 377.0888 | 0 | 0 | 0 | 0 | 0 | 0 | 0 | 759.951 | 0 | 0 | 0 | 0 | 0 | 0 | 0 | 1237.378 | 0 | 0 | 0 | 0 | 0 | 0 | 0 | 0 | 1148.1491 | 0 | 0 | 0 | 0.0042 | 0 | 0.00057666 | 0.00057666 | 771.7676 | 0 | 0 | 0 | 0.0042 | 0 | 0.00057666 | 0.00057666 | 1175.9752 | 0 | 0 | 0 | 0.0042 | 0 | 0 | 0.00057666 | 0.00057666 | 1102.0603
09/18 18:00:00 | 77 | 25 | 0% | 1.5491 | 57413.3053 | 1.0507 | 3.7824 | 4.7036 | 4.2332 | 0 | 0 | 0 | 385.8306 | 1.5491 | 57413.3053 | 1.0507 | 4.0976 | 5.0956 | 4.3312 | 0 | 0 | 0 | 377.0888 | 0 | 0 | 0 | 0 | 0 | 0 | 0 | 759.951 | 0 | 0 | 0 | 0 | 0 | 0 | 0 | 1237.378 | 0 | 0 | 0 | 0 | 0 | 0 | 0 | 0 | 1148.1491 | 0 | 0 | 0 | 0.0042 | 0 | 0.00057666 | 0.00057666 | 771.7682 | 0 | 0 | 0 | 0.0042 | 0 | 0.00057666 | 0.00057666 | 1175.9758 | 0 | 0 | 0 | 0.0042 | 0 | 0 | 0.00057666 | 0.00057666 | 1102.0609
09/18 19:00:00 | 77 | 25 | 0% | 1.5491 | 57413.3053 | 1.0507 | 3.7824 | 4.7036 | 4.2332 | 0 | 0 | 0 | 385.8306 | 1.5491 | 57413.3053 | 1.0507 | 4.0976 | 5.0956 | 4.3312 | 0 | 0 | 0 | 377.0888 | 0 | 0 | 0 | 0 | 0 | 0 | 0 | 759.951 | 0 | 0 | 0 | 0 | 0 | 0 | 0 | 1237.378 | 0 | 0 | 0 | 0 | 0 | 0 | 0 | 0 | 1148.1491 | 0 | 0 | 0 | 0.0042 | 0 | 0.00057666 | 0.00057666 | 771.7688 | 0 | 0 | 0 | 0.0042 | 0 | 0.00057666 | 0.00057666 | 1175.9764 | 0 | 0 | 0 | 0.0042 | 0 | 0 | 0.00057666 | 0.00057666 | 1102.0615
09/18 20:00:00 | 73.04 | 22.8 | 0% | 1.4732 | 54602.2855 | 1.0811 | 3.892 | 4.5976 | 4.1378 | 0 | 0 | 0 | 385.8306 | 1.4732 | 54602.2855 | 1.0811 | 4.2164 | 4.9807 | 4.2336 | 0 | 0 | 0 | 377.0888 | 0 | 0 | 0 | 0 | 0 | 0 | 0 | 759.951 | 0 | 0 | 0 | 0 | 0 | 0 | 0 | 1237.378 | 0 | 0 | 0 | 0 | 0 | 0 | 0 | 0 | 1148.1491 | 0 | 0 | 0 | 0.0042 | 0 | 0.00057666 | 0.00057666 | 771.7694 | 0 | 0 | 0 | 0.0042 | 0 | 0.00057666 | 0.00057666 | 1175.977 | 0 | 0 | 0 | 0.0042 | 0 | 0 | 0.00057666 | 0.00057666 | 1102.062
09/18 21:00:00 | 73.04 | 22.8 | 0% | 1.4732 | 54602.2855 | 1.0811 | 3.892 | 4.5976 | 4.1378 | 0 | 0 | 0 | 385.8306 | 1.4732 | 54602.2855 | 1.0811 | 4.2164 | 4.9807 | 4.2336 | 0 | 0 | 0 | 377.0888 | 0 | 0 | 0 | 0 | 0 | 0 | 0 | 759.951 | 0 | 0 | 0 | 0 | 0 | 0 | 0 | 1237.378 | 0 | 0 | 0 | 0 | 0 | 0 | 0 | 0 | 1148.1491 | 0 | 0 | 0 | 0.0042 | 0 | 0.00057666 | 0.00057666 | 771.77 | 0 | 0 | 0 | 0.0042 | 0 | 0.00057666 | 0.00057666 | 1175.9776 | 0 | 0 | 0 | 0.0042 | 0 | 0 | 0.00057666 | 0.00057666 | 1102.0626
09/18 22:00:00 | 73.04 | 22.8 | 0% | 1.4732 | 54602.2855 | 1.0811 | 3.892 | 4.5976 | 4.1378 | 0 | 0 | 0 | 385.8306 | 1.4732 | 54602.2855 | 1.0811 | 4.2164 | 4.9807 | 4.2336 | 0 | 0 | 0 | 377.0888 | 0 | 0 | 0 | 0 | 0 | 0 | 0 | 759.951 | 0 | 0 | 0 | 0 | 0 | 0 | 0 | 1237.378 | 0 | 0 | 0 | 0 | 0 | 0 | 0 | 0 | 1148.1491 | 0 | 0 | 0 | 0.0042 | 0 | 0.00057666 | 0.00057666 | 771.7705 | 0 | 0 | 0 | 0.0042 | 0 | 0.00057666 | 0.00057666 | 1175.9781 | 0 | 0 | 0 | 0.0042 | 0 | 0 | 0.00057666 | 0.00057666 | 1102.0632
09/18 23:00:00 | 73.04 | 22.8 | 0% | 1.4732 | 54602.2855 | 1.0811 | 3.892 | 4.5976 | 4.1378 | 0 | 0 | 0 | 385.8306 | 1.4732 | 54602.2855 | 1.0811 | 4.2164 | 4.9807 | 4.2336 | 0 | 0 | 0 | 377.0888 | 0 | 0 | 0 | 0 | 0 | 0 | 0 | 759.951 | 0 | 0 | 0 | 0 | 0 | 0 | 0 | 1237.378 | 0 | 0 | 0 | 0 | 0 | 0 | 0 | 0 | 1148.1491 | 0 | 0 | 0 | 0.0042 | 0 | 0.00057666 | 0.00057666 | 771.7711 | 0 | 0 | 0 | 0.0042 | 0 | 0.00057666 | 0.00057666 | 1175.9787 | 0 | 0 | 0 | 0.0042 | 0 | 0 | 0.00057666 | 0.00057666 | 1102.0638
09/18 24:00:00 | 71.96 | 22.2 | 0% | 1.4528 | 53847.5669 | 1.0882 | 3.9177 | 4.5689 | 4.112 | 0 | 0 | 0 | 385.8306 | 1.4528 | 53847.5669 | 1.0882 | 4.2442 | 4.9496 | 4.2072 | 0 | 0 | 0 | 377.0888 | 0 | 0 | 0 | 0 | 0 | 0 | 0 | 759.951 | 0 | 0 | 0 | 0 | 0 | 0 | 0 | 1237.378 | 0 | 0 | 0 | 0 | 0 | 0 | 0 | 0 | 1148.1491 | 0 | 0 | 0 | 0.0042 | 0 | 0.00057666 | 0.00057666 | 771.7717 | 0 | 0 | 0 | 0.0042 | 0 | 0.00057666 | 0.00057666 | 1175.9793 | 0 | 0 | 0 | 0.0042 | 0 | 0 | 0.00057666 | 0.00057666 | 1102.0644
09/19 01:00:00 | 71.96 | 22.2 | 0% | 1.4528 | 53847.5669 | 1.0882 | 3.9177 | 4.5689 | 4.112 | 0 | 0 | 0 | 385.8306 | 1.4528 | 53847.5669 | 1.0882 | 4.2442 | 4.9496 | 4.2072 | 0 | 0 | 0 | 377.0888 | 0 | 0 | 0 | 0 | 0 | 0 | 0 | 759.951 | 0 | 0 | 0 | 0 | 0 | 0 | 0 | 1237.378 | 0 | 0 | 0 | 0 | 0 | 0 | 0 | 0 | 1148.1491 | 0 | 0 | 0 | 0.0042 | 0 | 0.00057666 | 0.00057666 | 771.7723 | 0 | 0 | 0 | 0.0042 | 0 | 0.00057666 | 0.00057666 | 1175.9799 | 0 | 0 | 0 | 0.0042 | 0 | 0 | 0.00057666 | 0.00057666 | 1102.0649
09/19 02:00:00 | 71.06 | 21.7 | 0% | 1.436 | 53222.538 | 1.0938 | 3.9376 | 4.545 | 4.0905 | 0 | 0 | 0 | 385.8306 | 1.436 | 53222.538 | 1.0938 | 4.2657 | 4.9237 | 4.1852 | 0 | 0 | 0 | 377.0888 | 0 | 0 | 0 | 0 | 0 | 0 | 0 | 759.951 | 0 | 0 | 0 | 0 | 0 | 0 | 0 | 1237.378 | 0 | 0 | 0 | 0 | 0 | 0 | 0 | 0 | 1148.1491 | 0 | 0 | 0 | 0.0042 | 0 | 0.00057666 | 0.00057666 | 771.7728 | 0 | 0 | 0 | 0.0042 | 0 | 0.00057666 | 0.00057666 | 1175.9804 | 0 | 0 | 0 | 0.0042 | 0 | 0 | 0.00057666 | 0.00057666 | 1102.0655
09/19 03:00:00 | 71.06 | 21.7 | 0% | 1.436 | 53222.538 | 1.0938 | 3.9376 | 4.545 | 4.0905 | 0 | 0 | 0 | 385.8306 | 1.436 | 53222.538 | 1.0938 | 4.2657 | 4.9237 | 4.1852 | 0 | 0 | 0 | 377.0888 | 0 | 0 | 0 | 0 | 0 | 0 | 0 | 759.951 | 0 | 0 | 0 | 0 | 0 | 0 | 0 | 1237.378 | 0 | 0 | 0 | 0 | 0 | 0 | 0 | 0 | 1148.1491 | 0 | 0 | 0 | 0.0042 | 0 | 0.00057666 | 0.00057666 | 771.7734 | 0 | 0 | 0 | 0.0042 | 0 | 0.00057666 | 0.00057666 | 1175.981 | 0 | 0 | 0 | 0.0042 | 0 | 0 | 0.00057666 | 0.00057666 | 1102.0661
09/19 04:00:00 | 69.98 | 21.1 | 0% | 1.4159 | 52477.1875 | 1.0999 | 3.9595 | 4.5163 | 4.0647 | 0 | 0 | 0 | 385.8306 | 1.4159 | 52477.1875 | 1.0999 | 4.2895 | 4.8927 | 4.1588 | 0 | 0 | 0 | 377.0888 | 0 | 0 | 0 | 0 | 0 | 0 | 0 | 759.951 | 0 | 0 | 0 | 0 | 0 | 0 | 0 | 1237.378 | 0 | 0 | 0 | 0 | 0 | 0 | 0 | 0 | 1148.1491 | 0 | 0 | 0 | 0.0042 | 0 | 0.00057666 | 0.00057666 | 771.774 | 0 | 0 | 0 | 0.0042 | 0 | 0.00057666 | 0.00057666 | 1175.9816 | 0 | 0 | 0 | 0.0042 | 0 | 0 | 0.00057666 | 0.00057666 | 1102.0667
09/19 05:00:00 | 69.08 | 20.6 | 0% | 1.3992 | 51859.9654 | 1.1045 | 3.9762 | 4.4925 | 4.0432 | 0 | 0 | 0 | 385.8306 | 1.3992 | 51859.9654 | 1.1045 | 4.3075 | 4.8668 | 4.1368 | 0 | 0 | 0 | 377.0888 | 0 | 0 | 0 | 0 | 0 | 0 | 0 | 759.951 | 0 | 0 | 0 | 0 | 0 | 0 | 0 | 1237.378 | 0 | 0 | 0 | 0 | 0 | 0 | 0 | 0 | 1148.1491 | 0 | 0 | 0 | 0.0042 | 0 | 0.00057666 | 0.00057666 | 771.7746 | 0 | 0 | 0 | 0.0042 | 0 | 0.00057666 | 0.00057666 | 1175.9822 | 0 | 0 | 0 | 0.0042 | 0 | 0 | 0.00057666 | 0.00057666 | 1102.0672
09/19 06:00:00 | 69.08 | 20.6 | 0% | 1.3992 | 51859.9654 | 1.1045 | 3.9762 | 4.4925 | 4.0432 | 0 | 0 | 0 | 385.8306 | 1.3992 | 51859.9654 | 1.1045 | 4.3075 | 4.8668 | 4.1368 | 0 | 0 | 0 | 377.0888 | 0 | 0 | 0 | 0 | 0 | 0 | 0 | 759.951 | 0 | 0 | 0 | 0 | 0 | 0 | 0 | 1237.378 | 0 | 0 | 0 | 0 | 0 | 0 | 0 | 0 | 1148.1491 | 0 | 0 | 0 | 0.0042 | 0 | 0.00057666 | 0.00057666 | 771.7751 | 0 | 0 | 0 | 0.0042 | 0 | 0.00057666 | 0.00057666 | 1175.9827 | 0 | 0 | 0 | 0.0042 | 0 | 0 | 0.00057666 | 0.00057666 | 1102.0678
09/19 07:00:00 | 69.08 | 20.6 | 0% | 1.3992 | 51859.9654 | 1.1045 | 3.9762 | 4.4925 | 4.0432 | 0 | 0 | 0 | 385.8306 | 1.3992 | 51859.9654 | 1.1045 | 4.3075 | 4.8668 | 4.1368 | 0 | 0 | 0 | 377.0888 | 0 | 0 | 0 | 0 | 0 | 0 | 0 | 759.951 | 0 | 0 | 0 | 0 | 0 | 0 | 0 | 1237.378 | 0 | 0 | 0 | 0 | 0 | 0 | 0 | 0 | 1148.1491 | 0 | 0 | 0 | 0.0042 | 0 | 0.00057666 | 0.00057666 | 771.7757 | 0 | 0 | 0 | 0.0042 | 0 | 0.00057666 | 0.00057666 | 1175.9833 | 0 | 0 | 0 | 0.0042 | 0 | 0 | 0.00057666 | 0.00057666 | 1102.0684
09/19 08:00:00 | 73.94 | 23.3 | 0% | 1.4903 | 55235.1212 | 1.0748 | 3.8692 | 4.6215 | 4.1594 | 0 | 0 | 0 | 385.8306 | 1.4903 | 55235.1212 | 1.0748 | 4.1916 | 5.0067 | 4.2557 | 0 | 0 | 0 | 377.0888 | 0 | 0 | 0 | 0 | 0 | 0 | 0 | 759.951 | 0 | 0 | 0 | 0 | 0 | 0 | 0 | 1237.378 | 0 | 0 | 0 | 0 | 0 | 0 | 0 | 0 | 1148.1491 | 0 | 0 | 0 | 0.0042 | 0 | 0.00057666 | 0.00057666 | 771.7763 | 0 | 0 | 0 | 0.0042 | 0 | 0.00057666 | 0.00057666 | 1175.9839 | 0 | 0 | 0 | 0.0042 | 0 | 0 | 0.00057666 | 0.00057666 | 1102.069
09/19 09:00:00 | 75.92 | 24.4 | 0% | 1.5282 | 56639.8504 | 1.0596 | 3.8146 | 4.6745 | 4.2071 | 0 | 0 | 0 | 385.8306 | 1.5282 | 56639.8504 | 1.0596 | 4.1325 | 5.0641 | 4.3044 | 0 | 0 | 0 | 377.0888 | 0 | 0 | 0 | 0 | 0 | 0 | 0 | 759.951 | 0 | 0 | 0 | 0 | 0 | 0 | 0 | 1237.378 | 0 | 0 | 0 | 0 | 0 | 0 | 0 | 0 | 1148.1491 | 0 | 0 | 0 | 0.0042 | 0 | 0.00057666 | 0.00057666 | 771.7769 | 0 | 0 | 0 | 0.0042 | 0 | 0.00057666 | 0.00057666 | 1175.9845 | 0 | 0 | 0 | 0.0042 | 0 | 0 | 0.00057666 | 0.00057666 | 1102.0695
09/19 10:00:00 | 80.06 | 26.7 | 0% | 1.6089 | 59632.5105 | 1.0231 | 3.6831 | 4.787 | 4.3083 | 0 | 0 | 0 | 385.8306 | 1.6089 | 59632.5105 | 1.0231 | 3.99 | 5.1859 | 4.408 | 0 | 0 | 0 | 377.0888 | 0 | 0 | 0 | 0 | 0 | 0 | 0 | 759.951 | 0 | 0 | 0 | 0 | 0 | 0 | 0 | 1237.378 | 0 | 0 | 0 | 0 | 0 | 0 | 0 | 0 | 1148.1491 | 0 | 0 | 0 | 0.0042 | 0 | 0.00057666 | 0.00057666 | 771.7774 | 0 | 0 | 0 | 0.0042 | 0 | 0.00057666 | 0.00057666 | 1175.985 | 0 | 0 | 0 | 0.0042 | 0 | 0 | 0.00057666 | 0.00057666 | 1102.0701
09/19 11:00:00 | 82.04 | 27.8 | 0% | 1.6483 | 61090.3258 | 1.0036 | 3.6131 | 4.8419 | 4.3578 | 0 | 0 | 0 | 385.8306 | 1.6483 | 61090.3258 | 1.0036 | 3.9142 | 5.2454 | 4.4586 | 0 | 0 | 0 | 377.0888 | 0 | 0 | 0 | 0 | 0 | 0 | 0 | 759.951 | 0 | 0 | 0 | 0 | 0 | 0 | 0 | 1237.378 | 0 | 0 | 0 | 0 | 0 | 0 | 0 | 0 | 1148.1491 | 0 | 0 | 0 | 0.0042 | 0 | 0.00057666 | 0.00057666 | 771.778 | 0 | 0 | 0 | 0.0042 | 0 | 0.00057666 | 0.00057666 | 1175.9856 | 0 | 0 | 0 | 0.0042 | 0 | 0 | 0.00057666 | 0.00057666 | 1102.0707
09/19 12:00:00 | 82.94 | 28.3 | 0% | 1.6663 | 61758.6468 | 0.99447 | 3.5801 | 4.8672 | 4.3805 | 0 | 0 | 0 | 385.8306 | 1.6663 | 61758.6468 | 0.99447 | 3.8784 | 5.2728 | 4.4819 | 0 | 0 | 0 | 377.0888 | 0 | 0 | 0 | 0 | 0 | 0 | 0 | 759.951 | 0 | 0 | 0 | 0 | 0 | 0 | 0 | 1237.378 | 0 | 0 | 0 | 0 | 0 | 0 | 0 | 0 | 1148.1491 | 0 | 0 | 0 | 0.0042 | 0 | 0.00057666 | 0.00057666 | 771.7786 | 0 | 0 | 0 | 0.0042 | 0 | 0.00057666 | 0.00057666 | 1175.9862 | 0 | 0 | 0 | 0.0042 | 0 | 0 | 0.00057666 | 0.00057666 | 1102.0713
09/19 13:00:00 | 82.94 | 28.3 | 0% | 1.6663 | 61758.6468 | 0.99447 | 3.5801 | 4.8672 | 4.3805 | 0 | 0 | 0 | 385.8306 | 1.6663 | 61758.6468 | 0.99447 | 3.8784 | 5.2728 | 4.4819 | 0 | 0 | 0 | 377.0888 | 0 | 0 | 0 | 0 | 0 | 0 | 0 | 759.951 | 0 | 0 | 0 | 0 | 0 | 0 | 0 | 1237.378 | 0 | 0 | 0 | 0 | 0 | 0 | 0 | 0 | 1148.1491 | 0 | 0 | 0 | 0.0042 | 0 | 0.00057666 | 0.00057666 | 771.7792 | 0 | 0 | 0 | 0.0042 | 0 | 0.00057666 | 0.00057666 | 1175.9868 | 0 | 0 | 0 | 0.0042 | 0 | 0 | 0.00057666 | 0.00057666 | 1102.0719
09/19 14:00:00 | 80.96 | 27.2 | 0% | 1.6267 | 60293.0247 | 1.0144 | 3.6518 | 4.8119 | 4.3307 | 0 | 0 | 0 | 385.8306 | 1.6267 | 60293.0247 | 1.0144 | 3.9561 | 5.2129 | 4.4309 | 0 | 0 | 0 | 377.0888 | 0 | 0 | 0 | 0 | 0 | 0 | 0 | 759.951 | 0 | 0 | 0 | 0 | 0 | 0 | 0 | 1237.378 | 0 | 0 | 0 | 0 | 0 | 0 | 0 | 0 | 1148.1491 | 0 | 0 | 0 | 0.0042 | 0 | 0.00057666 | 0.00057666 | 771.7798 | 0 | 0 | 0 | 0.0042 | 0 | 0.00057666 | 0.00057666 | 1175.9874 | 0 | 0 | 0 | 0.0042 | 0 | 0 | 0.00057666 | 0.00057666 | 1102.0724
09/19 15:00:00 | 80.06 | 26.7 | 0% | 1.6089 | 59632.5105 | 1.0231 | 3.6831 | 4.787 | 4.3083 | 0 | 0 | 0 | 385.8306 | 1.6089 | 59632.5105 | 1.0231 | 3.99 | 5.1859 | 4.408 | 0 | 0 | 0 | 377.0888 | 0 | 0 | 0 | 0 | 0 | 0 | 0 | 759.951 | 0 | 0 | 0 | 0 | 0 | 0 | 0 | 1237.378 | 0 | 0 | 0 | 0 | 0 | 0 | 0 | 0 | 1148.1491 | 0 | 0 | 0 | 0.0042 | 0 | 0.00057666 | 0.00057666 | 771.7803 | 0 | 0 | 0 | 0.0042 | 0 | 0.00057666 | 0.00057666 | 1175.9879 | 0 | 0 | 0 | 0.0042 | 0 | 0 | 0.00057666 | 0.00057666 | 1102.073
09/19 16:00:00 | 78.08 | 25.6 | 0% | 1.5701 | 58191.8702 | 1.0413 | 3.7487 | 4.7329 | 4.2596 | 0 | 0 | 0 | 385.8306 | 1.5701 | 58191.8702 | 1.0413 | 4.0611 | 5.1273 | 4.3582 | 0 | 0 | 0 | 377.0888 | 0 | 0 | 0 | 0 | 0 | 0 | 0 | 759.951 | 0 | 0 | 0 | 0 | 0 | 0 | 0 | 1237.378 | 0 | 0 | 0 | 0 | 0 | 0 | 0 | 0 | 1148.1491 | 0 | 0 | 0 | 0.0042 | 0 | 0.00057666 | 0.00057666 | 771.7809 | 0 | 0 | 0 | 0.0042 | 0 | 0.00057666 | 0.00057666 | 1175.9885 | 0 | 0 | 0 | 0.0042 | 0 | 0 | 0.00057666 | 0.00057666 | 1102.0736
09/19 17:00:00 | 75.92 | 24.4 | 0% | 1.5282 | 56639.8504 | 1.0596 | 3.8146 | 4.6745 | 4.2071 | 0 | 0 | 0 | 385.8306 | 1.5282 | 56639.8504 | 1.0596 | 4.1325 | 5.0641 | 4.3044 | 0 | 0 | 0 | 377.0888 | 0 | 0 | 0 | 0 | 0 | 0 | 0 | 759.951 | 0 | 0 | 0 | 0 | 0 | 0 | 0 | 1237.378 | 0 | 0 | 0 | 0 | 0 | 0 | 0 | 0 | 1148.1491 | 0 | 0 | 0 | 0.0042 | 0 | 0.00057666 | 0.00057666 | 771.7815 | 0 | 0 | 0 | 0.0042 | 0 | 0.00057666 | 0.00057666 | 1175.9891 | 0 | 0 | 0 | 0.0042 | 0 | 0 | 0.00057666 | 0.00057666 | 1102.0742
09/19 18:00:00 | 73.94 | 23.3 | 0% | 1.4903 | 55235.1212 | 1.0748 | 3.8692 | 4.6215 | 4.1594 | 0 | 0 | 0 | 385.8306 | 1.4903 | 55235.1212 | 1.0748 | 4.1916 | 5.0067 | 4.2557 | 0 | 0 | 0 | 377.0888 | 0 | 0 | 0 | 0 | 0 | 0 | 0 | 759.951 | 0 | 0 | 0 | 0 | 0 | 0 | 0 | 1237.378 | 0 | 0 | 0 | 0 | 0 | 0 | 0 | 0 | 1148.1491 | 0 | 0 | 0 | 0.0042 | 0 | 0.00057666 | 0.00057666 | 771.7821 | 0 | 0 | 0 | 0.0042 | 0 | 0.00057666 | 0.00057666 | 1175.9897 | 0 | 0 | 0 | 0.0042 | 0 | 0 | 0.00057666 | 0.00057666 | 1102.0747
09/19 19:00:00 | 73.94 | 23.3 | 0% | 1.4903 | 55235.1212 | 1.0748 | 3.8692 | 4.6215 | 4.1594 | 0 | 0 | 0 | 385.8306 | 1.4903 | 55235.1212 | 1.0748 | 4.1916 | 5.0067 | 4.2557 | 0 | 0 | 0 | 377.0888 | 0 | 0 | 0 | 0 | 0 | 0 | 0 | 759.951 | 0 | 0 | 0 | 0 | 0 | 0 | 0 | 1237.378 | 0 | 0 | 0 | 0 | 0 | 0 | 0 | 0 | 1148.1491 | 0 | 0 | 0 | 0.0042 | 0 | 0.00057666 | 0.00057666 | 771.7826 | 0 | 0 | 0 | 0.0042 | 0 | 0.00057666 | 0.00057666 | 1175.9902 | 0 | 0 | 0 | 0.0042 | 0 | 0 | 0.00057666 | 0.00057666 | 1102.0753
09/19 20:00:00 | 69.98 | 21.1 | 0% | 1.4159 | 52477.1875 | 1.0999 | 3.9595 | 4.5163 | 4.0647 | 0 | 0 | 0 | 385.8306 | 1.4159 | 52477.1875 | 1.0999 | 4.2895 | 4.8927 | 4.1588 | 0 | 0 | 0 | 377.0888 | 0 | 0 | 0 | 0 | 0 | 0 | 0 | 759.951 | 0 | 0 | 0 | 0 | 0 | 0 | 0 | 1237.378 | 0 | 0 | 0 | 0 | 0 | 0 | 0 | 0 | 1148.1491 | 0 | 0 | 0 | 0.0042 | 0 | 0.00057666 | 0.00057666 | 771.7832 | 0 | 0 | 0 | 0.0042 | 0 | 0.00057666 | 0.00057666 | 1175.9908 | 0 | 0 | 0 | 0.0042 | 0 | 0 | 0.00057666 | 0.00057666 | 1102.0759
09/19 21:00:00 | 68 | 20 | 0% | 1.3794 | 51123.983 | 1.1095 | 3.9942 | 4.4638 | 4.0174 | 0 | 0 | 0 | 385.8306 | 1.3794 | 51123.983 | 1.1095 | 4.327 | 4.8357 | 4.1104 | 0 | 0 | 0 | 377.0888 | 0 | 0 | 0 | 0 | 0 | 0 | 0 | 759.951 | 0 | 0 | 0 | 0 | 0 | 0 | 0 | 1237.378 | 0 | 0 | 0 | 0 | 0 | 0 | 0 | 0 | 1148.1491 | 0 | 0 | 0 | 0.0042 | 0 | 0.00057666 | 0.00057666 | 771.7838 | 0 | 0 | 0 | 0.0042 | 0 | 0.00057666 | 0.00057666 | 1175.9914 | 0 | 0 | 0 | 0.0042 | 0 | 0 | 0.00057666 | 0.00057666 | 1102.0765
09/19 22:00:00 | 66.92 | 19.4 | 0% | 1.3596 | 50393.1104 | 1.1139 | 4.01 | 4.435 | 3.9915 | 0 | 0 | 0 | 385.8306 | 1.3596 | 50393.1104 | 1.1139 | 4.3441 | 4.8046 | 4.0839 | 0 | 0 | 0 | 377.0888 | 0 | 0 | 0 | 0 | 0 | 0 | 0 | 759.951 | 0 | 0 | 0 | 0 | 0 | 0 | 0 | 1237.378 | 0 | 0 | 0 | 0 | 0 | 0 | 0 | 0 | 1148.1491 | 0 | 0 | 0 | 0.0042 | 0 | 0.00057666 | 0.00057666 | 771.7844 | 0 | 0 | 0 | 0.0042 | 0 | 0.00057666 | 0.00057666 | 1175.992 | 0 | 0 | 0 | 0.0042 | 0 | 0 | 0.00057666 | 0.00057666 | 1102.077
09/19 23:00:00 | 66.92 | 19.4 | 0% | 1.3596 | 50393.1104 | 1.1139 | 4.01 | 4.435 | 3.9915 | 0 | 0 | 0 | 385.8306 | 1.3596 | 50393.1104 | 1.1139 | 4.3441 | 4.8046 | 4.0839 | 0 | 0 | 0 | 377.0888 | 0 | 0 | 0 | 0 | 0 | 0 | 0 | 759.951 | 0 | 0 | 0 | 0 | 0 | 0 | 0 | 1237.378 | 0 | 0 | 0 | 0 | 0 | 0 | 0 | 0 | 1148.1491 | 0 | 0 | 0 | 0.0042 | 0 | 0.00057666 | 0.00057666 | 771.7849 | 0 | 0 | 0 | 0.0042 | 0 | 0.00057666 | 0.00057666 | 1175.9925 | 0 | 0 | 0 | 0.0042 | 0 | 0 | 0.00057666 | 0.00057666 | 1102.0776
09/19 24:00:00 | 66.02 | 18.9 | 0% | 1.3433 | 49787.9534 | 1.117 | 4.0213 | 4.4109 | 3.9698 | 0 | 0 | 0 | 385.8306 | 1.3433 | 49787.9534 | 1.117 | 4.3565 | 4.7785 | 4.0617 | 0 | 0 | 0 | 377.0888 | 0 | 0 | 0 | 0 | 0 | 0 | 0 | 759.951 | 0 | 0 | 0 | 0 | 0 | 0 | 0 | 1237.378 | 0 | 0 | 0 | 0 | 0 | 0 | 0 | 0 | 1148.1491 | 0 | 0 | 0 | 0.0042 | 0 | 0.00057666 | 0.00057666 | 771.7855 | 0 | 0 | 0 | 0.0042 | 0 | 0.00057666 | 0.00057666 | 1175.9931 | 0 | 0 | 0 | 0.0042 | 0 | 0 | 0.00057666 | 0.00057666 | 1102.0782
09/20 01:00:00 | 66.02 | 18.9 | 0% | 1.3433 | 49787.9534 | 1.117 | 4.0213 | 4.4109 | 3.9698 | 0 | 0 | 0 | 385.8306 | 1.3433 | 49787.9534 | 1.117 | 4.3565 | 4.7785 | 4.0617 | 0 | 0 | 0 | 377.0888 | 0 | 0 | 0 | 0 | 0 | 0 | 0 | 759.951 | 0 | 0 | 0 | 0 | 0 | 0 | 0 | 1237.378 | 0 | 0 | 0 | 0 | 0 | 0 | 0 | 0 | 1148.1491 | 0 | 0 | 0 | 0.0042 | 0 | 0.00057666 | 0.00057666 | 771.7861 | 0 | 0 | 0 | 0.0042 | 0 | 0.00057666 | 0.00057666 | 1175.9937 | 0 | 0 | 0 | 0.0042 | 0 | 0 | 0.00057666 | 0.00057666 | 1102.0788
09/20 02:00:00 | 66.02 | 18.9 | 0% | 1.3433 | 49787.9534 | 1.117 | 4.0213 | 4.4109 | 3.9698 | 0 | 0 | 0 | 385.8306 | 1.3433 | 49787.9534 | 1.117 | 4.3565 | 4.7785 | 4.0617 | 0 | 0 | 0 | 377.0888 | 0 | 0 | 0 | 0 | 0 | 0 | 0 | 759.951 | 0 | 0 | 0 | 0 | 0 | 0 | 0 | 1237.378 | 0 | 0 | 0 | 0 | 0 | 0 | 0 | 0 | 1148.1491 | 0 | 0 | 0 | 0.0042 | 0 | 0.00057666 | 0.00057666 | 771.7867 | 0 | 0 | 0 | 0.0042 | 0 | 0.00057666 | 0.00057666 | 1175.9943 | 0 | 0 | 0 | 0.0042 | 0 | 0 | 0.00057666 | 0.00057666 | 1102.0793
09/20 03:00:00 | 66.02 | 18.9 | 0% | 1.3433 | 49787.9534 | 1.117 | 4.0213 | 4.4109 | 3.9698 | 0 | 0 | 0 | 385.8306 | 1.3433 | 49787.9534 | 1.117 | 4.3565 | 4.7785 | 4.0617 | 0 | 0 | 0 | 377.0888 | 0 | 0 | 0 | 0 | 0 | 0 | 0 | 759.951 | 0 | 0 | 0 | 0 | 0 | 0 | 0 | 1237.378 | 0 | 0 | 0 | 0 | 0 | 0 | 0 | 0 | 1148.1491 | 0 | 0 | 0 | 0.0042 | 0 | 0.00057666 | 0.00057666 | 771.7873 | 0 | 0 | 0 | 0.0042 | 0 | 0.00057666 | 0.00057666 | 1175.9949 | 0 | 0 | 0 | 0.0042 | 0 | 0 | 0.00057666 | 0.00057666 | 1102.0799
09/20 04:00:00 | 64.94 | 18.3 | 0% | 1.3238 | 49066.449 | 1.1202 | 4.0329 | 4.3819 | 3.9437 | 0 | 0 | 0 | 385.8306 | 1.3238 | 49066.449 | 1.1202 | 4.3689 | 4.7471 | 4.035 | 0 | 0 | 0 | 377.0888 | 0 | 0 | 0 | 0 | 0 | 0 | 0 | 759.951 | 0 | 0 | 0 | 0 | 0 | 0 | 0 | 1237.378 | 0 | 0 | 0 | 0 | 0 | 0 | 0 | 0 | 1148.1491 | 0 | 0 | 0 | 0.0042 | 0 | 0.00057666 | 0.00057666 | 771.7878 | 0 | 0 | 0 | 0.0042 | 0 | 0.00057666 | 0.00057666 | 1175.9954 | 0 | 0 | 0 | 0.0042 | 0 | 0 | 0.00057666 | 0.00057666 | 1102.0805
09/20 05:00:00 | 64.94 | 18.3 | 0% | 1.3238 | 49066.449 | 1.1202 | 4.0329 | 4.3819 | 3.9437 | 0 | 0 | 0 | 385.8306 | 1.3238 | 49066.449 | 1.1202 | 4.3689 | 4.7471 | 4.035 | 0 | 0 | 0 | 377.0888 | 0 | 0 | 0 | 0 | 0 | 0 | 0 | 759.951 | 0 | 0 | 0 | 0 | 0 | 0 | 0 | 1237.378 | 0 | 0 | 0 | 0 | 0 | 0 | 0 | 0 | 1148.1491 | 0 | 0 | 0 | 0.0042 | 0 | 0.00057666 | 0.00057666 | 771.7884 | 0 | 0 | 0 | 0.0042 | 0 | 0.00057666 | 0.00057666 | 1175.996 | 0 | 0 | 0 | 0.0042 | 0 | 0 | 0.00057666 | 0.00057666 | 1102.0811
09/20 06:00:00 | 64.94 | 18.3 | 0% | 1.3238 | 49066.449 | 1.1202 | 4.0329 | 4.3819 | 3.9437 | 0 | 0 | 0 | 385.8306 | 1.3238 | 49066.449 | 1.1202 | 4.3689 | 4.7471 | 4.035 | 0 | 0 | 0 | 377.0888 | 0 | 0 | 0 | 0 | 0 | 0 | 0 | 759.951 | 0 | 0 | 0 | 0 | 0 | 0 | 0 | 1237.378 | 0 | 0 | 0 | 0 | 0 | 0 | 0 | 0 | 1148.1491 | 0 | 0 | 0 | 0.0042 | 0 | 0.00057666 | 0.00057666 | 771.789 | 0 | 0 | 0 | 0.0042 | 0 | 0.00057666 | 0.00057666 | 1175.9966 | 0 | 0 | 0 | 0.0042 | 0 | 0 | 0.00057666 | 0.00057666 | 1102.0817
09/20 07:00:00 | 64.94 | 18.3 | 0% | 1.3238 | 49066.449 | 1.1202 | 4.0329 | 4.3819 | 3.9437 | 0 | 0 | 0 | 385.8306 | 1.3238 | 49066.449 | 1.1202 | 4.3689 | 4.7471 | 4.035 | 0 | 0 | 0 | 377.0888 | 0 | 0 | 0 | 0 | 0 | 0 | 0 | 759.951 | 0 | 0 | 0 | 0 | 0 | 0 | 0 | 1237.378 | 0 | 0 | 0 | 0 | 0 | 0 | 0 | 0 | 1148.1491 | 0 | 0 | 0 | 0.0042 | 0 | 0.00057666 | 0.00057666 | 771.7896 | 0 | 0 | 0 | 0.0042 | 0 | 0.00057666 | 0.00057666 | 1175.9972 | 0 | 0 | 0 | 0.0042 | 0 | 0 | 0.00057666 | 0.00057666 | 1102.0822
09/20 08:00:00 | 66.02 | 18.9 | 0% | 1.3433 | 49787.9534 | 1.117 | 4.0213 | 4.4109 | 3.9698 | 0 | 0 | 0 | 385.8306 | 1.3433 | 49787.9534 | 1.117 | 4.3565 | 4.7785 | 4.0617 | 0 | 0 | 0 | 377.0888 | 0 | 0 | 0 | 0 | 0 | 0 | 0 | 759.951 | 0 | 0 | 0 | 0 | 0 | 0 | 0 | 1237.378 | 0 | 0 | 0 | 0 | 0 | 0 | 0 | 0 | 1148.1491 | 0 | 0 | 0 | 0.0042 | 0 | 0.00057666 | 0.00057666 | 771.7901 | 0 | 0 | 0 | 0.0042 | 0 | 0.00057666 | 0.00057666 | 1175.9977 | 0 | 0 | 0 | 0.0042 | 0 | 0 | 0.00057666 | 0.00057666 | 1102.0828
09/20 09:00:00 | 69.08 | 20.6 | 0% | 1.3992 | 51859.9654 | 1.1045 | 3.9762 | 4.4925 | 4.0432 | 0 | 0 | 0 | 385.8306 | 1.3992 | 51859.9654 | 1.1045 | 4.3075 | 4.8668 | 4.1368 | 0 | 0 | 0 | 377.0888 | 0 | 0 | 0 | 0 | 0 | 0 | 0 | 759.951 | 0 | 0 | 0 | 0 | 0 | 0 | 0 | 1237.378 | 0 | 0 | 0 | 0 | 0 | 0 | 0 | 0 | 1148.1491 | 0 | 0 | 0 | 0.0042 | 0 | 0.00057666 | 0.00057666 | 771.7907 | 0 | 0 | 0 | 0.0042 | 0 | 0.00057666 | 0.00057666 | 1175.9983 | 0 | 0 | 0 | 0.0042 | 0 | 0 | 0.00057666 | 0.00057666 | 1102.0834
09/20 10:00:00 | 71.06 | 21.7 | 0% | 1.436 | 53222.538 | 1.0938 | 3.9376 | 4.545 | 4.0905 | 0 | 0 | 0 | 385.8306 | 1.436 | 53222.538 | 1.0938 | 4.2657 | 4.9237 | 4.1852 | 0 | 0 | 0 | 377.0888 | 0 | 0 | 0 | 0 | 0 | 0 | 0 | 759.951 | 0 | 0 | 0 | 0 | 0 | 0 | 0 | 1237.378 | 0 | 0 | 0 | 0 | 0 | 0 | 0 | 0 | 1148.1491 | 0 | 0 | 0 | 0.0042 | 0 | 0.00057666 | 0.00057666 | 771.7913 | 0 | 0 | 0 | 0.0042 | 0 | 0.00057666 | 0.00057666 | 1175.9989 | 0 | 0 | 0 | 0.0042 | 0 | 0 | 0.00057666 | 0.00057666 | 1102.084
09/20 11:00:00 | 73.94 | 23.3 | 0% | 1.4903 | 55235.1212 | 1.0748 | 3.8692 | 4.6215 | 4.1594 | 0 | 0 | 0 | 385.8306 | 1.4903 | 55235.1212 | 1.0748 | 4.1916 | 5.0067 | 4.2557 | 0 | 0 | 0 | 377.0888 | 0 | 0 | 0 | 0 | 0 | 0 | 0 | 759.951 | 0 | 0 | 0 | 0 | 0 | 0 | 0 | 1237.378 | 0 | 0 | 0 | 0 | 0 | 0 | 0 | 0 | 1148.1491 | 0 | 0 | 0 | 0.0042 | 0 | 0.00057666 | 0.00057666 | 771.7919 | 0 | 0 | 0 | 0.0042 | 0 | 0.00057666 | 0.00057666 | 1175.9995 | 0 | 0 | 0 | 0.0042 | 0 | 0 | 0.00057666 | 0.00057666 | 1102.0845
09/20 12:00:00 | 73.94 | 23.3 | 0% | 1.4903 | 55235.1212 | 1.0748 | 3.8692 | 4.6215 | 4.1594 | 0 | 0 | 0 | 385.8306 | 1.4903 | 55235.1212 | 1.0748 | 4.1916 | 5.0067 | 4.2557 | 0 | 0 | 0 | 377.0888 | 0 | 0 | 0 | 0 | 0 | 0 | 0 | 759.951 | 0 | 0 | 0 | 0 | 0 | 0 | 0 | 1237.378 | 0 | 0 | 0 | 0 | 0 | 0 | 0 | 0 | 1148.1491 | 0 | 0 | 0 | 0.0042 | 0 | 0.00057666 | 0.00057666 | 771.7924 | 0 | 0 | 0 | 0.0042 | 0 | 0.00057666 | 0.00057666 | 1176 | 0 | 0 | 0 | 0.0042 | 0 | 0 | 0.00057666 | 0.00057666 | 1102.0851
09/20 13:00:00 | 73.94 | 23.3 | 0% | 1.4903 | 55235.1212 | 1.0748 | 3.8692 | 4.6215 | 4.1594 | 0 | 0 | 0 | 385.8306 | 1.4903 | 55235.1212 | 1.0748 | 4.1916 | 5.0067 | 4.2557 | 0 | 0 | 0 | 377.0888 | 0 | 0 | 0 | 0 | 0 | 0 | 0 | 759.951 | 0 | 0 | 0 | 0 | 0 | 0 | 0 | 1237.378 | 0 | 0 | 0 | 0 | 0 | 0 | 0 | 0 | 1148.1491 | 0 | 0 | 0 | 0.0042 | 0 | 0.00057666 | 0.00057666 | 771.793 | 0 | 0 | 0 | 0.0042 | 0 | 0.00057666 | 0.00057666 | 1176.0006 | 0 | 0 | 0 | 0.0042 | 0 | 0 | 0.00057666 | 0.00057666 | 1102.0857
09/20 14:00:00 | 73.04 | 22.8 | 0% | 1.4732 | 54602.2855 | 1.0811 | 3.892 | 4.5976 | 4.1378 | 0 | 0 | 0 | 385.8306 | 1.4732 | 54602.2855 | 1.0811 | 4.2164 | 4.9807 | 4.2336 | 0 | 0 | 0 | 377.0888 | 0 | 0 | 0 | 0 | 0 | 0 | 0 | 759.951 | 0 | 0 | 0 | 0 | 0 | 0 | 0 | 1237.378 | 0 | 0 | 0 | 0 | 0 | 0 | 0 | 0 | 1148.1491 | 0 | 0 | 0 | 0.0042 | 0 | 0.00057666 | 0.00057666 | 771.7936 | 0 | 0 | 0 | 0.0042 | 0 | 0.00057666 | 0.00057666 | 1176.0012 | 0 | 0 | 0 | 0.0042 | 0 | 0 | 0.00057666 | 0.00057666 | 1102.0863
09/20 15:00:00 | 73.04 | 22.8 | 0% | 1.4732 | 54602.2855 | 1.0811 | 3.892 | 4.5976 | 4.1378 | 0 | 0 | 0 | 385.8306 | 1.4732 | 54602.2855 | 1.0811 | 4.2164 | 4.9807 | 4.2336 | 0 | 0 | 0 | 377.0888 | 0 | 0 | 0 | 0 | 0 | 0 | 0 | 759.951 | 0 | 0 | 0 | 0 | 0 | 0 | 0 | 1237.378 | 0 | 0 | 0 | 0 | 0 | 0 | 0 | 0 | 1148.1491 | 0 | 0 | 0 | 0.0042 | 0 | 0.00057666 | 0.00057666 | 771.7942 | 0 | 0 | 0 | 0.0042 | 0 | 0.00057666 | 0.00057666 | 1176.0018 | 0 | 0 | 0 | 0.0042 | 0 | 0 | 0.00057666 | 0.00057666 | 1102.0868
09/20 16:00:00 | 71.96 | 22.2 | 0% | 1.4528 | 53847.5669 | 1.0882 | 3.9177 | 4.5689 | 4.112 | 0 | 0 | 0 | 385.8306 | 1.4528 | 53847.5669 | 1.0882 | 4.2442 | 4.9496 | 4.2072 | 0 | 0 | 0 | 377.0888 | 0 | 0 | 0 | 0 | 0 | 0 | 0 | 759.951 | 0 | 0 | 0 | 0 | 0 | 0 | 0 | 1237.378 | 0 | 0 | 0 | 0 | 0 | 0 | 0 | 0 | 1148.1491 | 0 | 0 | 0 | 0.0042 | 0 | 0.00057666 | 0.00057666 | 771.7947 | 0 | 0 | 0 | 0.0042 | 0 | 0.00057666 | 0.00057666 | 1176.0023 | 0 | 0 | 0 | 0.0042 | 0 | 0 | 0.00057666 | 0.00057666 | 1102.0874
09/20 17:00:00 | 71.06 | 21.7 | 0% | 1.436 | 53222.538 | 1.0938 | 3.9376 | 4.545 | 4.0905 | 0 | 0 | 0 | 385.8306 | 1.436 | 53222.538 | 1.0938 | 4.2657 | 4.9237 | 4.1852 | 0 | 0 | 0 | 377.0888 | 0 | 0 | 0 | 0 | 0 | 0 | 0 | 759.951 | 0 | 0 | 0 | 0 | 0 | 0 | 0 | 1237.378 | 0 | 0 | 0 | 0 | 0 | 0 | 0 | 0 | 1148.1491 | 0 | 0 | 0 | 0.0042 | 0 | 0.00057666 | 0.00057666 | 771.7953 | 0 | 0 | 0 | 0.0042 | 0 | 0.00057666 | 0.00057666 | 1176.0029 | 0 | 0 | 0 | 0.0042 | 0 | 0 | 0.00057666 | 0.00057666 | 1102.088
09/20 18:00:00 | 69.08 | 20.6 | 0% | 1.3992 | 51859.9654 | 1.1045 | 3.9762 | 4.4925 | 4.0432 | 0 | 0 | 0 | 385.8306 | 1.3992 | 51859.9654 | 1.1045 | 4.3075 | 4.8668 | 4.1368 | 0 | 0 | 0 | 377.0888 | 0 | 0 | 0 | 0 | 0 | 0 | 0 | 759.951 | 0 | 0 | 0 | 0 | 0 | 0 | 0 | 1237.378 | 0 | 0 | 0 | 0 | 0 | 0 | 0 | 0 | 1148.1491 | 0 | 0 | 0 | 0.0042 | 0 | 0.00057666 | 0.00057666 | 771.7959 | 0 | 0 | 0 | 0.0042 | 0 | 0.00057666 | 0.00057666 | 1176.0035 | 0 | 0 | 0 | 0.0042 | 0 | 0 | 0.00057666 | 0.00057666 | 1102.0886
09/20 19:00:00 | 69.08 | 20.6 | 0% | 1.3992 | 51859.9654 | 1.1045 | 3.9762 | 4.4925 | 4.0432 | 0 | 0 | 0 | 385.8306 | 1.3992 | 51859.9654 | 1.1045 | 4.3075 | 4.8668 | 4.1368 | 0 | 0 | 0 | 377.0888 | 0 | 0 | 0 | 0 | 0 | 0 | 0 | 759.951 | 0 | 0 | 0 | 0 | 0 | 0 | 0 | 1237.378 | 0 | 0 | 0 | 0 | 0 | 0 | 0 | 0 | 1148.1491 | 0 | 0 | 0 | 0.0042 | 0 | 0.00057666 | 0.00057666 | 771.7965 | 0 | 0 | 0 | 0.0042 | 0 | 0.00057666 | 0.00057666 | 1176.0041 | 0 | 0 | 0 | 0.0042 | 0 | 0 | 0.00057666 | 0.00057666 | 1102.0892
09/20 20:00:00 | 68 | 20 | 0% | 1.3794 | 51123.983 | 1.1095 | 3.9942 | 4.4638 | 4.0174 | 0 | 0 | 0 | 385.8306 | 1.3794 | 51123.983 | 1.1095 | 4.327 | 4.8357 | 4.1104 | 0 | 0 | 0 | 377.0888 | 0 | 0 | 0 | 0 | 0 | 0 | 0 | 759.951 | 0 | 0 | 0 | 0 | 0 | 0 | 0 | 1237.378 | 0 | 0 | 0 | 0 | 0 | 0 | 0 | 0 | 1148.1491 | 0 | 0 | 0 | 0.0042 | 0 | 0.00057666 | 0.00057666 | 771.7971 | 0 | 0 | 0 | 0.0042 | 0 | 0.00057666 | 0.00057666 | 1176.0047 | 0 | 0 | 0 | 0.0042 | 0 | 0 | 0.00057666 | 0.00057666 | 1102.0897
09/20 21:00:00 | 68 | 20 | 0% | 1.3794 | 51123.983 | 1.1095 | 3.9942 | 4.4638 | 4.0174 | 0 | 0 | 0 | 385.8306 | 1.3794 | 51123.983 | 1.1095 | 4.327 | 4.8357 | 4.1104 | 0 | 0 | 0 | 377.0888 | 0 | 0 | 0 | 0 | 0 | 0 | 0 | 759.951 | 0 | 0 | 0 | 0 | 0 | 0 | 0 | 1237.378 | 0 | 0 | 0 | 0 | 0 | 0 | 0 | 0 | 1148.1491 | 0 | 0 | 0 | 0.0042 | 0 | 0.00057666 | 0.00057666 | 771.7976 | 0 | 0 | 0 | 0.0042 | 0 | 0.00057666 | 0.00057666 | 1176.0052 | 0 | 0 | 0 | 0.0042 | 0 | 0 | 0.00057666 | 0.00057666 | 1102.0903
09/20 22:00:00 | 66.02 | 18.9 | 0% | 1.3433 | 49787.9534 | 1.117 | 4.0213 | 4.4109 | 3.9698 | 0 | 0 | 0 | 385.8306 | 1.3433 | 49787.9534 | 1.117 | 4.3565 | 4.7785 | 4.0617 | 0 | 0 | 0 | 377.0888 | 0 | 0 | 0 | 0 | 0 | 0 | 0 | 759.951 | 0 | 0 | 0 | 0 | 0 | 0 | 0 | 1237.378 | 0 | 0 | 0 | 0 | 0 | 0 | 0 | 0 | 1148.1491 | 0 | 0 | 0 | 0.0042 | 0 | 0.00057666 | 0.00057666 | 771.7982 | 0 | 0 | 0 | 0.0042 | 0 | 0.00057666 | 0.00057666 | 1176.0058 | 0 | 0 | 0 | 0.0042 | 0 | 0 | 0.00057666 | 0.00057666 | 1102.0909
09/20 23:00:00 | 64.94 | 18.3 | 0% | 1.3238 | 49066.449 | 1.1202 | 4.0329 | 4.3819 | 3.9437 | 0 | 0 | 0 | 385.8306 | 1.3238 | 49066.449 | 1.1202 | 4.3689 | 4.7471 | 4.035 | 0 | 0 | 0 | 377.0888 | 0 | 0 | 0 | 0 | 0 | 0 | 0 | 759.951 | 0 | 0 | 0 | 0 | 0 | 0 | 0 | 1237.378 | 0 | 0 | 0 | 0 | 0 | 0 | 0 | 0 | 1148.1491 | 0 | 0 | 0 | 0.0042 | 0 | 0.00057666 | 0.00057666 | 771.7988 | 0 | 0 | 0 | 0.0042 | 0 | 0.00057666 | 0.00057666 | 1176.0064 | 0 | 0 | 0 | 0.0042 | 0 | 0 | 0.00057666 | 0.00057666 | 1102.0915
09/20 24:00:00 | 62.96 | 17.2 | 0% | 1.2885 | 47756.9624 | 1.1244 | 4.0478 | 4.3283 | 3.8955 | 0 | 0 | 0 | 385.8306 | 1.2885 | 47756.9624 | 1.1244 | 4.3851 | 4.689 | 3.9857 | 0 | 0 | 0 | 377.0888 | 0 | 0 | 0 | 0 | 0 | 0 | 0 | 759.951 | 0 | 0 | 0 | 0 | 0 | 0 | 0 | 1237.378 | 0 | 0 | 0 | 0 | 0 | 0 | 0 | 0 | 1148.1491 | 0 | 0 | 0 | 0.0042 | 0 | 0.00057666 | 0.00057666 | 771.7994 | 0 | 0 | 0 | 0.0042 | 0 | 0.00057666 | 0.00057666 | 1176.007 | 0 | 0 | 0 | 0.0042 | 0 | 0 | 0.00057666 | 0.00057666 | 1102.092
09/21 01:00:00 | 62.96 | 17.2 | 0% | 1.2885 | 47756.9624 | 1.1244 | 4.0478 | 4.3283 | 3.8955 | 0 | 0 | 0 | 385.8306 | 1.2885 | 47756.9624 | 1.1244 | 4.3851 | 4.689 | 3.9857 | 0 | 0 | 0 | 377.0888 | 0 | 0 | 0 | 0 | 0 | 0 | 0 | 759.951 | 0 | 0 | 0 | 0 | 0 | 0 | 0 | 1237.378 | 0 | 0 | 0 | 0 | 0 | 0 | 0 | 0 | 1148.1491 | 0 | 0 | 0 | 0.0042 | 0 | 0.00057666 | 0.00057666 | 771.7999 | 0 | 0 | 0 | 0.0042 | 0 | 0.00057666 | 0.00057666 | 1176.0075 | 0 | 0 | 0 | 0.0042 | 0 | 0 | 0.00057666 | 0.00057666 | 1102.0926
09/21 02:00:00 | 62.06 | 16.7 | 0% | 1.2726 | 47167.4189 | 1.1255 | 4.0519 | 4.3037 | 3.8734 | 0 | 0 | 0 | 385.8306 | 1.2726 | 47167.4189 | 1.1255 | 4.3895 | 4.6624 | 3.963 | 0 | 0 | 0 | 377.0888 | 0 | 0 | 0 | 0 | 0 | 0 | 0 | 759.951 | 0 | 0 | 0 | 0 | 0 | 0 | 0 | 1237.378 | 0 | 0 | 0 | 0 | 0 | 0 | 0 | 0 | 1148.1491 | 0 | 0 | 0 | 0.0042 | 0 | 0.00057666 | 0.00057666 | 771.8005 | 0 | 0 | 0 | 0.0042 | 0 | 0.00057666 | 0.00057666 | 1176.0081 | 0 | 0 | 0 | 0.0042 | 0 | 0 | 0.00057666 | 0.00057666 | 1102.0932
09/21 03:00:00 | 60.98 | 16.1 | 0.9705% | 1.2536 | 46464.6508 | 1.1263 | 4.0545 | 4.274 | 3.8466 | 0.0077414 | 0.027407 | 0.003763 | 385.8344 | 1.2536 | 46464.6508 | 1.1263 | 4.3924 | 4.6301 | 3.9356 | 0.0077414 | 0.026787 | 0.0036778 | 377.0925 | 359.7007 | 0.009705 | 444.0749 | 0.0022182 | 0.0086205 | 0.00030455 | 0.0089251 | 759.96 | 359.7007 | 0.009705 | 444.0749 | 0.0022182 | 0.014228 | 0.00030455 | 0.014532 | 1237.3925 | 359.7007 | 0.009705 | 462.9352 | 0.0022182 | 0.0010482 | 0.013036 | 0.00044847 | 0.013484 | 1148.1626 | 359.7007 | 0.009705 | 464.7295 | 0.0042 | 0.0090215 | 0.00057666 | 0.0095981 | 771.8101 | 359.7007 | 0.009705 | 429.7499 | 0.0042 | 0.013769 | 0.00057666 | 0.014345 | 1176.0225 | 359.7007 | 0.009705 | 453.0235 | 0.0042 | 0.0010482 | 0.012757 | 0.00072058 | 0.013477 | 1102.1067
09/21 04:00:00 | 59 | 15 | 4.611% | 1.2192 | 45189.514 | 1.1258 | 4.053 | 4.2187 | 3.7968 | 0.037816 | 0.13191 | 0.018112 | 385.8525 | 1.2192 | 45189.514 | 1.1258 | 4.3908 | 4.5702 | 3.8847 | 0.0079598 | 0.027138 | 0.003726 | 377.0962 | 1708.8879 | 0.046107 | 2109.7382 | 0.010538 | 0.040955 | 0.0014469 | 0.042402 | 760.0024 | 1708.8879 | 0.046107 | 2109.7382 | 0.010538 | 0.067593 | 0.0014469 | 0.06904 | 1237.4615 | 1708.8879 | 0.046107 | 2199.341 | 0.010538 | 0.0049798 | 0.061931 | 0.0021306 | 0.064062 | 1148.2266 | 1708.8879 | 0.046107 | 2207.8655 | 0.0042 | 0.04286 | 0.00057666 | 0.043436 | 771.8536 | 1708.8879 | 0.046107 | 2041.6821 | 0.0042 | 0.065413 | 0.00057666 | 0.065989 | 1176.0884 | 1708.8879 | 0.046107 | 2152.2518 | 0.0042 | 0.0049798 | 0.060605 | 0.0012604 | 0.061865 | 1102.1685
09/21 05:00:00 | 57.02 | 13.9 | 8.273% | 1.1853 | 43931.5522 | 1.1231 | 4.0433 | 4.1622 | 3.746 | 0.069795 | 0.2399 | 0.032938 | 385.8854 | 1.1853 | 43931.5522 | 1.1231 | 4.3802 | 4.5091 | 3.8327 | 0.069795 | 0.23447 | 0.032193 | 377.1284 | 3066.2133 | 0.082729 | 3785.4485 | 0.018908 | 0.073484 | 0.0025961 | 0.07608 | 760.0785 | 3066.2133 | 0.082729 | 3785.4485 | 0.018908 | 0.12128 | 0.0025961 | 0.12388 | 1237.5854 | 3066.2133 | 0.082729 | 3946.2205 | 0.018908 | 0.0089351 | 0.11112 | 0.0038229 | 0.11494 | 1148.3416 | 3066.2133 | 0.082729 | 3961.5159 | 0.0042 | 0.076902 | 0.00057666 | 0.077479 | 771.931 | 3066.2133 | 0.082729 | 3663.3373 | 0.0042 | 0.11737 | 0.00057666 | 0.11795 | 1176.2064 | 3066.2133 | 0.082729 | 3861.7296 | 0.0042 | 0.0089351 | 0.10874 | 0.0018035 | 0.11055 | 1102.2791
09/21 06:00:00 | 59 | 15 | 7.773% | 1.2192 | 45189.514 | 1.1258 | 4.053 | 4.2187 | 3.7968 | 0.063753 | 0.22239 | 0.030534 | 385.916 | 1.2192 | 45189.514 | 1.1258 | 4.3908 | 4.5702 | 3.8847 | 0.067852 | 0.23133 | 0.031762 | 377.1602 | 2880.9638 | 0.07773 | 3556.7454 | 0.017766 | 0.069045 | 0.0024393 | 0.071484 | 760.1499 | 2880.9638 | 0.07773 | 3556.7454 | 0.017766 | 0.11395 | 0.0024393 | 0.11639 | 1237.7018 | 2880.9638 | 0.07773 | 3707.8041 | 0.017766 | 0.0083953 | 0.10441 | 0.0035919 | 0.108 | 1148.4496 | 2880.9638 | 0.07773 | 3722.1755 | 0.0042 | 0.072256 | 0.00057666 | 0.072833 | 772.0039 | 2880.9638 | 0.07773 | 3442.0117 | 0.0042 | 0.11028 | 0.00057666 | 0.11085 | 1176.3172 | 2880.9638 | 0.07773 | 3628.4179 | 0.0042 | 0.0083953 | 0.10217 | 0.0017293 | 0.1039 | 1102.383
09/21 07:00:00 | 59 | 15 | 4.812% | 1.2192 | 45189.514 | 1.1258 | 4.053 | 4.2187 | 3.7968 | 0.039464 | 0.13766 | 0.018901 | 385.9349 | 1.2192 | 45189.514 | 1.1258 | 4.3908 | 4.5702 | 3.8847 | 0.039464 | 0.13455 | 0.018473 | 377.1787 | 1783.3719 | 0.048117 | 2201.6937 | 0.010997 | 0.04274 | 0.00151 | 0.04425 | 760.1942 | 1783.3719 | 0.048117 | 2201.6937 | 0.010997 | 0.070539 | 0.00151 | 0.072049 | 1237.7739 | 1783.3719 | 0.048117 | 2295.2019 | 0.010997 | 0.0051969 | 0.06463 | 0.0022235 | 0.066854 | 1148.5164 | 1783.3719 | 0.048117 | 2304.0981 | 0.0042 | 0.044728 | 0.00057666 | 0.045305 | 772.0492 | 1783.3719 | 0.048117 | 2130.6713 | 0.0042 | 0.068264 | 0.00057666 | 0.068841 | 1176.3861 | 1783.3719 | 0.048117 | 2246.0603 | 0.0042 | 0.0051969 | 0.063246 | 0.0012902 | 0.064537 | 1102.4475
09/21 08:00:00 | 62.96 | 17.2 | 0% | 1.2885 | 47756.9624 | 1.1244 | 4.0478 | 4.3283 | 3.8955 | 0 | 0 | 0 | 385.9349 | 1.2885 | 47756.9624 | 1.1244 | 4.3851 | 4.689 | 3.9857 | 0.037343 | 0.13114 | 0.018005 | 377.1967 | 0 | 0 | 0 | 0 | 0 | 0 | 0 | 760.1942 | 0 | 0 | 0 | 0 | 0 | 0 | 0 | 1237.7739 | 0 | 0 | 0 | 0 | 0 | 0 | 0 | 0 | 1148.5164 | 0 | 0 | 0 | 0.0042 | 0 | 0.00057666 | 0.00057666 | 772.0497 | 0 | 0 | 0 | 0.0042 | 0 | 0.00057666 | 0.00057666 | 1176.3867 | 0 | 0 | 0 | 0.0042 | 0 | 0 | 0.00057666 | 0.00057666 | 1102.4481
09/21 09:00:00 | 66.02 | 18.9 | 0% | 1.3433 | 49787.9534 | 1.117 | 4.0213 | 4.4109 | 3.9698 | 0 | 0 | 0 | 385.9349 | 1.3433 | 49787.9534 | 1.117 | 4.3565 | 4.7785 | 4.0617 | 0 | 0 | 0 | 377.1967 | 0 | 0 | 0 | 0 | 0 | 0 | 0 | 760.1942 | 0 | 0 | 0 | 0 | 0 | 0 | 0 | 1237.7739 | 0 | 0 | 0 | 0 | 0 | 0 | 0 | 0 | 1148.5164 | 0 | 0 | 0 | 0.0042 | 0 | 0.00057666 | 0.00057666 | 772.0503 | 0 | 0 | 0 | 0.0042 | 0 | 0.00057666 | 0.00057666 | 1176.3872 | 0 | 0 | 0 | 0.0042 | 0 | 0 | 0.00057666 | 0.00057666 | 1102.4487
09/21 10:00:00 | 69.98 | 21.1 | 0% | 1.4159 | 52477.1875 | 1.0999 | 3.9595 | 4.5163 | 4.0647 | 0 | 0 | 0 | 385.9349 | 1.4159 | 52477.1875 | 1.0999 | 4.2895 | 4.8927 | 4.1588 | 0 | 0 | 0 | 377.1967 | 0 | 0 | 0 | 0 | 0 | 0 | 0 | 760.1942 | 0 | 0 | 0 | 0 | 0 | 0 | 0 | 1237.7739 | 0 | 0 | 0 | 0 | 0 | 0 | 0 | 0 | 1148.5164 | 0 | 0 | 0 | 0.0042 | 0 | 0.00057666 | 0.00057666 | 772.0509 | 0 | 0 | 0 | 0.0042 | 0 | 0.00057666 | 0.00057666 | 1176.3878 | 0 | 0 | 0 | 0.0042 | 0 | 0 | 0.00057666 | 0.00057666 | 1102.4492
09/21 11:00:00 | 73.04 | 22.8 | 0% | 1.4732 | 54602.2855 | 1.0811 | 3.892 | 4.5976 | 4.1378 | 0 | 0 | 0 | 385.9349 | 1.4732 | 54602.2855 | 1.0811 | 4.2164 | 4.9807 | 4.2336 | 0 | 0 | 0 | 377.1967 | 0 | 0 | 0 | 0 | 0 | 0 | 0 | 760.1942 | 0 | 0 | 0 | 0 | 0 | 0 | 0 | 1237.7739 | 0 | 0 | 0 | 0 | 0 | 0 | 0 | 0 | 1148.5164 | 0 | 0 | 0 | 0.0042 | 0 | 0.00057666 | 0.00057666 | 772.0515 | 0 | 0 | 0 | 0.0042 | 0 | 0.00057666 | 0.00057666 | 1176.3884 | 0 | 0 | 0 | 0.0042 | 0 | 0 | 0.00057666 | 0.00057666 | 1102.4498
09/21 12:00:00 | 75.02 | 23.9 | 0% | 1.5109 | 55999.208 | 1.0667 | 3.8401 | 4.6504 | 4.1853 | 0 | 0 | 0 | 385.9349 | 1.5109 | 55999.208 | 1.0667 | 4.1602 | 5.0379 | 4.2822 | 0 | 0 | 0 | 377.1967 | 0 | 0 | 0 | 0 | 0 | 0 | 0 | 760.1942 | 0 | 0 | 0 | 0 | 0 | 0 | 0 | 1237.7739 | 0 | 0 | 0 | 0 | 0 | 0 | 0 | 0 | 1148.5164 | 0 | 0 | 0 | 0.0042 | 0 | 0.00057666 | 0.00057666 | 772.0521 | 0 | 0 | 0 | 0.0042 | 0 | 0.00057666 | 0.00057666 | 1176.389 | 0 | 0 | 0 | 0.0042 | 0 | 0 | 0.00057666 | 0.00057666 | 1102.4504
09/21 13:00:00 | 75.02 | 23.9 | 0% | 1.5109 | 55999.208 | 1.0667 | 3.8401 | 4.6504 | 4.1853 | 0 | 0 | 0 | 385.9349 | 1.5109 | 55999.208 | 1.0667 | 4.1602 | 5.0379 | 4.2822 | 0 | 0 | 0 | 377.1967 | 0 | 0 | 0 | 0 | 0 | 0 | 0 | 760.1942 | 0 | 0 | 0 | 0 | 0 | 0 | 0 | 1237.7739 | 0 | 0 | 0 | 0 | 0 | 0 | 0 | 0 | 1148.5164 | 0 | 0 | 0 | 0.0042 | 0 | 0.00057666 | 0.00057666 | 772.0526 | 0 | 0 | 0 | 0.0042 | 0 | 0.00057666 | 0.00057666 | 1176.3895 | 0 | 0 | 0 | 0.0042 | 0 | 0 | 0.00057666 | 0.00057666 | 1102.451
09/21 14:00:00 | 75.92 | 24.4 | 0% | 1.5282 | 56639.8504 | 1.0596 | 3.8146 | 4.6745 | 4.2071 | 0 | 0 | 0 | 385.9349 | 1.5282 | 56639.8504 | 1.0596 | 4.1325 | 5.0641 | 4.3044 | 0 | 0 | 0 | 377.1967 | 0 | 0 | 0 | 0 | 0 | 0 | 0 | 760.1942 | 0 | 0 | 0 | 0 | 0 | 0 | 0 | 1237.7739 | 0 | 0 | 0 | 0 | 0 | 0 | 0 | 0 | 1148.5164 | 0 | 0 | 0 | 0.0042 | 0 | 0.00057666 | 0.00057666 | 772.0532 | 0 | 0 | 0 | 0.0042 | 0 | 0.00057666 | 0.00057666 | 1176.3901 | 0 | 0 | 0 | 0.0042 | 0 | 0 | 0.00057666 | 0.00057666 | 1102.4516
09/21 15:00:00 | 75.92 | 24.4 | 0% | 1.5282 | 56639.8504 | 1.0596 | 3.8146 | 4.6745 | 4.2071 | 0 | 0 | 0 | 385.9349 | 1.5282 | 56639.8504 | 1.0596 | 4.1325 | 5.0641 | 4.3044 | 0 | 0 | 0 | 377.1967 | 0 | 0 | 0 | 0 | 0 | 0 | 0 | 760.1942 | 0 | 0 | 0 | 0 | 0 | 0 | 0 | 1237.7739 | 0 | 0 | 0 | 0 | 0 | 0 | 0 | 0 | 1148.5164 | 0 | 0 | 0 | 0.0042 | 0 | 0.00057666 | 0.00057666 | 772.0538 | 0 | 0 | 0 | 0.0042 | 0 | 0.00057666 | 0.00057666 | 1176.3907 | 0 | 0 | 0 | 0.0042 | 0 | 0 | 0.00057666 | 0.00057666 | 1102.4521
09/21 16:00:00 | 75.02 | 23.9 | 0% | 1.5109 | 55999.208 | 1.0667 | 3.8401 | 4.6504 | 4.1853 | 0 | 0 | 0 | 385.9349 | 1.5109 | 55999.208 | 1.0667 | 4.1602 | 5.0379 | 4.2822 | 0 | 0 | 0 | 377.1967 | 0 | 0 | 0 | 0 | 0 | 0 | 0 | 760.1942 | 0 | 0 | 0 | 0 | 0 | 0 | 0 | 1237.7739 | 0 | 0 | 0 | 0 | 0 | 0 | 0 | 0 | 1148.5164 | 0 | 0 | 0 | 0.0042 | 0 | 0.00057666 | 0.00057666 | 772.0544 | 0 | 0 | 0 | 0.0042 | 0 | 0.00057666 | 0.00057666 | 1176.3913 | 0 | 0 | 0 | 0.0042 | 0 | 0 | 0.00057666 | 0.00057666 | 1102.4527
09/21 17:00:00 | 71.96 | 22.2 | 0% | 1.4528 | 53847.5669 | 1.0882 | 3.9177 | 4.5689 | 4.112 | 0 | 0 | 0 | 385.9349 | 1.4528 | 53847.5669 | 1.0882 | 4.2442 | 4.9496 | 4.2072 | 0 | 0 | 0 | 377.1967 | 0 | 0 | 0 | 0 | 0 | 0 | 0 | 760.1942 | 0 | 0 | 0 | 0 | 0 | 0 | 0 | 1237.7739 | 0 | 0 | 0 | 0 | 0 | 0 | 0 | 0 | 1148.5164 | 0 | 0 | 0 | 0.0042 | 0 | 0.00057666 | 0.00057666 | 772.0549 | 0 | 0 | 0 | 0.0042 | 0 | 0.00057666 | 0.00057666 | 1176.3919 | 0 | 0 | 0 | 0.0042 | 0 | 0 | 0.00057666 | 0.00057666 | 1102.4533
09/21 18:00:00 | 66.92 | 19.4 | 0% | 1.3596 | 50393.1104 | 1.1139 | 4.01 | 4.435 | 3.9915 | 0 | 0 | 0 | 385.9349 | 1.3596 | 50393.1104 | 1.1139 | 4.3441 | 4.8046 | 4.0839 | 0 | 0 | 0 | 377.1967 | 0 | 0 | 0 | 0 | 0 | 0 | 0 | 760.1942 | 0 | 0 | 0 | 0 | 0 | 0 | 0 | 1237.7739 | 0 | 0 | 0 | 0 | 0 | 0 | 0 | 0 | 1148.5164 | 0 | 0 | 0 | 0.0042 | 0 | 0.00057666 | 0.00057666 | 772.0555 | 0 | 0 | 0 | 0.0042 | 0 | 0.00057666 | 0.00057666 | 1176.3924 | 0 | 0 | 0 | 0.0042 | 0 | 0 | 0.00057666 | 0.00057666 | 1102.4539
09/21 19:00:00 | 66.92 | 19.4 | 0% | 1.3596 | 50393.1104 | 1.1139 | 4.01 | 4.435 | 3.9915 | 0 | 0 | 0 | 385.9349 | 1.3596 | 50393.1104 | 1.1139 | 4.3441 | 4.8046 | 4.0839 | 0 | 0 | 0 | 377.1967 | 0 | 0 | 0 | 0 | 0 | 0 | 0 | 760.1942 | 0 | 0 | 0 | 0 | 0 | 0 | 0 | 1237.7739 | 0 | 0 | 0 | 0 | 0 | 0 | 0 | 0 | 1148.5164 | 0 | 0 | 0 | 0.0042 | 0 | 0.00057666 | 0.00057666 | 772.0561 | 0 | 0 | 0 | 0.0042 | 0 | 0.00057666 | 0.00057666 | 1176.393 | 0 | 0 | 0 | 0.0042 | 0 | 0 | 0.00057666 | 0.00057666 | 1102.4544
09/21 20:00:00 | 62.96 | 17.2 | 0% | 1.2885 | 47756.9624 | 1.1244 | 4.0478 | 4.3283 | 3.8955 | 0 | 0 | 0 | 385.9349 | 1.2885 | 47756.9624 | 1.1244 | 4.3851 | 4.689 | 3.9857 | 0 | 0 | 0 | 377.1967 | 0 | 0 | 0 | 0 | 0 | 0 | 0 | 760.1942 | 0 | 0 | 0 | 0 | 0 | 0 | 0 | 1237.7739 | 0 | 0 | 0 | 0 | 0 | 0 | 0 | 0 | 1148.5164 | 0 | 0 | 0 | 0.0042 | 0 | 0.00057666 | 0.00057666 | 772.0567 | 0 | 0 | 0 | 0.0042 | 0 | 0.00057666 | 0.00057666 | 1176.3936 | 0 | 0 | 0 | 0.0042 | 0 | 0 | 0.00057666 | 0.00057666 | 1102.455
09/21 21:00:00 | 60.08 | 15.6 | 0% | 1.238 | 45882.914 | 1.1264 | 4.0549 | 4.249 | 3.8241 | 0 | 0 | 0 | 385.9349 | 1.238 | 45882.914 | 1.1264 | 4.3928 | 4.603 | 3.9126 | 0 | 0 | 0 | 377.1967 | 0 | 0 | 0 | 0 | 0 | 0 | 0 | 760.1942 | 0 | 0 | 0 | 0 | 0 | 0 | 0 | 1237.7739 | 0 | 0 | 0 | 0 | 0 | 0 | 0 | 0 | 1148.5164 | 0 | 0 | 0 | 0.0042 | 0 | 0.00057666 | 0.00057666 | 772.0572 | 0 | 0 | 0 | 0.0042 | 0 | 0.00057666 | 0.00057666 | 1176.3942 | 0 | 0 | 0 | 0.0042 | 0 | 0 | 0.00057666 | 0.00057666 | 1102.4556
09/21 22:00:00 | 57.92 | 14.4 | 0% | 1.2007 | 44501.2239 | 1.1247 | 4.0487 | 4.188 | 3.7692 | 0 | 0 | 0 | 385.9349 | 1.2007 | 44501.2239 | 1.1247 | 4.3861 | 4.537 | 3.8565 | 0 | 0 | 0 | 377.1967 | 0 | 0 | 0 | 0 | 0 | 0 | 0 | 760.1942 | 0 | 0 | 0 | 0 | 0 | 0 | 0 | 1237.7739 | 0 | 0 | 0 | 0 | 0 | 0 | 0 | 0 | 1148.5164 | 0 | 0 | 0 | 0.0042 | 0 | 0.00057666 | 0.00057666 | 772.0578 | 0 | 0 | 0 | 0.0042 | 0 | 0.00057666 | 0.00057666 | 1176.3947 | 0 | 0 | 0 | 0.0042 | 0 | 0 | 0.00057666 | 0.00057666 | 1102.4562
09/21 23:00:00 | 55.94 | 13.3 | 0% | 1.167 | 43252.6302 | 1.1207 | 4.0346 | 4.1309 | 3.7178 | 0 | 0 | 0 | 385.9349 | 1.167 | 43252.6302 | 1.1207 | 4.3708 | 4.4751 | 3.8039 | 0 | 0 | 0 | 377.1967 | 0 | 0 | 0 | 0 | 0 | 0 | 0 | 760.1942 | 0 | 0 | 0 | 0 | 0 | 0 | 0 | 1237.7739 | 0 | 0 | 0 | 0 | 0 | 0 | 0 | 0 | 1148.5164 | 0 | 0 | 0 | 0.0042 | 0 | 0.00057666 | 0.00057666 | 772.0584 | 0 | 0 | 0 | 0.0042 | 0 | 0.00057666 | 0.00057666 | 1176.3953 | 0 | 0 | 0 | 0.0042 | 0 | 0 | 0.00057666 | 0.00057666 | 1102.4567
09/21 24:00:00 | 57.92 | 14.4 | 2.815% | 1.2007 | 44501.2239 | 1.1247 | 4.0487 | 4.188 | 3.7692 | 0.023442 | 0.081118 | 0.011137 | 385.946 | 1.2007 | 44501.2239 | 1.1247 | 4.3861 | 4.537 | 3.8565 | 0 | 0 | 0 | 377.1967 | 1043.2181 | 0.028147 | 1287.9236 | 0.0064332 | 0.025002 | 0.00088328 | 0.025885 | 760.2201 | 1043.2181 | 0.028147 | 1287.9236 | 0.0064332 | 0.041263 | 0.00088328 | 0.042147 | 1237.816 | 1043.2181 | 0.028147 | 1342.623 | 0.0064332 | 0.00304 | 0.037807 | 0.0013007 | 0.039107 | 1148.5555 | 1043.2181 | 0.028147 | 1347.827 | 0.0042 | 0.026164 | 0.00057666 | 0.026741 | 772.0851 | 1043.2181 | 0.028147 | 1246.3776 | 0.0042 | 0.039932 | 0.00057666 | 0.040509 | 1176.4358 | 1043.2181 | 0.028147 | 1313.8767 | 0.0042 | 0.00304 | 0.036997 | 0.00099405 | 0.037991 | 1102.4947
09/22 01:00:00 | 57.92 | 14.4 | 7.101% | 1.2007 | 44501.2239 | 1.1247 | 4.0487 | 4.188 | 3.7692 | 0.059138 | 0.20464 | 0.028096 | 385.9741 | 1.2007 | 44501.2239 | 1.1247 | 4.3861 | 4.537 | 3.8565 | 0.059138 | 0.20001 | 0.027461 | 377.2241 | 2631.7272 | 0.071006 | 3249.046 | 0.016229 | 0.063072 | 0.0022282 | 0.0653 | 760.2854 | 2631.7272 | 0.071006 | 3249.046 | 0.016229 | 0.1041 | 0.0022282 | 0.10632 | 1237.9223 | 2631.7272 | 0.071006 | 3387.0363 | 0.016229 | 0.007669 | 0.095375 | 0.0032812 | 0.098656 | 1148.6542 | 2631.7272 | 0.071006 | 3400.1644 | 0.0042 | 0.066005 | 0.00057666 | 0.066582 | 772.1517 | 2631.7272 | 0.071006 | 3144.238 | 0.0042 | 0.10074 | 0.00057666 | 0.10131 | 1176.5371 | 2631.7272 | 0.071006 | 3314.5179 | 0.0042 | 0.007669 | 0.093333 | 0.0016296 | 0.094963 | 1102.5897
09/22 02:00:00 | 55.04 | 12.8 | 13.39% | 1.1518 | 42690.7653 | 1.1182 | 4.0255 | 4.1045 | 3.694 | 0.11627 | 0.39381 | 0.05407 | 386.0282 | 1.1518 | 42690.7653 | 1.1182 | 4.3609 | 4.4465 | 3.7795 | 0.061646 | 0.20408 | 0.02802 | 377.2522 | 4963.6238 | 0.13392 | 6127.9307 | 0.030609 | 0.11896 | 0.0042026 | 0.12316 | 760.4085 | 4963.6238 | 0.13392 | 6127.9307 | 0.030609 | 0.19633 | 0.0042026 | 0.20053 | 1238.1229 | 4963.6238 | 0.13392 | 6388.1903 | 0.030609 | 0.014464 | 0.17988 | 0.0061886 | 0.18607 | 1148.8403 | 4963.6238 | 0.13392 | 6412.9507 | 0.0042 | 0.12449 | 0.00057666 | 0.12507 | 772.2768 | 4963.6238 | 0.13392 | 5930.2555 | 0.0042 | 0.19 | 0.00057666 | 0.19057 | 1176.7277 | 4963.6238 | 0.13392 | 6251.4154 | 0.0042 | 0.014464 | 0.17603 | 0.0025626 | 0.1786 | 1102.7683
09/22 03:00:00 | 55.94 | 13.3 | 18.02% | 1.167 | 43252.6302 | 1.1207 | 4.0346 | 4.1309 | 3.7178 | 0.15441 | 0.52648 | 0.072286 | 386.1004 | 1.167 | 43252.6302 | 1.1207 | 4.3708 | 4.4751 | 3.8039 | 0.15441 | 0.51457 | 0.070651 | 377.3228 | 6678.5035 | 0.18019 | 8245.066 | 0.041184 | 0.16006 | 0.0056546 | 0.16571 | 760.5742 | 6678.5035 | 0.18019 | 8245.066 | 0.041184 | 0.26416 | 0.0056546 | 0.26982 | 1238.3927 | 6678.5035 | 0.18019 | 8595.2426 | 0.041184 | 0.019462 | 0.24203 | 0.0083267 | 0.25036 | 1149.0906 | 6678.5035 | 0.18019 | 8628.5575 | 0.0042 | 0.1675 | 0.00057666 | 0.16808 | 772.4449 | 6678.5035 | 0.18019 | 7979.0962 | 0.0042 | 0.25564 | 0.00057666 | 0.25622 | 1176.9839 | 6678.5035 | 0.18019 | 8411.2135 | 0.0042 | 0.019462 | 0.23685 | 0.0032487 | 0.2401 | 1103.0084
09/22 04:00:00 | 55.04 | 12.8 | 18.97% | 1.1518 | 42690.7653 | 1.1182 | 4.0255 | 4.1045 | 3.694 | 0.16466 | 0.5577 | 0.076572 | 386.177 | 1.1518 | 42690.7653 | 1.1182 | 4.3609 | 4.4465 | 3.7795 | 0.15644 | 0.51788 | 0.071105 | 377.3939 | 7029.2926 | 0.18966 | 8678.139 | 0.043347 | 0.16846 | 0.0059516 | 0.17441 | 760.7487 | 7029.2926 | 0.18966 | 8678.139 | 0.043347 | 0.27804 | 0.0059516 | 0.28399 | 1238.6767 | 7029.2926 | 0.18966 | 9046.7086 | 0.043347 | 0.020484 | 0.25474 | 0.008764 | 0.26351 | 1149.3541 | 7029.2926 | 0.18966 | 9081.7734 | 0.0042 | 0.1763 | 0.00057666 | 0.17688 | 772.6217 | 7029.2926 | 0.18966 | 8398.199 | 0.0042 | 0.26907 | 0.00057666 | 0.26964 | 1177.2536 | 7029.2926 | 0.18966 | 8853.0134 | 0.0042 | 0.020484 | 0.24929 | 0.0033891 | 0.25268 | 1103.2611
09/22 05:00:00 | 55.04 | 12.8 | 21.58% | 1.1518 | 42690.7653 | 1.1182 | 4.0255 | 4.1045 | 3.694 | 0.18739 | 0.63472 | 0.087146 | 386.2642 | 1.1518 | 42690.7653 | 1.1182 | 4.3609 | 4.4465 | 3.7795 | 0.18739 | 0.62036 | 0.085175 | 377.4791 | 7999.986 | 0.21585 | 9876.5259 | 0.049333 | 0.19173 | 0.0067735 | 0.1985 | 760.9472 | 7999.986 | 0.21585 | 9876.5259 | 0.049333 | 0.31643 | 0.0067735 | 0.3232 | 1238.9999 | 7999.986 | 0.21585 | 10295.9922 | 0.049333 | 0.023312 | 0.28992 | 0.0099743 | 0.2999 | 1149.654 | 7999.986 | 0.21585 | 10335.8992 | 0.0042 | 0.20064 | 0.00057666 | 0.20122 | 772.823 | 7999.986 | 0.21585 | 9557.9283 | 0.0042 | 0.30622 | 0.00057666 | 0.3068 | 1177.5604 | 7999.986 | 0.21585 | 10075.5491 | 0.0042 | 0.023312 | 0.28372 | 0.0037775 | 0.28749 | 1103.5486
09/22 06:00:00 | 55.94 | 13.3 | 20.54% | 1.167 | 43252.6302 | 1.1207 | 4.0346 | 4.1309 | 3.7178 | 0.17604 | 0.60023 | 0.082412 | 386.3466 | 1.167 | 43252.6302 | 1.1207 | 4.3708 | 4.4751 | 3.8039 | 0.18496 | 0.61639 | 0.08463 | 377.5637 | 7614.0588 | 0.20543 | 9400.0726 | 0.046953 | 0.18248 | 0.0064467 | 0.18892 | 761.1361 | 7614.0588 | 0.20543 | 9400.0726 | 0.046953 | 0.30117 | 0.0064467 | 0.30761 | 1239.3075 | 7614.0588 | 0.20543 | 9799.3035 | 0.046953 | 0.022188 | 0.27594 | 0.0094931 | 0.28543 | 1149.9395 | 7614.0588 | 0.20543 | 9837.2852 | 0.0042 | 0.19096 | 0.00057666 | 0.19154 | 773.0145 | 7614.0588 | 0.20543 | 9096.8444 | 0.0042 | 0.29145 | 0.00057666 | 0.29203 | 1177.8524 | 7614.0588 | 0.20543 | 9589.4947 | 0.0042 | 0.022188 | 0.27003 | 0.0036231 | 0.27365 | 1103.8222
09/22 07:00:00 | 55.94 | 13.3 | 15.5% | 1.167 | 43252.6302 | 1.1207 | 4.0346 | 4.1309 | 3.7178 | 0.13278 | 0.45274 | 0.062161 | 386.4087 | 1.167 | 43252.6302 | 1.1207 | 4.3708 | 4.4751 | 3.8039 | 0.13278 | 0.4425 | 0.060755 | 377.6245 | 5743.0967 | 0.15495 | 7090.2428 | 0.035416 | 0.13764 | 0.0048626 | 0.1425 | 761.2786 | 5743.0967 | 0.15495 | 7090.2428 | 0.035416 | 0.22716 | 0.0048626 | 0.23202 | 1239.5395 | 5743.0967 | 0.15495 | 7391.3728 | 0.035416 | 0.016736 | 0.20813 | 0.0071604 | 0.21529 | 1150.1548 | 5743.0967 | 0.15495 | 7420.0216 | 0.0042 | 0.14404 | 0.00057666 | 0.14462 | 773.1591 | 5743.0967 | 0.15495 | 6861.5253 | 0.0042 | 0.21983 | 0.00057666 | 0.22041 | 1178.0728 | 5743.0967 | 0.15495 | 7233.1193 | 0.0042 | 0.016736 | 0.20368 | 0.0028745 | 0.20655 | 1104.0288
09/22 08:00:00 | 60.98 | 16.1 | 2.7% | 1.2536 | 46464.6508 | 1.1263 | 4.0545 | 4.274 | 3.8466 | 0.021539 | 0.076256 | 0.01047 | 386.4192 | 1.2536 | 46464.6508 | 1.1263 | 4.3924 | 4.6301 | 3.9356 | 0.1236 | 0.42769 | 0.058721 | 377.6832 | 1000.818 | 0.027003 | 1235.5778 | 0.0061717 | 0.023985 | 0.00084738 | 0.024833 | 761.3034 | 1000.818 | 0.027003 | 1235.5778 | 0.0061717 | 0.039586 | 0.00084738 | 0.040434 | 1239.5799 | 1000.818 | 0.027003 | 1288.054 | 0.0061717 | 0.0029164 | 0.03627 | 0.0012478 | 0.037518 | 1150.1923 | 1000.818 | 0.027003 | 1293.0465 | 0.0042 | 0.025101 | 0.00057666 | 0.025678 | 773.1848 | 1000.818 | 0.027003 | 1195.7204 | 0.0042 | 0.038309 | 0.00057666 | 0.038886 | 1178.1117 | 1000.818 | 0.027003 | 1260.476 | 0.0042 | 0.0029164 | 0.035494 | 0.00097709 | 0.036471 | 1104.0652
09/22 09:00:00 | 64.04 | 17.8 | 0% | 1.3077 | 48469.0987 | 1.1224 | 4.0406 | 4.3577 | 3.9219 | 0 | 0 | 0 | 386.4192 | 1.3077 | 48469.0987 | 1.1224 | 4.3774 | 4.7208 | 4.0127 | 0 | 0 | 0 | 377.6832 | 0 | 0 | 0 | 0 | 0 | 0 | 0 | 761.3034 | 0 | 0 | 0 | 0 | 0 | 0 | 0 | 1239.5799 | 0 | 0 | 0 | 0 | 0 | 0 | 0 | 0 | 1150.1923 | 0 | 0 | 0 | 0.0042 | 0 | 0.00057666 | 0.00057666 | 773.1854 | 0 | 0 | 0 | 0.0042 | 0 | 0.00057666 | 0.00057666 | 1178.1123 | 0 | 0 | 0 | 0.0042 | 0 | 0 | 0.00057666 | 0.00057666 | 1104.0658
09/22 10:00:00 | 68 | 20 | 0% | 1.3794 | 51123.983 | 1.1095 | 3.9942 | 4.4638 | 4.0174 | 0 | 0 | 0 | 386.4192 | 1.3794 | 51123.983 | 1.1095 | 4.327 | 4.8357 | 4.1104 | 0 | 0 | 0 | 377.6832 | 0 | 0 | 0 | 0 | 0 | 0 | 0 | 761.3034 | 0 | 0 | 0 | 0 | 0 | 0 | 0 | 1239.5799 | 0 | 0 | 0 | 0 | 0 | 0 | 0 | 0 | 1150.1923 | 0 | 0 | 0 | 0.0042 | 0 | 0.00057666 | 0.00057666 | 773.1859 | 0 | 0 | 0 | 0.0042 | 0 | 0.00057666 | 0.00057666 | 1178.1128 | 0 | 0 | 0 | 0.0042 | 0 | 0 | 0.00057666 | 0.00057666 | 1104.0664
09/22 11:00:00 | 69.98 | 21.1 | 0% | 1.4159 | 52477.1875 | 1.0999 | 3.9595 | 4.5163 | 4.0647 | 0 | 0 | 0 | 386.4192 | 1.4159 | 52477.1875 | 1.0999 | 4.2895 | 4.8927 | 4.1588 | 0 | 0 | 0 | 377.6832 | 0 | 0 | 0 | 0 | 0 | 0 | 0 | 761.3034 | 0 | 0 | 0 | 0 | 0 | 0 | 0 | 1239.5799 | 0 | 0 | 0 | 0 | 0 | 0 | 0 | 0 | 1150.1923 | 0 | 0 | 0 | 0.0042 | 0 | 0.00057666 | 0.00057666 | 773.1865 | 0 | 0 | 0 | 0.0042 | 0 | 0.00057666 | 0.00057666 | 1178.1134 | 0 | 0 | 0 | 0.0042 | 0 | 0 | 0.00057666 | 0.00057666 | 1104.067
09/22 12:00:00 | 71.06 | 21.7 | 0% | 1.436 | 53222.538 | 1.0938 | 3.9376 | 4.545 | 4.0905 | 0 | 0 | 0 | 386.4192 | 1.436 | 53222.538 | 1.0938 | 4.2657 | 4.9237 | 4.1852 | 0 | 0 | 0 | 377.6832 | 0 | 0 | 0 | 0 | 0 | 0 | 0 | 761.3034 | 0 | 0 | 0 | 0 | 0 | 0 | 0 | 1239.5799 | 0 | 0 | 0 | 0 | 0 | 0 | 0 | 0 | 1150.1923 | 0 | 0 | 0 | 0.0042 | 0 | 0.00057666 | 0.00057666 | 773.1871 | 0 | 0 | 0 | 0.0042 | 0 | 0.00057666 | 0.00057666 | 1178.114 | 0 | 0 | 0 | 0.0042 | 0 | 0 | 0.00057666 | 0.00057666 | 1104.0675
09/22 13:00:00 | 71.06 | 21.7 | 0% | 1.436 | 53222.538 | 1.0938 | 3.9376 | 4.545 | 4.0905 | 0 | 0 | 0 | 386.4192 | 1.436 | 53222.538 | 1.0938 | 4.2657 | 4.9237 | 4.1852 | 0 | 0 | 0 | 377.6832 | 0 | 0 | 0 | 0 | 0 | 0 | 0 | 761.3034 | 0 | 0 | 0 | 0 | 0 | 0 | 0 | 1239.5799 | 0 | 0 | 0 | 0 | 0 | 0 | 0 | 0 | 1150.1923 | 0 | 0 | 0 | 0.0042 | 0 | 0.00057666 | 0.00057666 | 773.1877 | 0 | 0 | 0 | 0.0042 | 0 | 0.00057666 | 0.00057666 | 1178.1146 | 0 | 0 | 0 | 0.0042 | 0 | 0 | 0.00057666 | 0.00057666 | 1104.0681
09/22 14:00:00 | 73.94 | 23.3 | 0% | 1.4903 | 55235.1212 | 1.0748 | 3.8692 | 4.6215 | 4.1594 | 0 | 0 | 0 | 386.4192 | 1.4903 | 55235.1212 | 1.0748 | 4.1916 | 5.0067 | 4.2557 | 0 | 0 | 0 | 377.6832 | 0 | 0 | 0 | 0 | 0 | 0 | 0 | 761.3034 | 0 | 0 | 0 | 0 | 0 | 0 | 0 | 1239.5799 | 0 | 0 | 0 | 0 | 0 | 0 | 0 | 0 | 1150.1923 | 0 | 0 | 0 | 0.0042 | 0 | 0.00057666 | 0.00057666 | 773.1883 | 0 | 0 | 0 | 0.0042 | 0 | 0.00057666 | 0.00057666 | 1178.1152 | 0 | 0 | 0 | 0.0042 | 0 | 0 | 0.00057666 | 0.00057666 | 1104.0687
09/22 15:00:00 | 73.94 | 23.3 | 0% | 1.4903 | 55235.1212 | 1.0748 | 3.8692 | 4.6215 | 4.1594 | 0 | 0 | 0 | 386.4192 | 1.4903 | 55235.1212 | 1.0748 | 4.1916 | 5.0067 | 4.2557 | 0 | 0 | 0 | 377.6832 | 0 | 0 | 0 | 0 | 0 | 0 | 0 | 761.3034 | 0 | 0 | 0 | 0 | 0 | 0 | 0 | 1239.5799 | 0 | 0 | 0 | 0 | 0 | 0 | 0 | 0 | 1150.1923 | 0 | 0 | 0 | 0.0042 | 0 | 0.00057666 | 0.00057666 | 773.1888 | 0 | 0 | 0 | 0.0042 | 0 | 0.00057666 | 0.00057666 | 1178.1157 | 0 | 0 | 0 | 0.0042 | 0 | 0 | 0.00057666 | 0.00057666 | 1104.0693
09/22 16:00:00 | 73.94 | 23.3 | 0% | 1.4903 | 55235.1212 | 1.0748 | 3.8692 | 4.6215 | 4.1594 | 0 | 0 | 0 | 386.4192 | 1.4903 | 55235.1212 | 1.0748 | 4.1916 | 5.0067 | 4.2557 | 0 | 0 | 0 | 377.6832 | 0 | 0 | 0 | 0 | 0 | 0 | 0 | 761.3034 | 0 | 0 | 0 | 0 | 0 | 0 | 0 | 1239.5799 | 0 | 0 | 0 | 0 | 0 | 0 | 0 | 0 | 1150.1923 | 0 | 0 | 0 | 0.0042 | 0 | 0.00057666 | 0.00057666 | 773.1894 | 0 | 0 | 0 | 0.0042 | 0 | 0.00057666 | 0.00057666 | 1178.1163 | 0 | 0 | 0 | 0.0042 | 0 | 0 | 0.00057666 | 0.00057666 | 1104.0698
09/22 17:00:00 | 71.06 | 21.7 | 0% | 1.436 | 53222.538 | 1.0938 | 3.9376 | 4.545 | 4.0905 | 0 | 0 | 0 | 386.4192 | 1.436 | 53222.538 | 1.0938 | 4.2657 | 4.9237 | 4.1852 | 0 | 0 | 0 | 377.6832 | 0 | 0 | 0 | 0 | 0 | 0 | 0 | 761.3034 | 0 | 0 | 0 | 0 | 0 | 0 | 0 | 1239.5799 | 0 | 0 | 0 | 0 | 0 | 0 | 0 | 0 | 1150.1923 | 0 | 0 | 0 | 0.0042 | 0 | 0.00057666 | 0.00057666 | 773.19 | 0 | 0 | 0 | 0.0042 | 0 | 0.00057666 | 0.00057666 | 1178.1169 | 0 | 0 | 0 | 0.0042 | 0 | 0 | 0.00057666 | 0.00057666 | 1104.0704
09/22 18:00:00 | 64.94 | 18.3 | 0% | 1.3238 | 49066.449 | 1.1202 | 4.0329 | 4.3819 | 3.9437 | 0 | 0 | 0 | 386.4192 | 1.3238 | 49066.449 | 1.1202 | 4.3689 | 4.7471 | 4.035 | 0 | 0 | 0 | 377.6832 | 0 | 0 | 0 | 0 | 0 | 0 | 0 | 761.3034 | 0 | 0 | 0 | 0 | 0 | 0 | 0 | 1239.5799 | 0 | 0 | 0 | 0 | 0 | 0 | 0 | 0 | 1150.1923 | 0 | 0 | 0 | 0.0042 | 0 | 0.00057666 | 0.00057666 | 773.1906 | 0 | 0 | 0 | 0.0042 | 0 | 0.00057666 | 0.00057666 | 1178.1175 | 0 | 0 | 0 | 0.0042 | 0 | 0 | 0.00057666 | 0.00057666 | 1104.071
09/22 19:00:00 | 64.94 | 18.3 | 0% | 1.3238 | 49066.449 | 1.1202 | 4.0329 | 4.3819 | 3.9437 | 0 | 0 | 0 | 386.4192 | 1.3238 | 49066.449 | 1.1202 | 4.3689 | 4.7471 | 4.035 | 0 | 0 | 0 | 377.6832 | 0 | 0 | 0 | 0 | 0 | 0 | 0 | 761.3034 | 0 | 0 | 0 | 0 | 0 | 0 | 0 | 1239.5799 | 0 | 0 | 0 | 0 | 0 | 0 | 0 | 0 | 1150.1923 | 0 | 0 | 0 | 0.0042 | 0 | 0.00057666 | 0.00057666 | 773.1911 | 0 | 0 | 0 | 0.0042 | 0 | 0.00057666 | 0.00057666 | 1178.118 | 0 | 0 | 0 | 0.0042 | 0 | 0 | 0.00057666 | 0.00057666 | 1104.0716
09/22 20:00:00 | 62.06 | 16.7 | 0% | 1.2726 | 47167.4189 | 1.1255 | 4.0519 | 4.3037 | 3.8734 | 0 | 0 | 0 | 386.4192 | 1.2726 | 47167.4189 | 1.1255 | 4.3895 | 4.6624 | 3.963 | 0 | 0 | 0 | 377.6832 | 0 | 0 | 0 | 0 | 0 | 0 | 0 | 761.3034 | 0 | 0 | 0 | 0 | 0 | 0 | 0 | 1239.5799 | 0 | 0 | 0 | 0 | 0 | 0 | 0 | 0 | 1150.1923 | 0 | 0 | 0 | 0.0042 | 0 | 0.00057666 | 0.00057666 | 773.1917 | 0 | 0 | 0 | 0.0042 | 0 | 0.00057666 | 0.00057666 | 1178.1186 | 0 | 0 | 0 | 0.0042 | 0 | 0 | 0.00057666 | 0.00057666 | 1104.0722
09/22 21:00:00 | 60.98 | 16.1 | 0% | 1.2536 | 46464.6508 | 1.1263 | 4.0545 | 4.274 | 3.8466 | 0 | 0 | 0 | 386.4192 | 1.2536 | 46464.6508 | 1.1263 | 4.3924 | 4.6301 | 3.9356 | 0 | 0 | 0 | 377.6832 | 0 | 0 | 0 | 0 | 0 | 0 | 0 | 761.3034 | 0 | 0 | 0 | 0 | 0 | 0 | 0 | 1239.5799 | 0 | 0 | 0 | 0 | 0 | 0 | 0 | 0 | 1150.1923 | 0 | 0 | 0 | 0.0042 | 0 | 0.00057666 | 0.00057666 | 773.1923 | 0 | 0 | 0 | 0.0042 | 0 | 0.00057666 | 0.00057666 | 1178.1192 | 0 | 0 | 0 | 0.0042 | 0 | 0 | 0.00057666 | 0.00057666 | 1104.0727
09/22 22:00:00 | 55.04 | 12.8 | 0% | 1.1518 | 42690.7653 | 1.1182 | 4.0255 | 4.1045 | 3.694 | 0 | 0 | 0 | 386.4192 | 1.1518 | 42690.7653 | 1.1182 | 4.3609 | 4.4465 | 3.7795 | 0 | 0 | 0 | 377.6832 | 0 | 0 | 0 | 0 | 0 | 0 | 0 | 761.3034 | 0 | 0 | 0 | 0 | 0 | 0 | 0 | 1239.5799 | 0 | 0 | 0 | 0 | 0 | 0 | 0 | 0 | 1150.1923 | 0 | 0 | 0 | 0.0042 | 0 | 0.00057666 | 0.00057666 | 773.1929 | 0 | 0 | 0 | 0.0042 | 0 | 0.00057666 | 0.00057666 | 1178.1198 | 0 | 0 | 0 | 0.0042 | 0 | 0 | 0.00057666 | 0.00057666 | 1104.0733
09/22 23:00:00 | 51.08 | 10.6 | 2.756% | 1.0863 | 40260.7161 | 1.1018 | 3.9664 | 3.9846 | 3.5861 | 0.025372 | 0.083484 | 0.011462 | 386.4307 | 1.0863 | 40260.7161 | 1.1018 | 4.2969 | 4.3166 | 3.6692 | 0.025372 | 0.081595 | 0.011203 | 377.6944 | 1021.4968 | 0.027561 | 1261.1072 | 0.0062992 | 0.024481 | 0.00086488 | 0.025346 | 761.3288 | 1021.4968 | 0.027561 | 1261.1072 | 0.0062992 | 0.040404 | 0.00086488 | 0.041269 | 1239.6212 | 1021.4968 | 0.027561 | 1314.6677 | 0.0062992 | 0.0029767 | 0.03702 | 0.0012736 | 0.038293 | 1150.2306 | 1021.4968 | 0.027561 | 1319.7633 | 0.0042 | 0.02562 | 0.00057666 | 0.026196 | 773.2191 | 1021.4968 | 0.027561 | 1220.4263 | 0.0042 | 0.039101 | 0.00057666 | 0.039677 | 1178.1594 | 1021.4968 | 0.027561 | 1286.5199 | 0.0042 | 0.0029767 | 0.036227 | 0.00098536 | 0.037212 | 1104.1105
09/22 24:00:00 | 50 | 10 | 12.36% | 1.0687 | 39609.8985 | 1.0959 | 3.9451 | 3.9508 | 3.5557 | 0.11565 | 0.3776 | 0.051844 | 386.4825 | 1.0687 | 39609.8985 | 1.0959 | 4.2739 | 4.28 | 3.638 | 0.025789 | 0.082293 | 0.011299 | 377.7057 | 4581.0655 | 0.1236 | 5655.6364 | 0.02825 | 0.10979 | 0.0038787 | 0.11367 | 761.4424 | 4581.0655 | 0.1236 | 5655.6364 | 0.02825 | 0.1812 | 0.0038787 | 0.18508 | 1239.8063 | 4581.0655 | 0.1236 | 5895.8372 | 0.02825 | 0.01335 | 0.16602 | 0.0057116 | 0.17173 | 1150.4023 | 4581.0655 | 0.1236 | 5918.6893 | 0.0042 | 0.1149 | 0.00057666 | 0.11547 | 773.3345 | 4581.0655 | 0.1236 | 5473.1965 | 0.0042 | 0.17535 | 0.00057666 | 0.17593 | 1178.3354 | 4581.0655 | 0.1236 | 5769.6039 | 0.0042 | 0.01335 | 0.16247 | 0.0024095 | 0.16487 | 1104.2754
09/23 01:00:00 | 50 | 10 | 18.55% | 1.0687 | 39609.8985 | 1.0959 | 3.9451 | 3.9508 | 3.5557 | 0.17361 | 0.56681 | 0.077823 | 386.5603 | 1.0687 | 39609.8985 | 1.0959 | 4.2739 | 4.28 | 3.638 | 0.17361 | 0.55399 | 0.076063 | 377.7818 | 6876.5994 | 0.18554 | 8489.6288 | 0.042406 | 0.1648 | 0.0058223 | 0.17063 | 761.6131 | 6876.5994 | 0.18554 | 8489.6288 | 0.042406 | 0.272 | 0.0058223 | 0.27782 | 1240.0841 | 6876.5994 | 0.18554 | 8850.1922 | 0.042406 | 0.020039 | 0.24921 | 0.0085736 | 0.25778 | 1150.6601 | 6876.5994 | 0.18554 | 8884.4953 | 0.0042 | 0.17247 | 0.00057666 | 0.17305 | 773.5076 | 6876.5994 | 0.18554 | 8215.7699 | 0.0042 | 0.26322 | 0.00057666 | 0.2638 | 1178.5992 | 6876.5994 | 0.18554 | 8660.7045 | 0.0042 | 0.020039 | 0.24388 | 0.003328 | 0.2472 | 1104.5226
09/23 02:00:00 | 50 | 10 | 23.44% | 1.0687 | 39609.8985 | 1.0959 | 3.9451 | 3.9508 | 3.5557 | 0.21933 | 0.71608 | 0.098318 | 386.6587 | 1.0687 | 39609.8985 | 1.0959 | 4.2739 | 4.28 | 3.638 | 0.17361 | 0.55399 | 0.076063 | 377.8578 | 8687.5212 | 0.2344 | 10725.3348 | 0.053573 | 0.2082 | 0.0073556 | 0.21556 | 761.8286 | 8687.5212 | 0.2344 | 10725.3348 | 0.053573 | 0.34363 | 0.0073556 | 0.35098 | 1240.4351 | 8687.5212 | 0.2344 | 11180.851 | 0.053573 | 0.025316 | 0.31484 | 0.010831 | 0.32567 | 1150.9858 | 8687.5212 | 0.2344 | 11224.1876 | 0.0042 | 0.21789 | 0.00057666 | 0.21846 | 773.726 | 8687.5212 | 0.2344 | 10379.3563 | 0.0042 | 0.33254 | 0.00057666 | 0.33312 | 1178.9323 | 8687.5212 | 0.2344 | 10941.4625 | 0.0042 | 0.025316 | 0.3081 | 0.0040525 | 0.31215 | 1104.8348
09/23 03:00:00 | 50 | 10 | 26.56% | 1.0687 | 39609.8985 | 1.0959 | 3.9451 | 3.9508 | 3.5557 | 0.24848 | 0.81126 | 0.11139 | 386.77 | 1.0687 | 39609.8985 | 1.0959 | 4.2739 | 4.28 | 3.638 | 0.24848 | 0.79291 | 0.10887 | 377.9667 | 9842.2759 | 0.26555 | 12150.9579 | 0.060694 | 0.23588 | 0.0083333 | 0.24421 | 762.0728 | 9842.2759 | 0.26555 | 12150.9579 | 0.060694 | 0.3893 | 0.0083333 | 0.39763 | 1240.8327 | 9842.2759 | 0.26555 | 12667.0218 | 0.060694 | 0.028681 | 0.35669 | 0.012271 | 0.36896 | 1151.3547 | 9842.2759 | 0.26555 | 12716.1187 | 0.0042 | 0.24685 | 0.00057666 | 0.24743 | 773.9735 | 9842.2759 | 0.26555 | 11758.9915 | 0.0042 | 0.37674 | 0.00057666 | 0.37732 | 1179.3096 | 9842.2759 | 0.26555 | 12395.8135 | 0.0042 | 0.028681 | 0.34905 | 0.0045146 | 0.35357 | 1105.1883
09/23 04:00:00 | 48.02 | 8.9 | 29.98% | 1.0369 | 38430.0045 | 1.0836 | 3.9008 | 3.8874 | 3.4987 | 0.28915 | 0.93084 | 0.1278 | 386.8978 | 1.0369 | 38430.0045 | 1.0836 | 4.2259 | 4.2114 | 3.5797 | 0.25611 | 0.80583 | 0.11064 | 378.0773 | 11112.0238 | 0.29981 | 13718.5479 | 0.068524 | 0.26631 | 0.0094084 | 0.27572 | 762.3485 | 11112.0238 | 0.29981 | 13718.5479 | 0.068524 | 0.43952 | 0.0094084 | 0.44893 | 1241.2816 | 11112.0238 | 0.29981 | 14301.1889 | 0.068524 | 0.032381 | 0.4027 | 0.013854 | 0.41656 | 1151.7713 | 11112.0238 | 0.29981 | 14356.6198 | 0.0042 | 0.2787 | 0.00057666 | 0.27927 | 774.2527 | 11112.0238 | 0.29981 | 13276.0141 | 0.0042 | 0.42535 | 0.00057666 | 0.42592 | 1179.7355 | 11112.0238 | 0.29981 | 13994.9921 | 0.0042 | 0.032381 | 0.39408 | 0.0050226 | 0.39911 | 1105.5874
09/23 05:00:00 | 46.94 | 8.3 | 32.91% | 1.0197 | 37793.6649 | 1.0761 | 3.8739 | 3.8522 | 3.4669 | 0.32277 | 1.0312 | 0.14159 | 387.0394 | 1.0197 | 37793.6649 | 1.0761 | 4.1967 | 4.1732 | 3.5472 | 0.32277 | 1.0079 | 0.13839 | 378.2157 | 12198.7321 | 0.32913 | 15060.1631 | 0.075226 | 0.29235 | 0.010328 | 0.30268 | 762.6512 | 12198.7321 | 0.32913 | 15060.1631 | 0.075226 | 0.48251 | 0.010328 | 0.49284 | 1241.7745 | 12198.7321 | 0.32913 | 15699.7839 | 0.075226 | 0.035548 | 0.44209 | 0.015209 | 0.4573 | 1152.2286 | 12198.7321 | 0.32913 | 15760.6358 | 0.0042 | 0.30595 | 0.00057666 | 0.30653 | 774.5593 | 12198.7321 | 0.32913 | 14574.3514 | 0.0042 | 0.46694 | 0.00057666 | 0.46752 | 1180.2031 | 12198.7321 | 0.32913 | 15363.6424 | 0.0042 | 0.035548 | 0.43262 | 0.0054574 | 0.43808 | 1106.0255
09/23 06:00:00 | 46.94 | 8.3 | 33.54% | 1.0197 | 37793.6649 | 1.0761 | 3.8739 | 3.8522 | 3.4669 | 0.32888 | 1.0508 | 0.14427 | 387.1837 | 1.0197 | 37793.6649 | 1.0761 | 4.1967 | 4.1732 | 3.5472 | 0.32277 | 1.0079 | 0.13839 | 378.3541 | 12429.591 | 0.33536 | 15345.174 | 0.076649 | 0.29789 | 0.010524 | 0.30841 | 762.9596 | 12429.591 | 0.33536 | 15345.174 | 0.076649 | 0.49164 | 0.010524 | 0.50216 | 1242.2766 | 12429.591 | 0.33536 | 15996.8996 | 0.076649 | 0.036221 | 0.45045 | 0.015497 | 0.46595 | 1152.6945 | 12429.591 | 0.33536 | 16058.9031 | 0.0042 | 0.31174 | 0.00057666 | 0.31232 | 774.8716 | 12429.591 | 0.33536 | 14850.1684 | 0.0042 | 0.47578 | 0.00057666 | 0.47636 | 1180.6794 | 12429.591 | 0.33536 | 15654.3967 | 0.0042 | 0.036221 | 0.44081 | 0.0055497 | 0.44636 | 1106.4719
09/23 07:00:00 | 46.94 | 8.3 | 30.01% | 1.0197 | 37793.6649 | 1.0761 | 3.8739 | 3.8522 | 3.4669 | 0.29434 | 0.9404 | 0.12912 | 387.3128 | 1.0197 | 37793.6649 | 1.0761 | 4.1967 | 4.1732 | 3.5472 | 0.29434 | 0.91913 | 0.1262 | 378.4803 | 11124.2295 | 0.30014 | 13733.6167 | 0.068599 | 0.2666 | 0.0094187 | 0.27602 | 763.2357 | 11124.2295 | 0.30014 | 13733.6167 | 0.068599 | 0.44001 | 0.0094187 | 0.44943 | 1242.7261 | 11124.2295 | 0.30014 | 14316.8977 | 0.068599 | 0.032417 | 0.40315 | 0.01387 | 0.41702 | 1153.1115 | 11124.2295 | 0.30014 | 14372.3896 | 0.0042 | 0.279 | 0.00057666 | 0.27958 | 775.1512 | 11124.2295 | 0.30014 | 13290.5968 | 0.0042 | 0.42581 | 0.00057666 | 0.42639 | 1181.1058 | 11124.2295 | 0.30014 | 14010.3646 | 0.0042 | 0.032417 | 0.39452 | 0.0050275 | 0.39954 | 1106.8714
09/23 08:00:00 | 52.88 | 11.6 | 12.9% | 1.1158 | 41356.7674 | 1.1103 | 3.997 | 4.0399 | 3.6359 | 0.11558 | 0.3853 | 0.052901 | 387.3657 | 1.1158 | 41356.7674 | 1.1103 | 4.3301 | 4.3765 | 3.72 | 0.26898 | 0.87642 | 0.12033 | 378.6006 | 4779.8421 | 0.12896 | 5901.0396 | 0.029476 | 0.11455 | 0.004047 | 0.1186 | 763.3543 | 4779.8421 | 0.12896 | 5901.0396 | 0.029476 | 0.18906 | 0.004047 | 0.19311 | 1242.9192 | 4779.8421 | 0.12896 | 6151.6629 | 0.029476 | 0.013929 | 0.17322 | 0.0059594 | 0.17918 | 1153.2907 | 4779.8421 | 0.12896 | 6175.5065 | 0.0042 | 0.11988 | 0.00057666 | 0.12046 | 775.2716 | 4779.8421 | 0.12896 | 5710.6835 | 0.0042 | 0.18296 | 0.00057666 | 0.18354 | 1181.2893 | 4779.8421 | 0.12896 | 6019.9522 | 0.0042 | 0.013929 | 0.16951 | 0.0024891 | 0.172 | 1107.0434
09/23 09:00:00 | 56.66 | 13.7 | 1.187% | 1.1792 | 43704.6771 | 1.1224 | 4.0407 | 4.1518 | 3.7366 | 0.010069 | 0.034515 | 0.004739 | 387.3705 | 1.1792 | 43704.6771 | 1.1224 | 4.3774 | 4.4978 | 3.8231 | 0.010069 | 0.033735 | 0.0046317 | 378.6053 | 440.0505 | 0.011873 | 543.2722 | 0.0027136 | 0.010546 | 0.00037258 | 0.010919 | 763.3652 | 440.0505 | 0.011873 | 543.2722 | 0.0027136 | 0.017406 | 0.00037258 | 0.017778 | 1242.937 | 440.0505 | 0.011873 | 566.3456 | 0.0027136 | 0.0012823 | 0.015948 | 0.00054865 | 0.016496 | 1153.3072 | 440.0505 | 0.011873 | 568.5407 | 0.0042 | 0.011037 | 0.00057666 | 0.011613 | 775.2832 | 440.0505 | 0.011873 | 525.7473 | 0.0042 | 0.016844 | 0.00057666 | 0.017421 | 1181.3068 | 440.0505 | 0.011873 | 554.2198 | 0.0042 | 0.0012823 | 0.015606 | 0.00075272 | 0.016359 | 1107.0598
09/23 10:00:00 | 66.02 | 18.9 | 0% | 1.3433 | 49787.9534 | 1.117 | 4.0213 | 4.4109 | 3.9698 | 0 | 0 | 0 | 387.3705 | 1.3433 | 49787.9534 | 1.117 | 4.3565 | 4.7785 | 4.0617 | 0.0088385 | 0.031753 | 0.0043597 | 378.6096 | 0 | 0 | 0 | 0 | 0 | 0 | 0 | 763.3652 | 0 | 0 | 0 | 0 | 0 | 0 | 0 | 1242.937 | 0 | 0 | 0 | 0 | 0 | 0 | 0 | 0 | 1153.3072 | 0 | 0 | 0 | 0.0042 | 0 | 0.00057666 | 0.00057666 | 775.2838 | 0 | 0 | 0 | 0.0042 | 0 | 0.00057666 | 0.00057666 | 1181.3073 | 0 | 0 | 0 | 0.0042 | 0 | 0 | 0.00057666 | 0.00057666 | 1107.0603
09/23 11:00:00 | 68 | 20 | 0% | 1.3794 | 51123.983 | 1.1095 | 3.9942 | 4.4638 | 4.0174 | 0 | 0 | 0 | 387.3705 | 1.3794 | 51123.983 | 1.1095 | 4.327 | 4.8357 | 4.1104 | 0 | 0 | 0 | 378.6096 | 0 | 0 | 0 | 0 | 0 | 0 | 0 | 763.3652 | 0 | 0 | 0 | 0 | 0 | 0 | 0 | 1242.937 | 0 | 0 | 0 | 0 | 0 | 0 | 0 | 0 | 1153.3072 | 0 | 0 | 0 | 0.0042 | 0 | 0.00057666 | 0.00057666 | 775.2844 | 0 | 0 | 0 | 0.0042 | 0 | 0.00057666 | 0.00057666 | 1181.3079 | 0 | 0 | 0 | 0.0042 | 0 | 0 | 0.00057666 | 0.00057666 | 1107.0609
09/23 12:00:00 | 71.06 | 21.7 | 0% | 1.436 | 53222.538 | 1.0938 | 3.9376 | 4.545 | 4.0905 | 0 | 0 | 0 | 387.3705 | 1.436 | 53222.538 | 1.0938 | 4.2657 | 4.9237 | 4.1852 | 0 | 0 | 0 | 378.6096 | 0 | 0 | 0 | 0 | 0 | 0 | 0 | 763.3652 | 0 | 0 | 0 | 0 | 0 | 0 | 0 | 1242.937 | 0 | 0 | 0 | 0 | 0 | 0 | 0 | 0 | 1153.3072 | 0 | 0 | 0 | 0.0042 | 0 | 0.00057666 | 0.00057666 | 775.285 | 0 | 0 | 0 | 0.0042 | 0 | 0.00057666 | 0.00057666 | 1181.3085 | 0 | 0 | 0 | 0.0042 | 0 | 0 | 0.00057666 | 0.00057666 | 1107.0615
09/23 13:00:00 | 71.06 | 21.7 | 0% | 1.436 | 53222.538 | 1.0938 | 3.9376 | 4.545 | 4.0905 | 0 | 0 | 0 | 387.3705 | 1.436 | 53222.538 | 1.0938 | 4.2657 | 4.9237 | 4.1852 | 0 | 0 | 0 | 378.6096 | 0 | 0 | 0 | 0 | 0 | 0 | 0 | 763.3652 | 0 | 0 | 0 | 0 | 0 | 0 | 0 | 1242.937 | 0 | 0 | 0 | 0 | 0 | 0 | 0 | 0 | 1153.3072 | 0 | 0 | 0 | 0.0042 | 0 | 0.00057666 | 0.00057666 | 775.2855 | 0 | 0 | 0 | 0.0042 | 0 | 0.00057666 | 0.00057666 | 1181.3091 | 0 | 0 | 0 | 0.0042 | 0 | 0 | 0.00057666 | 0.00057666 | 1107.0621
09/23 14:00:00 | 71.96 | 22.2 | 0% | 1.4528 | 53847.5669 | 1.0882 | 3.9177 | 4.5689 | 4.112 | 0 | 0 | 0 | 387.3705 | 1.4528 | 53847.5669 | 1.0882 | 4.2442 | 4.9496 | 4.2072 | 0 | 0 | 0 | 378.6096 | 0 | 0 | 0 | 0 | 0 | 0 | 0 | 763.3652 | 0 | 0 | 0 | 0 | 0 | 0 | 0 | 1242.937 | 0 | 0 | 0 | 0 | 0 | 0 | 0 | 0 | 1153.3072 | 0 | 0 | 0 | 0.0042 | 0 | 0.00057666 | 0.00057666 | 775.2861 | 0 | 0 | 0 | 0.0042 | 0 | 0.00057666 | 0.00057666 | 1181.3096 | 0 | 0 | 0 | 0.0042 | 0 | 0 | 0.00057666 | 0.00057666 | 1107.0627
09/23 15:00:00 | 75.02 | 23.9 | 0% | 1.5109 | 55999.208 | 1.0667 | 3.8401 | 4.6504 | 4.1853 | 0 | 0 | 0 | 387.3705 | 1.5109 | 55999.208 | 1.0667 | 4.1602 | 5.0379 | 4.2822 | 0 | 0 | 0 | 378.6096 | 0 | 0 | 0 | 0 | 0 | 0 | 0 | 763.3652 | 0 | 0 | 0 | 0 | 0 | 0 | 0 | 1242.937 | 0 | 0 | 0 | 0 | 0 | 0 | 0 | 0 | 1153.3072 | 0 | 0 | 0 | 0.0042 | 0 | 0.00057666 | 0.00057666 | 775.2867 | 0 | 0 | 0 | 0.0042 | 0 | 0.00057666 | 0.00057666 | 1181.3102 | 0 | 0 | 0 | 0.0042 | 0 | 0 | 0.00057666 | 0.00057666 | 1107.0632
09/23 16:00:00 | 73.04 | 22.8 | 0% | 1.4732 | 54602.2855 | 1.0811 | 3.892 | 4.5976 | 4.1378 | 0 | 0 | 0 | 387.3705 | 1.4732 | 54602.2855 | 1.0811 | 4.2164 | 4.9807 | 4.2336 | 0 | 0 | 0 | 378.6096 | 0 | 0 | 0 | 0 | 0 | 0 | 0 | 763.3652 | 0 | 0 | 0 | 0 | 0 | 0 | 0 | 1242.937 | 0 | 0 | 0 | 0 | 0 | 0 | 0 | 0 | 1153.3072 | 0 | 0 | 0 | 0.0042 | 0 | 0.00057666 | 0.00057666 | 775.2873 | 0 | 0 | 0 | 0.0042 | 0 | 0.00057666 | 0.00057666 | 1181.3108 | 0 | 0 | 0 | 0.0042 | 0 | 0 | 0.00057666 | 0.00057666 | 1107.0638
09/23 17:00:00 | 71.06 | 21.7 | 0% | 1.436 | 53222.538 | 1.0938 | 3.9376 | 4.545 | 4.0905 | 0 | 0 | 0 | 387.3705 | 1.436 | 53222.538 | 1.0938 | 4.2657 | 4.9237 | 4.1852 | 0 | 0 | 0 | 378.6096 | 0 | 0 | 0 | 0 | 0 | 0 | 0 | 763.3652 | 0 | 0 | 0 | 0 | 0 | 0 | 0 | 1242.937 | 0 | 0 | 0 | 0 | 0 | 0 | 0 | 0 | 1153.3072 | 0 | 0 | 0 | 0.0042 | 0 | 0.00057666 | 0.00057666 | 775.2878 | 0 | 0 | 0 | 0.0042 | 0 | 0.00057666 | 0.00057666 | 1181.3114 | 0 | 0 | 0 | 0.0042 | 0 | 0 | 0.00057666 | 0.00057666 | 1107.0644
09/23 18:00:00 | 66.92 | 19.4 | 0% | 1.3596 | 50393.1104 | 1.1139 | 4.01 | 4.435 | 3.9915 | 0 | 0 | 0 | 387.3705 | 1.3596 | 50393.1104 | 1.1139 | 4.3441 | 4.8046 | 4.0839 | 0 | 0 | 0 | 378.6096 | 0 | 0 | 0 | 0 | 0 | 0 | 0 | 763.3652 | 0 | 0 | 0 | 0 | 0 | 0 | 0 | 1242.937 | 0 | 0 | 0 | 0 | 0 | 0 | 0 | 0 | 1153.3072 | 0 | 0 | 0 | 0.0042 | 0 | 0.00057666 | 0.00057666 | 775.2884 | 0 | 0 | 0 | 0.0042 | 0 | 0.00057666 | 0.00057666 | 1181.312 | 0 | 0 | 0 | 0.0042 | 0 | 0 | 0.00057666 | 0.00057666 | 1107.065
09/23 19:00:00 | 66.92 | 19.4 | 0% | 1.3596 | 50393.1104 | 1.1139 | 4.01 | 4.435 | 3.9915 | 0 | 0 | 0 | 387.3705 | 1.3596 | 50393.1104 | 1.1139 | 4.3441 | 4.8046 | 4.0839 | 0 | 0 | 0 | 378.6096 | 0 | 0 | 0 | 0 | 0 | 0 | 0 | 763.3652 | 0 | 0 | 0 | 0 | 0 | 0 | 0 | 1242.937 | 0 | 0 | 0 | 0 | 0 | 0 | 0 | 0 | 1153.3072 | 0 | 0 | 0 | 0.0042 | 0 | 0.00057666 | 0.00057666 | 775.289 | 0 | 0 | 0 | 0.0042 | 0 | 0.00057666 | 0.00057666 | 1181.3125 | 0 | 0 | 0 | 0.0042 | 0 | 0 | 0.00057666 | 0.00057666 | 1107.0655
09/23 20:00:00 | 62.96 | 17.2 | 0% | 1.2885 | 47756.9624 | 1.1244 | 4.0478 | 4.3283 | 3.8955 | 0 | 0 | 0 | 387.3705 | 1.2885 | 47756.9624 | 1.1244 | 4.3851 | 4.689 | 3.9857 | 0 | 0 | 0 | 378.6096 | 0 | 0 | 0 | 0 | 0 | 0 | 0 | 763.3652 | 0 | 0 | 0 | 0 | 0 | 0 | 0 | 1242.937 | 0 | 0 | 0 | 0 | 0 | 0 | 0 | 0 | 1153.3072 | 0 | 0 | 0 | 0.0042 | 0 | 0.00057666 | 0.00057666 | 775.2896 | 0 | 0 | 0 | 0.0042 | 0 | 0.00057666 | 0.00057666 | 1181.3131 | 0 | 0 | 0 | 0.0042 | 0 | 0 | 0.00057666 | 0.00057666 | 1107.0661
09/23 21:00:00 | 62.96 | 17.2 | 0% | 1.2885 | 47756.9624 | 1.1244 | 4.0478 | 4.3283 | 3.8955 | 0 | 0 | 0 | 387.3705 | 1.2885 | 47756.9624 | 1.1244 | 4.3851 | 4.689 | 3.9857 | 0 | 0 | 0 | 378.6096 | 0 | 0 | 0 | 0 | 0 | 0 | 0 | 763.3652 | 0 | 0 | 0 | 0 | 0 | 0 | 0 | 1242.937 | 0 | 0 | 0 | 0 | 0 | 0 | 0 | 0 | 1153.3072 | 0 | 0 | 0 | 0.0042 | 0 | 0.00057666 | 0.00057666 | 775.2902 | 0 | 0 | 0 | 0.0042 | 0 | 0.00057666 | 0.00057666 | 1181.3137 | 0 | 0 | 0 | 0.0042 | 0 | 0 | 0.00057666 | 0.00057666 | 1107.0667
09/23 22:00:00 | 62.06 | 16.7 | 0% | 1.2726 | 47167.4189 | 1.1255 | 4.0519 | 4.3037 | 3.8734 | 0 | 0 | 0 | 387.3705 | 1.2726 | 47167.4189 | 1.1255 | 4.3895 | 4.6624 | 3.963 | 0 | 0 | 0 | 378.6096 | 0 | 0 | 0 | 0 | 0 | 0 | 0 | 763.3652 | 0 | 0 | 0 | 0 | 0 | 0 | 0 | 1242.937 | 0 | 0 | 0 | 0 | 0 | 0 | 0 | 0 | 1153.3072 | 0 | 0 | 0 | 0.0042 | 0 | 0.00057666 | 0.00057666 | 775.2907 | 0 | 0 | 0 | 0.0042 | 0 | 0.00057666 | 0.00057666 | 1181.3143 | 0 | 0 | 0 | 0.0042 | 0 | 0 | 0.00057666 | 0.00057666 | 1107.0673
09/23 23:00:00 | 60.98 | 16.1 | 0% | 1.2536 | 46464.6508 | 1.1263 | 4.0545 | 4.274 | 3.8466 | 0 | 0 | 0 | 387.3705 | 1.2536 | 46464.6508 | 1.1263 | 4.3924 | 4.6301 | 3.9356 | 0 | 0 | 0 | 378.6096 | 0 | 0 | 0 | 0 | 0 | 0 | 0 | 763.3652 | 0 | 0 | 0 | 0 | 0 | 0 | 0 | 1242.937 | 0 | 0 | 0 | 0 | 0 | 0 | 0 | 0 | 1153.3072 | 0 | 0 | 0 | 0.0042 | 0 | 0.00057666 | 0.00057666 | 775.2913 | 0 | 0 | 0 | 0.0042 | 0 | 0.00057666 | 0.00057666 | 1181.3148 | 0 | 0 | 0 | 0.0042 | 0 | 0 | 0.00057666 | 0.00057666 | 1107.0678
09/23 24:00:00 | 60.98 | 16.1 | 0% | 1.2536 | 46464.6508 | 1.1263 | 4.0545 | 4.274 | 3.8466 | 0 | 0 | 0 | 387.3705 | 1.2536 | 46464.6508 | 1.1263 | 4.3924 | 4.6301 | 3.9356 | 0 | 0 | 0 | 378.6096 | 0 | 0 | 0 | 0 | 0 | 0 | 0 | 763.3652 | 0 | 0 | 0 | 0 | 0 | 0 | 0 | 1242.937 | 0 | 0 | 0 | 0 | 0 | 0 | 0 | 0 | 1153.3072 | 0 | 0 | 0 | 0.0042 | 0 | 0.00057666 | 0.00057666 | 775.2919 | 0 | 0 | 0 | 0.0042 | 0 | 0.00057666 | 0.00057666 | 1181.3154 | 0 | 0 | 0 | 0.0042 | 0 | 0 | 0.00057666 | 0.00057666 | 1107.0684
09/24 01:00:00 | 60.98 | 16.1 | 0% | 1.2536 | 46464.6508 | 1.1263 | 4.0545 | 4.274 | 3.8466 | 0 | 0 | 0 | 387.3705 | 1.2536 | 46464.6508 | 1.1263 | 4.3924 | 4.6301 | 3.9356 | 0 | 0 | 0 | 378.6096 | 0 | 0 | 0 | 0 | 0 | 0 | 0 | 763.3652 | 0 | 0 | 0 | 0 | 0 | 0 | 0 | 1242.937 | 0 | 0 | 0 | 0 | 0 | 0 | 0 | 0 | 1153.3072 | 0 | 0 | 0 | 0.0042 | 0 | 0.00057666 | 0.00057666 | 775.2925 | 0 | 0 | 0 | 0.0042 | 0 | 0.00057666 | 0.00057666 | 1181.316 | 0 | 0 | 0 | 0.0042 | 0 | 0 | 0.00057666 | 0.00057666 | 1107.069
09/24 02:00:00 | 57.92 | 14.4 | 3.489% | 1.2007 | 44501.2239 | 1.1247 | 4.0487 | 4.188 | 3.7692 | 0.029055 | 0.10054 | 0.013804 | 387.3843 | 1.2007 | 44501.2239 | 1.1247 | 4.3861 | 4.537 | 3.8565 | 0 | 0 | 0 | 378.6096 | 1292.9743 | 0.034885 | 1596.2645 | 0.0079733 | 0.030987 | 0.0010947 | 0.032082 | 763.3973 | 1292.9743 | 0.034885 | 1596.2645 | 0.0079733 | 0.051142 | 0.0010947 | 0.052237 | 1242.9892 | 1292.9743 | 0.034885 | 1664.0595 | 0.0079733 | 0.0037678 | 0.046858 | 0.0016121 | 0.04847 | 1153.3557 | 1292.9743 | 0.034885 | 1670.5094 | 0.0042 | 0.032428 | 0.00057666 | 0.033005 | 775.3255 | 1292.9743 | 0.034885 | 1544.7721 | 0.0042 | 0.049492 | 0.00057666 | 0.050069 | 1181.3661 | 1292.9743 | 0.034885 | 1628.4311 | 0.0042 | 0.0037678 | 0.045855 | 0.001094 | 0.046949 | 1107.1159
09/24 03:00:00 | 57.92 | 14.4 | 7.65% | 1.2007 | 44501.2239 | 1.1247 | 4.0487 | 4.188 | 3.7692 | 0.063712 | 0.22046 | 0.030269 | 387.4145 | 1.2007 | 44501.2239 | 1.1247 | 4.3861 | 4.537 | 3.8565 | 0.063712 | 0.21547 | 0.029585 | 378.6392 | 2835.2609 | 0.076497 | 3500.3221 | 0.017484 | 0.067949 | 0.0024006 | 0.07035 | 763.4676 | 2835.2609 | 0.076497 | 3500.3221 | 0.017484 | 0.11215 | 0.0024006 | 0.11455 | 1243.1037 | 2835.2609 | 0.076497 | 3648.9844 | 0.017484 | 0.0082621 | 0.10275 | 0.003535 | 0.10629 | 1153.462 | 2835.2609 | 0.076497 | 3663.1278 | 0.0042 | 0.07111 | 0.00057666 | 0.071687 | 775.3972 | 2835.2609 | 0.076497 | 3387.4085 | 0.0042 | 0.10853 | 0.00057666 | 0.1091 | 1181.4752 | 2835.2609 | 0.076497 | 3570.8576 | 0.0042 | 0.0082621 | 0.10055 | 0.0017111 | 0.10226 | 1107.2182
09/24 04:00:00 | 55.94 | 13.3 | 10.12% | 1.167 | 43252.6302 | 1.1207 | 4.0346 | 4.1309 | 3.7178 | 0.086688 | 0.29558 | 0.040583 | 387.4551 | 1.167 | 43252.6302 | 1.1207 | 4.3708 | 4.4751 | 3.8039 | 0.065551 | 0.21845 | 0.029994 | 378.6692 | 3749.466 | 0.10116 | 4628.9703 | 0.023122 | 0.089859 | 0.0031746 | 0.093034 | 763.5606 | 3749.466 | 0.10116 | 4628.9703 | 0.023122 | 0.14831 | 0.0031746 | 0.15148 | 1243.2552 | 3749.466 | 0.10116 | 4825.5675 | 0.023122 | 0.010926 | 0.13588 | 0.0046748 | 0.14056 | 1153.6025 | 3749.466 | 0.10116 | 4844.2713 | 0.0042 | 0.094039 | 0.00057666 | 0.094615 | 775.4918 | 3749.466 | 0.10116 | 4479.6487 | 0.0042 | 0.14352 | 0.00057666 | 0.1441 | 1181.6193 | 3749.466 | 0.10116 | 4722.2493 | 0.0042 | 0.010926 | 0.13297 | 0.0020768 | 0.13505 | 1107.3533
09/24 05:00:00 | 55.04 | 12.8 | 12.28% | 1.1518 | 42690.7653 | 1.1182 | 4.0255 | 4.1045 | 3.694 | 0.10664 | 0.36121 | 0.049594 | 387.5047 | 1.1518 | 42690.7653 | 1.1182 | 4.3609 | 4.4465 | 3.7795 | 0.10664 | 0.35303 | 0.048472 | 378.7177 | 4552.6541 | 0.12283 | 5620.5606 | 0.028075 | 0.10911 | 0.0038547 | 0.11296 | 763.6736 | 4552.6541 | 0.12283 | 5620.5606 | 0.028075 | 0.18008 | 0.0038547 | 0.18393 | 1243.4392 | 4552.6541 | 0.12283 | 5859.2716 | 0.028075 | 0.013267 | 0.16499 | 0.0056762 | 0.17067 | 1153.7732 | 4552.6541 | 0.12283 | 5881.982 | 0.0042 | 0.11418 | 0.00057666 | 0.11476 | 775.6065 | 4552.6541 | 0.12283 | 5439.2522 | 0.0042 | 0.17427 | 0.00057666 | 0.17484 | 1181.7941 | 4552.6541 | 0.12283 | 5733.8212 | 0.0042 | 0.013267 | 0.16146 | 0.0023982 | 0.16386 | 1107.5171
09/24 06:00:00 | 53.96 | 12.2 | 13.64% | 1.1338 | 42021.2114 | 1.1146 | 4.0124 | 4.0724 | 3.6652 | 0.12035 | 0.4044 | 0.055525 | 387.5602 | 1.1338 | 42021.2114 | 1.1146 | 4.3467 | 4.4118 | 3.75 | 0.10834 | 0.35581 | 0.048853 | 378.7665 | 5057.277 | 0.13645 | 6243.5519 | 0.031187 | 0.1212 | 0.0042819 | 0.12548 | 763.7991 | 5057.277 | 0.13645 | 6243.5519 | 0.031187 | 0.20004 | 0.0042819 | 0.20432 | 1243.6435 | 5057.277 | 0.13645 | 6508.7221 | 0.031187 | 0.014737 | 0.18328 | 0.0063053 | 0.18958 | 1153.9628 | 5057.277 | 0.13645 | 6533.9497 | 0.0042 | 0.12684 | 0.00057666 | 0.12742 | 775.7339 | 5057.277 | 0.13645 | 6042.147 | 0.0042 | 0.19358 | 0.00057666 | 0.19416 | 1181.9883 | 5057.277 | 0.13645 | 6369.3666 | 0.0042 | 0.014737 | 0.17935 | 0.0026001 | 0.18195 | 1107.6991
09/24 07:00:00 | 53.96 | 12.2 | 12.07% | 1.1338 | 42021.2114 | 1.1146 | 4.0124 | 4.0724 | 3.6652 | 0.10645 | 0.35768 | 0.049109 | 387.6093 | 1.1338 | 42021.2114 | 1.1146 | 4.3467 | 4.4118 | 3.75 | 0.10645 | 0.34959 | 0.047998 | 378.8145 | 4472.9766 | 0.12068 | 5522.1934 | 0.027583 | 0.1072 | 0.0037872 | 0.11099 | 763.9101 | 4472.9766 | 0.12068 | 5522.1934 | 0.027583 | 0.17692 | 0.0037872 | 0.18071 | 1243.8242 | 4472.9766 | 0.12068 | 5756.7267 | 0.027583 | 0.013035 | 0.1621 | 0.0055768 | 0.16768 | 1154.1305 | 4472.9766 | 0.12068 | 5779.0396 | 0.0042 | 0.11218 | 0.00057666 | 0.11276 | 775.8467 | 4472.9766 | 0.12068 | 5344.0581 | 0.0042 | 0.17122 | 0.00057666 | 0.17179 | 1182.1601 | 4472.9766 | 0.12068 | 5633.4718 | 0.0042 | 0.013035 | 0.15863 | 0.0023663 | 0.161 | 1107.8601
09/24 08:00:00 | 66.02 | 18.9 | 0.8427% | 1.3433 | 49787.9534 | 1.117 | 4.0213 | 4.4109 | 3.9698 | 0.0062735 | 0.02306 | 0.0031661 | 387.6125 | 1.3433 | 49787.9534 | 1.117 | 4.3565 | 4.7785 | 4.0617 | 0.089841 | 0.32276 | 0.044315 | 378.8588 | 312.346 | 0.0084273 | 385.6124 | 0.0019261 | 0.0074856 | 0.00026446 | 0.0077501 | 763.9178 | 312.346 | 0.0084273 | 385.6124 | 0.0019261 | 0.012355 | 0.00026446 | 0.012619 | 1243.8368 | 312.346 | 0.0084273 | 401.9897 | 0.0019261 | 0.0009102 | 0.01132 | 0.00038943 | 0.011709 | 1154.1422 | 312.346 | 0.0084273 | 403.5478 | 0.0042 | 0.0078338 | 0.00057666 | 0.0084105 | 775.8551 | 312.346 | 0.0084273 | 373.1733 | 0.0042 | 0.011956 | 0.00057666 | 0.012533 | 1182.1726 | 312.346 | 0.0084273 | 393.3829 | 0.0042 | 0.0009102 | 0.011077 | 0.00070163 | 0.011779 | 1107.8718
09/24 09:00:00 | 71.96 | 22.2 | 0% | 1.4528 | 53847.5669 | 1.0882 | 3.9177 | 4.5689 | 4.112 | 0 | 0 | 0 | 387.6125 | 1.4528 | 53847.5669 | 1.0882 | 4.2442 | 4.9496 | 4.2072 | 0 | 0 | 0 | 378.8588 | 0 | 0 | 0 | 0 | 0 | 0 | 0 | 763.9178 | 0 | 0 | 0 | 0 | 0 | 0 | 0 | 1243.8368 | 0 | 0 | 0 | 0 | 0 | 0 | 0 | 0 | 1154.1422 | 0 | 0 | 0 | 0.0042 | 0 | 0.00057666 | 0.00057666 | 775.8557 | 0 | 0 | 0 | 0.0042 | 0 | 0.00057666 | 0.00057666 | 1182.1732 | 0 | 0 | 0 | 0.0042 | 0 | 0 | 0.00057666 | 0.00057666 | 1107.8724
09/24 10:00:00 | 75.92 | 24.4 | 0% | 1.5282 | 56639.8504 | 1.0596 | 3.8146 | 4.6745 | 4.2071 | 0 | 0 | 0 | 387.6125 | 1.5282 | 56639.8504 | 1.0596 | 4.1325 | 5.0641 | 4.3044 | 0 | 0 | 0 | 378.8588 | 0 | 0 | 0 | 0 | 0 | 0 | 0 | 763.9178 | 0 | 0 | 0 | 0 | 0 | 0 | 0 | 1243.8368 | 0 | 0 | 0 | 0 | 0 | 0 | 0 | 0 | 1154.1422 | 0 | 0 | 0 | 0.0042 | 0 | 0.00057666 | 0.00057666 | 775.8563 | 0 | 0 | 0 | 0.0042 | 0 | 0.00057666 | 0.00057666 | 1182.1737 | 0 | 0 | 0 | 0.0042 | 0 | 0 | 0.00057666 | 0.00057666 | 1107.873
09/24 11:00:00 | 73.94 | 23.3 | 0% | 1.4903 | 55235.1212 | 1.0748 | 3.8692 | 4.6215 | 4.1594 | 0 | 0 | 0 | 387.6125 | 1.4903 | 55235.1212 | 1.0748 | 4.1916 | 5.0067 | 4.2557 | 0 | 0 | 0 | 378.8588 | 0 | 0 | 0 | 0 | 0 | 0 | 0 | 763.9178 | 0 | 0 | 0 | 0 | 0 | 0 | 0 | 1243.8368 | 0 | 0 | 0 | 0 | 0 | 0 | 0 | 0 | 1154.1422 | 0 | 0 | 0 | 0.0042 | 0 | 0.00057666 | 0.00057666 | 775.8568 | 0 | 0 | 0 | 0.0042 | 0 | 0.00057666 | 0.00057666 | 1182.1743 | 0 | 0 | 0 | 0.0042 | 0 | 0 | 0.00057666 | 0.00057666 | 1107.8736
09/24 12:00:00 | 78.08 | 25.6 | 0% | 1.5701 | 58191.8702 | 1.0413 | 3.7487 | 4.7329 | 4.2596 | 0 | 0 | 0 | 387.6125 | 1.5701 | 58191.8702 | 1.0413 | 4.0611 | 5.1273 | 4.3582 | 0 | 0 | 0 | 378.8588 | 0 | 0 | 0 | 0 | 0 | 0 | 0 | 763.9178 | 0 | 0 | 0 | 0 | 0 | 0 | 0 | 1243.8368 | 0 | 0 | 0 | 0 | 0 | 0 | 0 | 0 | 1154.1422 | 0 | 0 | 0 | 0.0042 | 0 | 0.00057666 | 0.00057666 | 775.8574 | 0 | 0 | 0 | 0.0042 | 0 | 0.00057666 | 0.00057666 | 1182.1749 | 0 | 0 | 0 | 0.0042 | 0 | 0 | 0.00057666 | 0.00057666 | 1107.8742
09/24 13:00:00 | 78.08 | 25.6 | 0% | 1.5701 | 58191.8702 | 1.0413 | 3.7487 | 4.7329 | 4.2596 | 0 | 0 | 0 | 387.6125 | 1.5701 | 58191.8702 | 1.0413 | 4.0611 | 5.1273 | 4.3582 | 0 | 0 | 0 | 378.8588 | 0 | 0 | 0 | 0 | 0 | 0 | 0 | 763.9178 | 0 | 0 | 0 | 0 | 0 | 0 | 0 | 1243.8368 | 0 | 0 | 0 | 0 | 0 | 0 | 0 | 0 | 1154.1422 | 0 | 0 | 0 | 0.0042 | 0 | 0.00057666 | 0.00057666 | 775.858 | 0 | 0 | 0 | 0.0042 | 0 | 0.00057666 | 0.00057666 | 1182.1755 | 0 | 0 | 0 | 0.0042 | 0 | 0 | 0.00057666 | 0.00057666 | 1107.8747
09/24 14:00:00 | 75.02 | 23.9 | 0% | 1.5109 | 55999.208 | 1.0667 | 3.8401 | 4.6504 | 4.1853 | 0 | 0 | 0 | 387.6125 | 1.5109 | 55999.208 | 1.0667 | 4.1602 | 5.0379 | 4.2822 | 0 | 0 | 0 | 378.8588 | 0 | 0 | 0 | 0 | 0 | 0 | 0 | 763.9178 | 0 | 0 | 0 | 0 | 0 | 0 | 0 | 1243.8368 | 0 | 0 | 0 | 0 | 0 | 0 | 0 | 0 | 1154.1422 | 0 | 0 | 0 | 0.0042 | 0 | 0.00057666 | 0.00057666 | 775.8586 | 0 | 0 | 0 | 0.0042 | 0 | 0.00057666 | 0.00057666 | 1182.176 | 0 | 0 | 0 | 0.0042 | 0 | 0 | 0.00057666 | 0.00057666 | 1107.8753
09/24 15:00:00 | 71.96 | 22.2 | 0% | 1.4528 | 53847.5669 | 1.0882 | 3.9177 | 4.5689 | 4.112 | 0 | 0 | 0 | 387.6125 | 1.4528 | 53847.5669 | 1.0882 | 4.2442 | 4.9496 | 4.2072 | 0 | 0 | 0 | 378.8588 | 0 | 0 | 0 | 0 | 0 | 0 | 0 | 763.9178 | 0 | 0 | 0 | 0 | 0 | 0 | 0 | 1243.8368 | 0 | 0 | 0 | 0 | 0 | 0 | 0 | 0 | 1154.1422 | 0 | 0 | 0 | 0.0042 | 0 | 0.00057666 | 0.00057666 | 775.8592 | 0 | 0 | 0 | 0.0042 | 0 | 0.00057666 | 0.00057666 | 1182.1766 | 0 | 0 | 0 | 0.0042 | 0 | 0 | 0.00057666 | 0.00057666 | 1107.8759
09/24 16:00:00 | 73.04 | 22.8 | 0% | 1.4732 | 54602.2855 | 1.0811 | 3.892 | 4.5976 | 4.1378 | 0 | 0 | 0 | 387.6125 | 1.4732 | 54602.2855 | 1.0811 | 4.2164 | 4.9807 | 4.2336 | 0 | 0 | 0 | 378.8588 | 0 | 0 | 0 | 0 | 0 | 0 | 0 | 763.9178 | 0 | 0 | 0 | 0 | 0 | 0 | 0 | 1243.8368 | 0 | 0 | 0 | 0 | 0 | 0 | 0 | 0 | 1154.1422 | 0 | 0 | 0 | 0.0042 | 0 | 0.00057666 | 0.00057666 | 775.8597 | 0 | 0 | 0 | 0.0042 | 0 | 0.00057666 | 0.00057666 | 1182.1772 | 0 | 0 | 0 | 0.0042 | 0 | 0 | 0.00057666 | 0.00057666 | 1107.8765
09/24 17:00:00 | 71.06 | 21.7 | 0% | 1.436 | 53222.538 | 1.0938 | 3.9376 | 4.545 | 4.0905 | 0 | 0 | 0 | 387.6125 | 1.436 | 53222.538 | 1.0938 | 4.2657 | 4.9237 | 4.1852 | 0 | 0 | 0 | 378.8588 | 0 | 0 | 0 | 0 | 0 | 0 | 0 | 763.9178 | 0 | 0 | 0 | 0 | 0 | 0 | 0 | 1243.8368 | 0 | 0 | 0 | 0 | 0 | 0 | 0 | 0 | 1154.1422 | 0 | 0 | 0 | 0.0042 | 0 | 0.00057666 | 0.00057666 | 775.8603 | 0 | 0 | 0 | 0.0042 | 0 | 0.00057666 | 0.00057666 | 1182.1778 | 0 | 0 | 0 | 0.0042 | 0 | 0 | 0.00057666 | 0.00057666 | 1107.877
09/24 18:00:00 | 69.08 | 20.6 | 0% | 1.3992 | 51859.9654 | 1.1045 | 3.9762 | 4.4925 | 4.0432 | 0 | 0 | 0 | 387.6125 | 1.3992 | 51859.9654 | 1.1045 | 4.3075 | 4.8668 | 4.1368 | 0 | 0 | 0 | 378.8588 | 0 | 0 | 0 | 0 | 0 | 0 | 0 | 763.9178 | 0 | 0 | 0 | 0 | 0 | 0 | 0 | 1243.8368 | 0 | 0 | 0 | 0 | 0 | 0 | 0 | 0 | 1154.1422 | 0 | 0 | 0 | 0.0042 | 0 | 0.00057666 | 0.00057666 | 775.8609 | 0 | 0 | 0 | 0.0042 | 0 | 0.00057666 | 0.00057666 | 1182.1784 | 0 | 0 | 0 | 0.0042 | 0 | 0 | 0.00057666 | 0.00057666 | 1107.8776
09/24 19:00:00 | 69.08 | 20.6 | 0% | 1.3992 | 51859.9654 | 1.1045 | 3.9762 | 4.4925 | 4.0432 | 0 | 0 | 0 | 387.6125 | 1.3992 | 51859.9654 | 1.1045 | 4.3075 | 4.8668 | 4.1368 | 0 | 0 | 0 | 378.8588 | 0 | 0 | 0 | 0 | 0 | 0 | 0 | 763.9178 | 0 | 0 | 0 | 0 | 0 | 0 | 0 | 1243.8368 | 0 | 0 | 0 | 0 | 0 | 0 | 0 | 0 | 1154.1422 | 0 | 0 | 0 | 0.0042 | 0 | 0.00057666 | 0.00057666 | 775.8615 | 0 | 0 | 0 | 0.0042 | 0 | 0.00057666 | 0.00057666 | 1182.1789 | 0 | 0 | 0 | 0.0042 | 0 | 0 | 0.00057666 | 0.00057666 | 1107.8782
09/24 20:00:00 | 64.94 | 18.3 | 0% | 1.3238 | 49066.449 | 1.1202 | 4.0329 | 4.3819 | 3.9437 | 0 | 0 | 0 | 387.6125 | 1.3238 | 49066.449 | 1.1202 | 4.3689 | 4.7471 | 4.035 | 0 | 0 | 0 | 378.8588 | 0 | 0 | 0 | 0 | 0 | 0 | 0 | 763.9178 | 0 | 0 | 0 | 0 | 0 | 0 | 0 | 1243.8368 | 0 | 0 | 0 | 0 | 0 | 0 | 0 | 0 | 1154.1422 | 0 | 0 | 0 | 0.0042 | 0 | 0.00057666 | 0.00057666 | 775.862 | 0 | 0 | 0 | 0.0042 | 0 | 0.00057666 | 0.00057666 | 1182.1795 | 0 | 0 | 0 | 0.0042 | 0 | 0 | 0.00057666 | 0.00057666 | 1107.8788
09/24 21:00:00 | 64.94 | 18.3 | 0% | 1.3238 | 49066.449 | 1.1202 | 4.0329 | 4.3819 | 3.9437 | 0 | 0 | 0 | 387.6125 | 1.3238 | 49066.449 | 1.1202 | 4.3689 | 4.7471 | 4.035 | 0 | 0 | 0 | 378.8588 | 0 | 0 | 0 | 0 | 0 | 0 | 0 | 763.9178 | 0 | 0 | 0 | 0 | 0 | 0 | 0 | 1243.8368 | 0 | 0 | 0 | 0 | 0 | 0 | 0 | 0 | 1154.1422 | 0 | 0 | 0 | 0.0042 | 0 | 0.00057666 | 0.00057666 | 775.8626 | 0 | 0 | 0 | 0.0042 | 0 | 0.00057666 | 0.00057666 | 1182.1801 | 0 | 0 | 0 | 0.0042 | 0 | 0 | 0.00057666 | 0.00057666 | 1107.8793
09/24 22:00:00 | 64.04 | 17.8 | 0% | 1.3077 | 48469.0987 | 1.1224 | 4.0406 | 4.3577 | 3.9219 | 0 | 0 | 0 | 387.6125 | 1.3077 | 48469.0987 | 1.1224 | 4.3774 | 4.7208 | 4.0127 | 0 | 0 | 0 | 378.8588 | 0 | 0 | 0 | 0 | 0 | 0 | 0 | 763.9178 | 0 | 0 | 0 | 0 | 0 | 0 | 0 | 1243.8368 | 0 | 0 | 0 | 0 | 0 | 0 | 0 | 0 | 1154.1422 | 0 | 0 | 0 | 0.0042 | 0 | 0.00057666 | 0.00057666 | 775.8632 | 0 | 0 | 0 | 0.0042 | 0 | 0.00057666 | 0.00057666 | 1182.1807 | 0 | 0 | 0 | 0.0042 | 0 | 0 | 0.00057666 | 0.00057666 | 1107.8799
09/24 23:00:00 | 62.96 | 17.2 | 0% | 1.2885 | 47756.9624 | 1.1244 | 4.0478 | 4.3283 | 3.8955 | 0 | 0 | 0 | 387.6125 | 1.2885 | 47756.9624 | 1.1244 | 4.3851 | 4.689 | 3.9857 | 0 | 0 | 0 | 378.8588 | 0 | 0 | 0 | 0 | 0 | 0 | 0 | 763.9178 | 0 | 0 | 0 | 0 | 0 | 0 | 0 | 1243.8368 | 0 | 0 | 0 | 0 | 0 | 0 | 0 | 0 | 1154.1422 | 0 | 0 | 0 | 0.0042 | 0 | 0.00057666 | 0.00057666 | 775.8638 | 0 | 0 | 0 | 0.0042 | 0 | 0.00057666 | 0.00057666 | 1182.1812 | 0 | 0 | 0 | 0.0042 | 0 | 0 | 0.00057666 | 0.00057666 | 1107.8805
09/24 24:00:00 | 62.06 | 16.7 | 0% | 1.2726 | 47167.4189 | 1.1255 | 4.0519 | 4.3037 | 3.8734 | 0 | 0 | 0 | 387.6125 | 1.2726 | 47167.4189 | 1.1255 | 4.3895 | 4.6624 | 3.963 | 0 | 0 | 0 | 378.8588 | 0 | 0 | 0 | 0 | 0 | 0 | 0 | 763.9178 | 0 | 0 | 0 | 0 | 0 | 0 | 0 | 1243.8368 | 0 | 0 | 0 | 0 | 0 | 0 | 0 | 0 | 1154.1422 | 0 | 0 | 0 | 0.0042 | 0 | 0.00057666 | 0.00057666 | 775.8643 | 0 | 0 | 0 | 0.0042 | 0 | 0.00057666 | 0.00057666 | 1182.1818 | 0 | 0 | 0 | 0.0042 | 0 | 0 | 0.00057666 | 0.00057666 | 1107.8811
09/25 01:00:00 | 62.06 | 16.7 | 0% | 1.2726 | 47167.4189 | 1.1255 | 4.0519 | 4.3037 | 3.8734 | 0 | 0 | 0 | 387.6125 | 1.2726 | 47167.4189 | 1.1255 | 4.3895 | 4.6624 | 3.963 | 0 | 0 | 0 | 378.8588 | 0 | 0 | 0 | 0 | 0 | 0 | 0 | 763.9178 | 0 | 0 | 0 | 0 | 0 | 0 | 0 | 1243.8368 | 0 | 0 | 0 | 0 | 0 | 0 | 0 | 0 | 1154.1422 | 0 | 0 | 0 | 0.0042 | 0 | 0.00057666 | 0.00057666 | 775.8649 | 0 | 0 | 0 | 0.0042 | 0 | 0.00057666 | 0.00057666 | 1182.1824 | 0 | 0 | 0 | 0.0042 | 0 | 0 | 0.00057666 | 0.00057666 | 1107.8816
09/25 02:00:00 | 60.08 | 15.6 | 0.9948% | 1.238 | 45882.914 | 1.1264 | 4.0549 | 4.249 | 3.8241 | 0.0080358 | 0.028258 | 0.0038799 | 387.6164 | 1.238 | 45882.914 | 1.1264 | 4.3928 | 4.603 | 3.9126 | 0 | 0 | 0 | 378.8588 | 368.7067 | 0.009948 | 455.1934 | 0.0022737 | 0.0088364 | 0.00031218 | 0.0091485 | 763.927 | 368.7067 | 0.009948 | 455.1934 | 0.0022737 | 0.014584 | 0.00031218 | 0.014896 | 1243.8517 | 368.7067 | 0.009948 | 474.526 | 0.0022737 | 0.0010744 | 0.013362 | 0.0004597 | 0.013822 | 1154.156 | 368.7067 | 0.009948 | 476.3652 | 0.0042 | 0.0092474 | 0.00057666 | 0.009824 | 775.8747 | 368.7067 | 0.009948 | 440.5098 | 0.0042 | 0.014113 | 0.00057666 | 0.01469 | 1182.1971 | 368.7067 | 0.009948 | 464.3661 | 0.0042 | 0.0010744 | 0.013076 | 0.00072418 | 0.0138 | 1107.8954
09/25 03:00:00 | 60.08 | 15.6 | 4.078% | 1.238 | 45882.914 | 1.1264 | 4.0549 | 4.249 | 3.8241 | 0.032943 | 0.11584 | 0.015905 | 387.6323 | 1.238 | 45882.914 | 1.1264 | 4.3928 | 4.603 | 3.9126 | 0.032943 | 0.11322 | 0.015546 | 378.8744 | 1511.5009 | 0.040781 | 1866.0505 | 0.0093209 | 0.036224 | 0.0012798 | 0.037504 | 763.9645 | 1511.5009 | 0.040781 | 1866.0505 | 0.0093209 | 0.059786 | 0.0012798 | 0.061066 | 1243.9128 | 1511.5009 | 0.040781 | 1945.3036 | 0.0093209 | 0.0044046 | 0.054778 | 0.0018845 | 0.056662 | 1154.2127 | 1511.5009 | 0.040781 | 1952.8435 | 0.0042 | 0.037909 | 0.00057666 | 0.038486 | 775.9132 | 1511.5009 | 0.040781 | 1805.8553 | 0.0042 | 0.057857 | 0.00057666 | 0.058434 | 1182.2555 | 1511.5009 | 0.040781 | 1903.6535 | 0.0042 | 0.0044046 | 0.053605 | 0.0011814 | 0.054786 | 1107.9502
09/25 04:00:00 | 60.08 | 15.6 | 5.381% | 1.238 | 45882.914 | 1.1264 | 4.0549 | 4.249 | 3.8241 | 0.043465 | 0.15285 | 0.020986 | 387.6533 | 1.238 | 45882.914 | 1.1264 | 4.3928 | 4.603 | 3.9126 | 0.032943 | 0.11322 | 0.015546 | 378.8899 | 1994.3103 | 0.053808 | 2462.1114 | 0.012298 | 0.047795 | 0.0016885 | 0.049484 | 764.014 | 1994.3103 | 0.053808 | 2462.1114 | 0.012298 | 0.078883 | 0.0016885 | 0.080571 | 1243.9933 | 1994.3103 | 0.053808 | 2566.6799 | 0.012298 | 0.0058115 | 0.072275 | 0.0024865 | 0.074761 | 1154.2874 | 1994.3103 | 0.053808 | 2576.6282 | 0.0042 | 0.050018 | 0.00057666 | 0.050595 | 775.9638 | 1994.3103 | 0.053808 | 2382.6885 | 0.0042 | 0.076338 | 0.00057666 | 0.076915 | 1182.3324 | 1994.3103 | 0.053808 | 2511.7258 | 0.0042 | 0.0058115 | 0.070727 | 0.0013746 | 0.072102 | 1108.0223
09/25 05:00:00 | 60.98 | 16.1 | 5.349% | 1.2536 | 46464.6508 | 1.1263 | 4.0545 | 4.274 | 3.8466 | 0.042664 | 0.15104 | 0.020738 | 387.674 | 1.2536 | 46464.6508 | 1.1263 | 4.3924 | 4.6301 | 3.9356 | 0.042664 | 0.14763 | 0.020269 | 378.9102 | 1982.3831 | 0.053486 | 2447.3865 | 0.012225 | 0.047509 | 0.0016785 | 0.049188 | 764.0631 | 1982.3831 | 0.053486 | 2447.3865 | 0.012225 | 0.078411 | 0.0016785 | 0.080089 | 1244.0734 | 1982.3831 | 0.053486 | 2551.3296 | 0.012225 | 0.0057768 | 0.071842 | 0.0024716 | 0.074314 | 1154.3617 | 1982.3831 | 0.053486 | 2561.2184 | 0.0042 | 0.049719 | 0.00057666 | 0.050296 | 776.0141 | 1982.3831 | 0.053486 | 2368.4386 | 0.0042 | 0.075882 | 0.00057666 | 0.076458 | 1182.4089 | 1982.3831 | 0.053486 | 2496.7041 | 0.0042 | 0.0057768 | 0.070304 | 0.0013698 | 0.071674 | 1108.094
09/25 06:00:00 | 60.98 | 16.1 | 4.823% | 1.2536 | 46464.6508 | 1.1263 | 4.0545 | 4.274 | 3.8466 | 0.038473 | 0.13621 | 0.018701 | 387.6927 | 1.2536 | 46464.6508 | 1.1263 | 4.3924 | 4.6301 | 3.9356 | 0.042664 | 0.14763 | 0.020269 | 378.9305 | 1787.6217 | 0.048231 | 2206.9404 | 0.011024 | 0.042842 | 0.0015135 | 0.044355 | 764.1075 | 1787.6217 | 0.048231 | 2206.9404 | 0.011024 | 0.070707 | 0.0015135 | 0.072221 | 1244.1456 | 1787.6217 | 0.048231 | 2300.6714 | 0.011024 | 0.0052092 | 0.064784 | 0.0022288 | 0.067013 | 1154.4287 | 1787.6217 | 0.048231 | 2309.5888 | 0.0042 | 0.044835 | 0.00057666 | 0.045411 | 776.0595 | 1787.6217 | 0.048231 | 2135.7488 | 0.0042 | 0.068427 | 0.00057666 | 0.069003 | 1182.4779 | 1787.6217 | 0.048231 | 2251.4127 | 0.0042 | 0.0052092 | 0.063397 | 0.0012919 | 0.064689 | 1108.1587
09/25 07:00:00 | 60.98 | 16.1 | 3.653% | 1.2536 | 46464.6508 | 1.1263 | 4.0545 | 4.274 | 3.8466 | 0.029141 | 0.10317 | 0.014165 | 387.7069 | 1.2536 | 46464.6508 | 1.1263 | 4.3924 | 4.6301 | 3.9356 | 0.029141 | 0.10083 | 0.013844 | 378.9443 | 1354.0267 | 0.036533 | 1671.6379 | 0.0083498 | 0.03245 | 0.0011464 | 0.033597 | 764.1411 | 1354.0267 | 0.036533 | 1671.6379 | 0.0083498 | 0.053557 | 0.0011464 | 0.054703 | 1244.2003 | 1354.0267 | 0.036533 | 1742.6341 | 0.0083498 | 0.0039457 | 0.049071 | 0.0016882 | 0.050759 | 1154.4795 | 1354.0267 | 0.036533 | 1749.3885 | 0.0042 | 0.03396 | 0.00057666 | 0.034536 | 776.0941 | 1354.0267 | 0.036533 | 1617.7141 | 0.0042 | 0.051829 | 0.00057666 | 0.052406 | 1182.5303 | 1354.0267 | 0.036533 | 1705.3233 | 0.0042 | 0.0039457 | 0.04802 | 0.0011184 | 0.049138 | 1108.2078
09/25 08:00:00 | 62.06 | 16.7 | 4.407% | 1.2726 | 47167.4189 | 1.1255 | 4.0519 | 4.3037 | 3.8734 | 0.034631 | 0.1236 | 0.01697 | 387.7239 | 1.2726 | 47167.4189 | 1.1255 | 4.3895 | 4.6624 | 3.963 | 0.028707 | 0.10014 | 0.013749 | 378.9581 | 1633.4662 | 0.044072 | 2016.625 | 0.010073 | 0.039147 | 0.001383 | 0.04053 | 764.1816 | 1633.4662 | 0.044072 | 2016.625 | 0.010073 | 0.06461 | 0.001383 | 0.065993 | 1244.2663 | 1633.4662 | 0.044072 | 2102.2731 | 0.010073 | 0.00476 | 0.059198 | 0.0020366 | 0.061234 | 1154.5407 | 1633.4662 | 0.044072 | 2110.4215 | 0.0042 | 0.040968 | 0.00057666 | 0.041545 | 776.1356 | 1633.4662 | 0.044072 | 1951.5725 | 0.0042 | 0.062526 | 0.00057666 | 0.063102 | 1182.5934 | 1633.4662 | 0.044072 | 2057.2622 | 0.0042 | 0.00476 | 0.05793 | 0.0012302 | 0.05916 | 1108.267
09/25 09:00:00 | 62.96 | 17.2 | 6.038% | 1.2885 | 47756.9624 | 1.1244 | 4.0478 | 4.3283 | 3.8955 | 0.046857 | 0.16836 | 0.023116 | 387.747 | 1.2885 | 47756.9624 | 1.1244 | 4.3851 | 4.689 | 3.9857 | 0.046857 | 0.16455 | 0.022593 | 378.9807 | 2237.7634 | 0.060376 | 2762.6709 | 0.0138 | 0.05363 | 0.0018947 | 0.055525 | 764.2371 | 2237.7634 | 0.060376 | 2762.6709 | 0.0138 | 0.088512 | 0.0018947 | 0.090407 | 1244.3567 | 2237.7634 | 0.060376 | 2880.0044 | 0.0138 | 0.006521 | 0.081098 | 0.00279 | 0.083888 | 1154.6246 | 2237.7634 | 0.060376 | 2891.1672 | 0.0042 | 0.056124 | 0.00057666 | 0.056701 | 776.1923 | 2237.7634 | 0.060376 | 2673.5525 | 0.0042 | 0.085657 | 0.00057666 | 0.086234 | 1182.6796 | 2237.7634 | 0.060376 | 2818.3418 | 0.0042 | 0.006521 | 0.079361 | 0.001472 | 0.080833 | 1108.3478
09/25 10:00:00 | 62.96 | 17.2 | 4.638% | 1.2885 | 47756.9624 | 1.1244 | 4.0478 | 4.3283 | 3.8955 | 0.035995 | 0.12933 | 0.017757 | 387.7647 | 1.2885 | 47756.9624 | 1.1244 | 4.3851 | 4.689 | 3.9857 | 0.046857 | 0.16455 | 0.022593 | 379.0032 | 1719.0225 | 0.04638 | 2122.25 | 0.010601 | 0.041198 | 0.0014555 | 0.042653 | 764.2798 | 1719.0225 | 0.04638 | 2122.25 | 0.010601 | 0.067994 | 0.0014555 | 0.06945 | 1244.4262 | 1719.0225 | 0.04638 | 2212.3841 | 0.010601 | 0.0050093 | 0.062298 | 0.0021432 | 0.064441 | 1154.6891 | 1719.0225 | 0.04638 | 2220.9593 | 0.0042 | 0.043114 | 0.00057666 | 0.043691 | 776.236 | 1719.0225 | 0.04638 | 2053.7903 | 0.0042 | 0.065801 | 0.00057666 | 0.066377 | 1182.746 | 1719.0225 | 0.04638 | 2165.0157 | 0.0042 | 0.0050093 | 0.060964 | 0.0012644 | 0.062229 | 1108.4101
09/25 11:00:00 | 66.2 | 19 | 1.8% | 1.3466 | 49908.7009 | 1.1164 | 4.0192 | 4.4158 | 3.9742 | 0.013366 | 0.049193 | 0.0067542 | 387.7715 | 1.3466 | 49908.7009 | 1.1164 | 4.3541 | 4.7837 | 4.0662 | 0.013366 | 0.04808 | 0.0066014 | 379.0098 | 667.0549 | 0.017998 | 823.5245 | 0.0041135 | 0.015987 | 0.00056478 | 0.016551 | 764.2964 | 667.0549 | 0.017998 | 823.5245 | 0.0041135 | 0.026385 | 0.00056478 | 0.026949 | 1244.4531 | 667.0549 | 0.017998 | 858.5005 | 0.0041135 | 0.0019438 | 0.024174 | 0.00083167 | 0.025006 | 1154.7141 | 667.0549 | 0.017998 | 861.828 | 0.0042 | 0.01673 | 0.00057666 | 0.017307 | 776.2533 | 667.0549 | 0.017998 | 796.9592 | 0.0042 | 0.025534 | 0.00057666 | 0.02611 | 1182.7721 | 667.0549 | 0.017998 | 840.1195 | 0.0042 | 0.0019438 | 0.023657 | 0.00084355 | 0.0245 | 1108.4346
09/25 12:00:00 | 66.92 | 19.4 | 0% | 1.3596 | 50393.1104 | 1.1139 | 4.01 | 4.435 | 3.9915 | 0 | 0 | 0 | 387.7715 | 1.3596 | 50393.1104 | 1.1139 | 4.3441 | 4.8046 | 4.0839 | 0.013237 | 0.047872 | 0.0065728 | 379.0164 | 0 | 0 | 0 | 0 | 0 | 0 | 0 | 764.2964 | 0 | 0 | 0 | 0 | 0 | 0 | 0 | 1244.4531 | 0 | 0 | 0 | 0 | 0 | 0 | 0 | 0 | 1154.7141 | 0 | 0 | 0 | 0.0042 | 0 | 0.00057666 | 0.00057666 | 776.2539 | 0 | 0 | 0 | 0.0042 | 0 | 0.00057666 | 0.00057666 | 1182.7727 | 0 | 0 | 0 | 0.0042 | 0 | 0 | 0.00057666 | 0.00057666 | 1108.4351
09/25 13:00:00 | 69.08 | 20.6 | 0% | 1.3992 | 51859.9654 | 1.1045 | 3.9762 | 4.4925 | 4.0432 | 0 | 0 | 0 | 387.7715 | 1.3992 | 51859.9654 | 1.1045 | 4.3075 | 4.8668 | 4.1368 | 0 | 0 | 0 | 379.0164 | 0 | 0 | 0 | 0 | 0 | 0 | 0 | 764.2964 | 0 | 0 | 0 | 0 | 0 | 0 | 0 | 1244.4531 | 0 | 0 | 0 | 0 | 0 | 0 | 0 | 0 | 1154.7141 | 0 | 0 | 0 | 0.0042 | 0 | 0.00057666 | 0.00057666 | 776.2545 | 0 | 0 | 0 | 0.0042 | 0 | 0.00057666 | 0.00057666 | 1182.7733 | 0 | 0 | 0 | 0.0042 | 0 | 0 | 0.00057666 | 0.00057666 | 1108.4357
09/25 14:00:00 | 66.92 | 19.4 | 0% | 1.3596 | 50393.1104 | 1.1139 | 4.01 | 4.435 | 3.9915 | 0 | 0 | 0 | 387.7715 | 1.3596 | 50393.1104 | 1.1139 | 4.3441 | 4.8046 | 4.0839 | 0 | 0 | 0 | 379.0164 | 0 | 0 | 0 | 0 | 0 | 0 | 0 | 764.2964 | 0 | 0 | 0 | 0 | 0 | 0 | 0 | 1244.4531 | 0 | 0 | 0 | 0 | 0 | 0 | 0 | 0 | 1154.7141 | 0 | 0 | 0 | 0.0042 | 0 | 0.00057666 | 0.00057666 | 776.255 | 0 | 0 | 0 | 0.0042 | 0 | 0.00057666 | 0.00057666 | 1182.7739 | 0 | 0 | 0 | 0.0042 | 0 | 0 | 0.00057666 | 0.00057666 | 1108.4363
09/25 15:00:00 | 66.92 | 19.4 | 0% | 1.3596 | 50393.1104 | 1.1139 | 4.01 | 4.435 | 3.9915 | 0 | 0 | 0 | 387.7715 | 1.3596 | 50393.1104 | 1.1139 | 4.3441 | 4.8046 | 4.0839 | 0 | 0 | 0 | 379.0164 | 0 | 0 | 0 | 0 | 0 | 0 | 0 | 764.2964 | 0 | 0 | 0 | 0 | 0 | 0 | 0 | 1244.4531 | 0 | 0 | 0 | 0 | 0 | 0 | 0 | 0 | 1154.7141 | 0 | 0 | 0 | 0.0042 | 0 | 0.00057666 | 0.00057666 | 776.2556 | 0 | 0 | 0 | 0.0042 | 0 | 0.00057666 | 0.00057666 | 1182.7744 | 0 | 0 | 0 | 0.0042 | 0 | 0 | 0.00057666 | 0.00057666 | 1108.4369
09/25 16:00:00 | 66.02 | 18.9 | 0% | 1.3433 | 49787.9534 | 1.117 | 4.0213 | 4.4109 | 3.9698 | 0 | 0 | 0 | 387.7715 | 1.3433 | 49787.9534 | 1.117 | 4.3565 | 4.7785 | 4.0617 | 0 | 0 | 0 | 379.0164 | 0 | 0 | 0 | 0 | 0 | 0 | 0 | 764.2964 | 0 | 0 | 0 | 0 | 0 | 0 | 0 | 1244.4531 | 0 | 0 | 0 | 0 | 0 | 0 | 0 | 0 | 1154.7141 | 0 | 0 | 0 | 0.0042 | 0 | 0.00057666 | 0.00057666 | 776.2562 | 0 | 0 | 0 | 0.0042 | 0 | 0.00057666 | 0.00057666 | 1182.775 | 0 | 0 | 0 | 0.0042 | 0 | 0 | 0.00057666 | 0.00057666 | 1108.4374
09/25 17:00:00 | 66.02 | 18.9 | 0% | 1.3433 | 49787.9534 | 1.117 | 4.0213 | 4.4109 | 3.9698 | 0 | 0 | 0 | 387.7715 | 1.3433 | 49787.9534 | 1.117 | 4.3565 | 4.7785 | 4.0617 | 0 | 0 | 0 | 379.0164 | 0 | 0 | 0 | 0 | 0 | 0 | 0 | 764.2964 | 0 | 0 | 0 | 0 | 0 | 0 | 0 | 1244.4531 | 0 | 0 | 0 | 0 | 0 | 0 | 0 | 0 | 1154.7141 | 0 | 0 | 0 | 0.0042 | 0 | 0.00057666 | 0.00057666 | 776.2568 | 0 | 0 | 0 | 0.0042 | 0 | 0.00057666 | 0.00057666 | 1182.7756 | 0 | 0 | 0 | 0.0042 | 0 | 0 | 0.00057666 | 0.00057666 | 1108.438
09/25 18:00:00 | 66.02 | 18.9 | 0% | 1.3433 | 49787.9534 | 1.117 | 4.0213 | 4.4109 | 3.9698 | 0 | 0 | 0 | 387.7715 | 1.3433 | 49787.9534 | 1.117 | 4.3565 | 4.7785 | 4.0617 | 0 | 0 | 0 | 379.0164 | 0 | 0 | 0 | 0 | 0 | 0 | 0 | 764.2964 | 0 | 0 | 0 | 0 | 0 | 0 | 0 | 1244.4531 | 0 | 0 | 0 | 0 | 0 | 0 | 0 | 0 | 1154.7141 | 0 | 0 | 0 | 0.0042 | 0 | 0.00057666 | 0.00057666 | 776.2573 | 0 | 0 | 0 | 0.0042 | 0 | 0.00057666 | 0.00057666 | 1182.7762 | 0 | 0 | 0 | 0.0042 | 0 | 0 | 0.00057666 | 0.00057666 | 1108.4386
09/25 19:00:00 | 66.02 | 18.9 | 0% | 1.3433 | 49787.9534 | 1.117 | 4.0213 | 4.4109 | 3.9698 | 0 | 0 | 0 | 387.7715 | 1.3433 | 49787.9534 | 1.117 | 4.3565 | 4.7785 | 4.0617 | 0 | 0 | 0 | 379.0164 | 0 | 0 | 0 | 0 | 0 | 0 | 0 | 764.2964 | 0 | 0 | 0 | 0 | 0 | 0 | 0 | 1244.4531 | 0 | 0 | 0 | 0 | 0 | 0 | 0 | 0 | 1154.7141 | 0 | 0 | 0 | 0.0042 | 0 | 0.00057666 | 0.00057666 | 776.2579 | 0 | 0 | 0 | 0.0042 | 0 | 0.00057666 | 0.00057666 | 1182.7767 | 0 | 0 | 0 | 0.0042 | 0 | 0 | 0.00057666 | 0.00057666 | 1108.4392
09/25 20:00:00 | 68 | 20 | 0% | 1.3794 | 51123.983 | 1.1095 | 3.9942 | 4.4638 | 4.0174 | 0 | 0 | 0 | 387.7715 | 1.3794 | 51123.983 | 1.1095 | 4.327 | 4.8357 | 4.1104 | 0 | 0 | 0 | 379.0164 | 0 | 0 | 0 | 0 | 0 | 0 | 0 | 764.2964 | 0 | 0 | 0 | 0 | 0 | 0 | 0 | 1244.4531 | 0 | 0 | 0 | 0 | 0 | 0 | 0 | 0 | 1154.7141 | 0 | 0 | 0 | 0.0042 | 0 | 0.00057666 | 0.00057666 | 776.2585 | 0 | 0 | 0 | 0.0042 | 0 | 0.00057666 | 0.00057666 | 1182.7773 | 0 | 0 | 0 | 0.0042 | 0 | 0 | 0.00057666 | 0.00057666 | 1108.4397
09/25 21:00:00 | 66.02 | 18.9 | 0% | 1.3433 | 49787.9534 | 1.117 | 4.0213 | 4.4109 | 3.9698 | 0 | 0 | 0 | 387.7715 | 1.3433 | 49787.9534 | 1.117 | 4.3565 | 4.7785 | 4.0617 | 0 | 0 | 0 | 379.0164 | 0 | 0 | 0 | 0 | 0 | 0 | 0 | 764.2964 | 0 | 0 | 0 | 0 | 0 | 0 | 0 | 1244.4531 | 0 | 0 | 0 | 0 | 0 | 0 | 0 | 0 | 1154.7141 | 0 | 0 | 0 | 0.0042 | 0 | 0.00057666 | 0.00057666 | 776.2591 | 0 | 0 | 0 | 0.0042 | 0 | 0.00057666 | 0.00057666 | 1182.7779 | 0 | 0 | 0 | 0.0042 | 0 | 0 | 0.00057666 | 0.00057666 | 1108.4403
09/25 22:00:00 | 66.02 | 18.9 | 0% | 1.3433 | 49787.9534 | 1.117 | 4.0213 | 4.4109 | 3.9698 | 0 | 0 | 0 | 387.7715 | 1.3433 | 49787.9534 | 1.117 | 4.3565 | 4.7785 | 4.0617 | 0 | 0 | 0 | 379.0164 | 0 | 0 | 0 | 0 | 0 | 0 | 0 | 764.2964 | 0 | 0 | 0 | 0 | 0 | 0 | 0 | 1244.4531 | 0 | 0 | 0 | 0 | 0 | 0 | 0 | 0 | 1154.7141 | 0 | 0 | 0 | 0.0042 | 0 | 0.00057666 | 0.00057666 | 776.2597 | 0 | 0 | 0 | 0.0042 | 0 | 0.00057666 | 0.00057666 | 1182.7785 | 0 | 0 | 0 | 0.0042 | 0 | 0 | 0.00057666 | 0.00057666 | 1108.4409
09/25 23:00:00 | 64.94 | 18.3 | 0% | 1.3238 | 49066.449 | 1.1202 | 4.0329 | 4.3819 | 3.9437 | 0 | 0 | 0 | 387.7715 | 1.3238 | 49066.449 | 1.1202 | 4.3689 | 4.7471 | 4.035 | 0 | 0 | 0 | 379.0164 | 0 | 0 | 0 | 0 | 0 | 0 | 0 | 764.2964 | 0 | 0 | 0 | 0 | 0 | 0 | 0 | 1244.4531 | 0 | 0 | 0 | 0 | 0 | 0 | 0 | 0 | 1154.7141 | 0 | 0 | 0 | 0.0042 | 0 | 0.00057666 | 0.00057666 | 776.2602 | 0 | 0 | 0 | 0.0042 | 0 | 0.00057666 | 0.00057666 | 1182.779 | 0 | 0 | 0 | 0.0042 | 0 | 0 | 0.00057666 | 0.00057666 | 1108.4415
09/25 24:00:00 | 64.94 | 18.3 | 0% | 1.3238 | 49066.449 | 1.1202 | 4.0329 | 4.3819 | 3.9437 | 0 | 0 | 0 | 387.7715 | 1.3238 | 49066.449 | 1.1202 | 4.3689 | 4.7471 | 4.035 | 0 | 0 | 0 | 379.0164 | 0 | 0 | 0 | 0 | 0 | 0 | 0 | 764.2964 | 0 | 0 | 0 | 0 | 0 | 0 | 0 | 1244.4531 | 0 | 0 | 0 | 0 | 0 | 0 | 0 | 0 | 1154.7141 | 0 | 0 | 0 | 0.0042 | 0 | 0.00057666 | 0.00057666 | 776.2608 | 0 | 0 | 0 | 0.0042 | 0 | 0.00057666 | 0.00057666 | 1182.7796 | 0 | 0 | 0 | 0.0042 | 0 | 0 | 0.00057666 | 0.00057666 | 1108.4421
09/26 01:00:00 | 64.94 | 18.3 | 0% | 1.3238 | 49066.449 | 1.1202 | 4.0329 | 4.3819 | 3.9437 | 0 | 0 | 0 | 387.7715 | 1.3238 | 49066.449 | 1.1202 | 4.3689 | 4.7471 | 4.035 | 0 | 0 | 0 | 379.0164 | 0 | 0 | 0 | 0 | 0 | 0 | 0 | 764.2964 | 0 | 0 | 0 | 0 | 0 | 0 | 0 | 1244.4531 | 0 | 0 | 0 | 0 | 0 | 0 | 0 | 0 | 1154.7141 | 0 | 0 | 0 | 0.0042 | 0 | 0.00057666 | 0.00057666 | 776.2614 | 0 | 0 | 0 | 0.0042 | 0 | 0.00057666 | 0.00057666 | 1182.7802 | 0 | 0 | 0 | 0.0042 | 0 | 0 | 0.00057666 | 0.00057666 | 1108.4426
09/26 02:00:00 | 66.02 | 18.9 | 0% | 1.3433 | 49787.9534 | 1.117 | 4.0213 | 4.4109 | 3.9698 | 0 | 0 | 0 | 387.7715 | 1.3433 | 49787.9534 | 1.117 | 4.3565 | 4.7785 | 4.0617 | 0 | 0 | 0 | 379.0164 | 0 | 0 | 0 | 0 | 0 | 0 | 0 | 764.2964 | 0 | 0 | 0 | 0 | 0 | 0 | 0 | 1244.4531 | 0 | 0 | 0 | 0 | 0 | 0 | 0 | 0 | 1154.7141 | 0 | 0 | 0 | 0.0042 | 0 | 0.00057666 | 0.00057666 | 776.262 | 0 | 0 | 0 | 0.0042 | 0 | 0.00057666 | 0.00057666 | 1182.7808 | 0 | 0 | 0 | 0.0042 | 0 | 0 | 0.00057666 | 0.00057666 | 1108.4432
09/26 03:00:00 | 66.02 | 18.9 | 0% | 1.3433 | 49787.9534 | 1.117 | 4.0213 | 4.4109 | 3.9698 | 0 | 0 | 0 | 387.7715 | 1.3433 | 49787.9534 | 1.117 | 4.3565 | 4.7785 | 4.0617 | 0 | 0 | 0 | 379.0164 | 0 | 0 | 0 | 0 | 0 | 0 | 0 | 764.2964 | 0 | 0 | 0 | 0 | 0 | 0 | 0 | 1244.4531 | 0 | 0 | 0 | 0 | 0 | 0 | 0 | 0 | 1154.7141 | 0 | 0 | 0 | 0.0042 | 0 | 0.00057666 | 0.00057666 | 776.2625 | 0 | 0 | 0 | 0.0042 | 0 | 0.00057666 | 0.00057666 | 1182.7813 | 0 | 0 | 0 | 0.0042 | 0 | 0 | 0.00057666 | 0.00057666 | 1108.4438
09/26 04:00:00 | 66.02 | 18.9 | 0% | 1.3433 | 49787.9534 | 1.117 | 4.0213 | 4.4109 | 3.9698 | 0 | 0 | 0 | 387.7715 | 1.3433 | 49787.9534 | 1.117 | 4.3565 | 4.7785 | 4.0617 | 0 | 0 | 0 | 379.0164 | 0 | 0 | 0 | 0 | 0 | 0 | 0 | 764.2964 | 0 | 0 | 0 | 0 | 0 | 0 | 0 | 1244.4531 | 0 | 0 | 0 | 0 | 0 | 0 | 0 | 0 | 1154.7141 | 0 | 0 | 0 | 0.0042 | 0 | 0.00057666 | 0.00057666 | 776.2631 | 0 | 0 | 0 | 0.0042 | 0 | 0.00057666 | 0.00057666 | 1182.7819 | 0 | 0 | 0 | 0.0042 | 0 | 0 | 0.00057666 | 0.00057666 | 1108.4444
09/26 05:00:00 | 66.02 | 18.9 | 0% | 1.3433 | 49787.9534 | 1.117 | 4.0213 | 4.4109 | 3.9698 | 0 | 0 | 0 | 387.7715 | 1.3433 | 49787.9534 | 1.117 | 4.3565 | 4.7785 | 4.0617 | 0 | 0 | 0 | 379.0164 | 0 | 0 | 0 | 0 | 0 | 0 | 0 | 764.2964 | 0 | 0 | 0 | 0 | 0 | 0 | 0 | 1244.4531 | 0 | 0 | 0 | 0 | 0 | 0 | 0 | 0 | 1154.7141 | 0 | 0 | 0 | 0.0042 | 0 | 0.00057666 | 0.00057666 | 776.2637 | 0 | 0 | 0 | 0.0042 | 0 | 0.00057666 | 0.00057666 | 1182.7825 | 0 | 0 | 0 | 0.0042 | 0 | 0 | 0.00057666 | 0.00057666 | 1108.4449
09/26 06:00:00 | 66.02 | 18.9 | 0% | 1.3433 | 49787.9534 | 1.117 | 4.0213 | 4.4109 | 3.9698 | 0 | 0 | 0 | 387.7715 | 1.3433 | 49787.9534 | 1.117 | 4.3565 | 4.7785 | 4.0617 | 0 | 0 | 0 | 379.0164 | 0 | 0 | 0 | 0 | 0 | 0 | 0 | 764.2964 | 0 | 0 | 0 | 0 | 0 | 0 | 0 | 1244.4531 | 0 | 0 | 0 | 0 | 0 | 0 | 0 | 0 | 1154.7141 | 0 | 0 | 0 | 0.0042 | 0 | 0.00057666 | 0.00057666 | 776.2643 | 0 | 0 | 0 | 0.0042 | 0 | 0.00057666 | 0.00057666 | 1182.7831 | 0 | 0 | 0 | 0.0042 | 0 | 0 | 0.00057666 | 0.00057666 | 1108.4455
09/26 07:00:00 | 66.92 | 19.4 | 0% | 1.3596 | 50393.1104 | 1.1139 | 4.01 | 4.435 | 3.9915 | 0 | 0 | 0 | 387.7715 | 1.3596 | 50393.1104 | 1.1139 | 4.3441 | 4.8046 | 4.0839 | 0 | 0 | 0 | 379.0164 | 0 | 0 | 0 | 0 | 0 | 0 | 0 | 764.2964 | 0 | 0 | 0 | 0 | 0 | 0 | 0 | 1244.4531 | 0 | 0 | 0 | 0 | 0 | 0 | 0 | 0 | 1154.7141 | 0 | 0 | 0 | 0.0042 | 0 | 0.00057666 | 0.00057666 | 776.2648 | 0 | 0 | 0 | 0.0042 | 0 | 0.00057666 | 0.00057666 | 1182.7837 | 0 | 0 | 0 | 0.0042 | 0 | 0 | 0.00057666 | 0.00057666 | 1108.4461
09/26 08:00:00 | 69.08 | 20.6 | 0% | 1.3992 | 51859.9654 | 1.1045 | 3.9762 | 4.4925 | 4.0432 | 0 | 0 | 0 | 387.7715 | 1.3992 | 51859.9654 | 1.1045 | 4.3075 | 4.8668 | 4.1368 | 0 | 0 | 0 | 379.0164 | 0 | 0 | 0 | 0 | 0 | 0 | 0 | 764.2964 | 0 | 0 | 0 | 0 | 0 | 0 | 0 | 1244.4531 | 0 | 0 | 0 | 0 | 0 | 0 | 0 | 0 | 1154.7141 | 0 | 0 | 0 | 0.0042 | 0 | 0.00057666 | 0.00057666 | 776.2654 | 0 | 0 | 0 | 0.0042 | 0 | 0.00057666 | 0.00057666 | 1182.7842 | 0 | 0 | 0 | 0.0042 | 0 | 0 | 0.00057666 | 0.00057666 | 1108.4467
09/26 09:00:00 | 69.08 | 20.6 | 0% | 1.3992 | 51859.9654 | 1.1045 | 3.9762 | 4.4925 | 4.0432 | 0 | 0 | 0 | 387.7715 | 1.3992 | 51859.9654 | 1.1045 | 4.3075 | 4.8668 | 4.1368 | 0 | 0 | 0 | 379.0164 | 0 | 0 | 0 | 0 | 0 | 0 | 0 | 764.2964 | 0 | 0 | 0 | 0 | 0 | 0 | 0 | 1244.4531 | 0 | 0 | 0 | 0 | 0 | 0 | 0 | 0 | 1154.7141 | 0 | 0 | 0 | 0.0042 | 0 | 0.00057666 | 0.00057666 | 776.266 | 0 | 0 | 0 | 0.0042 | 0 | 0.00057666 | 0.00057666 | 1182.7848 | 0 | 0 | 0 | 0.0042 | 0 | 0 | 0.00057666 | 0.00057666 | 1108.4472
09/26 10:00:00 | 71.06 | 21.7 | 0% | 1.436 | 53222.538 | 1.0938 | 3.9376 | 4.545 | 4.0905 | 0 | 0 | 0 | 387.7715 | 1.436 | 53222.538 | 1.0938 | 4.2657 | 4.9237 | 4.1852 | 0 | 0 | 0 | 379.0164 | 0 | 0 | 0 | 0 | 0 | 0 | 0 | 764.2964 | 0 | 0 | 0 | 0 | 0 | 0 | 0 | 1244.4531 | 0 | 0 | 0 | 0 | 0 | 0 | 0 | 0 | 1154.7141 | 0 | 0 | 0 | 0.0042 | 0 | 0.00057666 | 0.00057666 | 776.2666 | 0 | 0 | 0 | 0.0042 | 0 | 0.00057666 | 0.00057666 | 1182.7854 | 0 | 0 | 0 | 0.0042 | 0 | 0 | 0.00057666 | 0.00057666 | 1108.4478
09/26 11:00:00 | 73.04 | 22.8 | 0% | 1.4732 | 54602.2855 | 1.0811 | 3.892 | 4.5976 | 4.1378 | 0 | 0 | 0 | 387.7715 | 1.4732 | 54602.2855 | 1.0811 | 4.2164 | 4.9807 | 4.2336 | 0 | 0 | 0 | 379.0164 | 0 | 0 | 0 | 0 | 0 | 0 | 0 | 764.2964 | 0 | 0 | 0 | 0 | 0 | 0 | 0 | 1244.4531 | 0 | 0 | 0 | 0 | 0 | 0 | 0 | 0 | 1154.7141 | 0 | 0 | 0 | 0.0042 | 0 | 0.00057666 | 0.00057666 | 776.2672 | 0 | 0 | 0 | 0.0042 | 0 | 0.00057666 | 0.00057666 | 1182.786 | 0 | 0 | 0 | 0.0042 | 0 | 0 | 0.00057666 | 0.00057666 | 1108.4484
09/26 12:00:00 | 73.94 | 23.3 | 0% | 1.4903 | 55235.1212 | 1.0748 | 3.8692 | 4.6215 | 4.1594 | 0 | 0 | 0 | 387.7715 | 1.4903 | 55235.1212 | 1.0748 | 4.1916 | 5.0067 | 4.2557 | 0 | 0 | 0 | 379.0164 | 0 | 0 | 0 | 0 | 0 | 0 | 0 | 764.2964 | 0 | 0 | 0 | 0 | 0 | 0 | 0 | 1244.4531 | 0 | 0 | 0 | 0 | 0 | 0 | 0 | 0 | 1154.7141 | 0 | 0 | 0 | 0.0042 | 0 | 0.00057666 | 0.00057666 | 776.2677 | 0 | 0 | 0 | 0.0042 | 0 | 0.00057666 | 0.00057666 | 1182.7865 | 0 | 0 | 0 | 0.0042 | 0 | 0 | 0.00057666 | 0.00057666 | 1108.449
09/26 13:00:00 | 73.94 | 23.3 | 0% | 1.4903 | 55235.1212 | 1.0748 | 3.8692 | 4.6215 | 4.1594 | 0 | 0 | 0 | 387.7715 | 1.4903 | 55235.1212 | 1.0748 | 4.1916 | 5.0067 | 4.2557 | 0 | 0 | 0 | 379.0164 | 0 | 0 | 0 | 0 | 0 | 0 | 0 | 764.2964 | 0 | 0 | 0 | 0 | 0 | 0 | 0 | 1244.4531 | 0 | 0 | 0 | 0 | 0 | 0 | 0 | 0 | 1154.7141 | 0 | 0 | 0 | 0.0042 | 0 | 0.00057666 | 0.00057666 | 776.2683 | 0 | 0 | 0 | 0.0042 | 0 | 0.00057666 | 0.00057666 | 1182.7871 | 0 | 0 | 0 | 0.0042 | 0 | 0 | 0.00057666 | 0.00057666 | 1108.4496
09/26 14:00:00 | 75.92 | 24.4 | 0% | 1.5282 | 56639.8504 | 1.0596 | 3.8146 | 4.6745 | 4.2071 | 0 | 0 | 0 | 387.7715 | 1.5282 | 56639.8504 | 1.0596 | 4.1325 | 5.0641 | 4.3044 | 0 | 0 | 0 | 379.0164 | 0 | 0 | 0 | 0 | 0 | 0 | 0 | 764.2964 | 0 | 0 | 0 | 0 | 0 | 0 | 0 | 1244.4531 | 0 | 0 | 0 | 0 | 0 | 0 | 0 | 0 | 1154.7141 | 0 | 0 | 0 | 0.0042 | 0 | 0.00057666 | 0.00057666 | 776.2689 | 0 | 0 | 0 | 0.0042 | 0 | 0.00057666 | 0.00057666 | 1182.7877 | 0 | 0 | 0 | 0.0042 | 0 | 0 | 0.00057666 | 0.00057666 | 1108.4501
09/26 15:00:00 | 75.92 | 24.4 | 0% | 1.5282 | 56639.8504 | 1.0596 | 3.8146 | 4.6745 | 4.2071 | 0 | 0 | 0 | 387.7715 | 1.5282 | 56639.8504 | 1.0596 | 4.1325 | 5.0641 | 4.3044 | 0 | 0 | 0 | 379.0164 | 0 | 0 | 0 | 0 | 0 | 0 | 0 | 764.2964 | 0 | 0 | 0 | 0 | 0 | 0 | 0 | 1244.4531 | 0 | 0 | 0 | 0 | 0 | 0 | 0 | 0 | 1154.7141 | 0 | 0 | 0 | 0.0042 | 0 | 0.00057666 | 0.00057666 | 776.2695 | 0 | 0 | 0 | 0.0042 | 0 | 0.00057666 | 0.00057666 | 1182.7883 | 0 | 0 | 0 | 0.0042 | 0 | 0 | 0.00057666 | 0.00057666 | 1108.4507
09/26 16:00:00 | 75.02 | 23.9 | 0% | 1.5109 | 55999.208 | 1.0667 | 3.8401 | 4.6504 | 4.1853 | 0 | 0 | 0 | 387.7715 | 1.5109 | 55999.208 | 1.0667 | 4.1602 | 5.0379 | 4.2822 | 0 | 0 | 0 | 379.0164 | 0 | 0 | 0 | 0 | 0 | 0 | 0 | 764.2964 | 0 | 0 | 0 | 0 | 0 | 0 | 0 | 1244.4531 | 0 | 0 | 0 | 0 | 0 | 0 | 0 | 0 | 1154.7141 | 0 | 0 | 0 | 0.0042 | 0 | 0.00057666 | 0.00057666 | 776.27 | 0 | 0 | 0 | 0.0042 | 0 | 0.00057666 | 0.00057666 | 1182.7888 | 0 | 0 | 0 | 0.0042 | 0 | 0 | 0.00057666 | 0.00057666 | 1108.4513
09/26 17:00:00 | 73.94 | 23.3 | 0% | 1.4903 | 55235.1212 | 1.0748 | 3.8692 | 4.6215 | 4.1594 | 0 | 0 | 0 | 387.7715 | 1.4903 | 55235.1212 | 1.0748 | 4.1916 | 5.0067 | 4.2557 | 0 | 0 | 0 | 379.0164 | 0 | 0 | 0 | 0 | 0 | 0 | 0 | 764.2964 | 0 | 0 | 0 | 0 | 0 | 0 | 0 | 1244.4531 | 0 | 0 | 0 | 0 | 0 | 0 | 0 | 0 | 1154.7141 | 0 | 0 | 0 | 0.0042 | 0 | 0.00057666 | 0.00057666 | 776.2706 | 0 | 0 | 0 | 0.0042 | 0 | 0.00057666 | 0.00057666 | 1182.7894 | 0 | 0 | 0 | 0.0042 | 0 | 0 | 0.00057666 | 0.00057666 | 1108.4519
09/26 18:00:00 | 73.04 | 22.8 | 0% | 1.4732 | 54602.2855 | 1.0811 | 3.892 | 4.5976 | 4.1378 | 0 | 0 | 0 | 387.7715 | 1.4732 | 54602.2855 | 1.0811 | 4.2164 | 4.9807 | 4.2336 | 0 | 0 | 0 | 379.0164 | 0 | 0 | 0 | 0 | 0 | 0 | 0 | 764.2964 | 0 | 0 | 0 | 0 | 0 | 0 | 0 | 1244.4531 | 0 | 0 | 0 | 0 | 0 | 0 | 0 | 0 | 1154.7141 | 0 | 0 | 0 | 0.0042 | 0 | 0.00057666 | 0.00057666 | 776.2712 | 0 | 0 | 0 | 0.0042 | 0 | 0.00057666 | 0.00057666 | 1182.79 | 0 | 0 | 0 | 0.0042 | 0 | 0 | 0.00057666 | 0.00057666 | 1108.4524
09/26 19:00:00 | 73.04 | 22.8 | 0% | 1.4732 | 54602.2855 | 1.0811 | 3.892 | 4.5976 | 4.1378 | 0 | 0 | 0 | 387.7715 | 1.4732 | 54602.2855 | 1.0811 | 4.2164 | 4.9807 | 4.2336 | 0 | 0 | 0 | 379.0164 | 0 | 0 | 0 | 0 | 0 | 0 | 0 | 764.2964 | 0 | 0 | 0 | 0 | 0 | 0 | 0 | 1244.4531 | 0 | 0 | 0 | 0 | 0 | 0 | 0 | 0 | 1154.7141 | 0 | 0 | 0 | 0.0042 | 0 | 0.00057666 | 0.00057666 | 776.2718 | 0 | 0 | 0 | 0.0042 | 0 | 0.00057666 | 0.00057666 | 1182.7906 | 0 | 0 | 0 | 0.0042 | 0 | 0 | 0.00057666 | 0.00057666 | 1108.453
09/26 20:00:00 | 71.96 | 22.2 | 0% | 1.4528 | 53847.5669 | 1.0882 | 3.9177 | 4.5689 | 4.112 | 0 | 0 | 0 | 387.7715 | 1.4528 | 53847.5669 | 1.0882 | 4.2442 | 4.9496 | 4.2072 | 0 | 0 | 0 | 379.0164 | 0 | 0 | 0 | 0 | 0 | 0 | 0 | 764.2964 | 0 | 0 | 0 | 0 | 0 | 0 | 0 | 1244.4531 | 0 | 0 | 0 | 0 | 0 | 0 | 0 | 0 | 1154.7141 | 0 | 0 | 0 | 0.0042 | 0 | 0.00057666 | 0.00057666 | 776.2723 | 0 | 0 | 0 | 0.0042 | 0 | 0.00057666 | 0.00057666 | 1182.7911 | 0 | 0 | 0 | 0.0042 | 0 | 0 | 0.00057666 | 0.00057666 | 1108.4536
09/26 21:00:00 | 69.98 | 21.1 | 0% | 1.4159 | 52477.1875 | 1.0999 | 3.9595 | 4.5163 | 4.0647 | 0 | 0 | 0 | 387.7715 | 1.4159 | 52477.1875 | 1.0999 | 4.2895 | 4.8927 | 4.1588 | 0 | 0 | 0 | 379.0164 | 0 | 0 | 0 | 0 | 0 | 0 | 0 | 764.2964 | 0 | 0 | 0 | 0 | 0 | 0 | 0 | 1244.4531 | 0 | 0 | 0 | 0 | 0 | 0 | 0 | 0 | 1154.7141 | 0 | 0 | 0 | 0.0042 | 0 | 0.00057666 | 0.00057666 | 776.2729 | 0 | 0 | 0 | 0.0042 | 0 | 0.00057666 | 0.00057666 | 1182.7917 | 0 | 0 | 0 | 0.0042 | 0 | 0 | 0.00057666 | 0.00057666 | 1108.4542
09/26 22:00:00 | 69.08 | 20.6 | 0% | 1.3992 | 51859.9654 | 1.1045 | 3.9762 | 4.4925 | 4.0432 | 0 | 0 | 0 | 387.7715 | 1.3992 | 51859.9654 | 1.1045 | 4.3075 | 4.8668 | 4.1368 | 0 | 0 | 0 | 379.0164 | 0 | 0 | 0 | 0 | 0 | 0 | 0 | 764.2964 | 0 | 0 | 0 | 0 | 0 | 0 | 0 | 1244.4531 | 0 | 0 | 0 | 0 | 0 | 0 | 0 | 0 | 1154.7141 | 0 | 0 | 0 | 0.0042 | 0 | 0.00057666 | 0.00057666 | 776.2735 | 0 | 0 | 0 | 0.0042 | 0 | 0.00057666 | 0.00057666 | 1182.7923 | 0 | 0 | 0 | 0.0042 | 0 | 0 | 0.00057666 | 0.00057666 | 1108.4547
09/26 23:00:00 | 69.08 | 20.6 | 0% | 1.3992 | 51859.9654 | 1.1045 | 3.9762 | 4.4925 | 4.0432 | 0 | 0 | 0 | 387.7715 | 1.3992 | 51859.9654 | 1.1045 | 4.3075 | 4.8668 | 4.1368 | 0 | 0 | 0 | 379.0164 | 0 | 0 | 0 | 0 | 0 | 0 | 0 | 764.2964 | 0 | 0 | 0 | 0 | 0 | 0 | 0 | 1244.4531 | 0 | 0 | 0 | 0 | 0 | 0 | 0 | 0 | 1154.7141 | 0 | 0 | 0 | 0.0042 | 0 | 0.00057666 | 0.00057666 | 776.2741 | 0 | 0 | 0 | 0.0042 | 0 | 0.00057666 | 0.00057666 | 1182.7929 | 0 | 0 | 0 | 0.0042 | 0 | 0 | 0.00057666 | 0.00057666 | 1108.4553
09/26 24:00:00 | 69.08 | 20.6 | 0% | 1.3992 | 51859.9654 | 1.1045 | 3.9762 | 4.4925 | 4.0432 | 0 | 0 | 0 | 387.7715 | 1.3992 | 51859.9654 | 1.1045 | 4.3075 | 4.8668 | 4.1368 | 0 | 0 | 0 | 379.0164 | 0 | 0 | 0 | 0 | 0 | 0 | 0 | 764.2964 | 0 | 0 | 0 | 0 | 0 | 0 | 0 | 1244.4531 | 0 | 0 | 0 | 0 | 0 | 0 | 0 | 0 | 1154.7141 | 0 | 0 | 0 | 0.0042 | 0 | 0.00057666 | 0.00057666 | 776.2746 | 0 | 0 | 0 | 0.0042 | 0 | 0.00057666 | 0.00057666 | 1182.7935 | 0 | 0 | 0 | 0.0042 | 0 | 0 | 0.00057666 | 0.00057666 | 1108.4559
09/27 01:00:00 | 68 | 20 | 0% | 1.3794 | 51123.983 | 1.1095 | 3.9942 | 4.4638 | 4.0174 | 0 | 0 | 0 | 387.7715 | 1.3794 | 51123.983 | 1.1095 | 4.327 | 4.8357 | 4.1104 | 0 | 0 | 0 | 379.0164 | 0 | 0 | 0 | 0 | 0 | 0 | 0 | 764.2964 | 0 | 0 | 0 | 0 | 0 | 0 | 0 | 1244.4531 | 0 | 0 | 0 | 0 | 0 | 0 | 0 | 0 | 1154.7141 | 0 | 0 | 0 | 0.0042 | 0 | 0.00057666 | 0.00057666 | 776.2752 | 0 | 0 | 0 | 0.0042 | 0 | 0.00057666 | 0.00057666 | 1182.794 | 0 | 0 | 0 | 0.0042 | 0 | 0 | 0.00057666 | 0.00057666 | 1108.4565
09/27 02:00:00 | 66.92 | 19.4 | 0% | 1.3596 | 50393.1104 | 1.1139 | 4.01 | 4.435 | 3.9915 | 0 | 0 | 0 | 387.7715 | 1.3596 | 50393.1104 | 1.1139 | 4.3441 | 4.8046 | 4.0839 | 0 | 0 | 0 | 379.0164 | 0 | 0 | 0 | 0 | 0 | 0 | 0 | 764.2964 | 0 | 0 | 0 | 0 | 0 | 0 | 0 | 1244.4531 | 0 | 0 | 0 | 0 | 0 | 0 | 0 | 0 | 1154.7141 | 0 | 0 | 0 | 0.0042 | 0 | 0.00057666 | 0.00057666 | 776.2758 | 0 | 0 | 0 | 0.0042 | 0 | 0.00057666 | 0.00057666 | 1182.7946 | 0 | 0 | 0 | 0.0042 | 0 | 0 | 0.00057666 | 0.00057666 | 1108.457
09/27 03:00:00 | 66.02 | 18.9 | 0% | 1.3433 | 49787.9534 | 1.117 | 4.0213 | 4.4109 | 3.9698 | 0 | 0 | 0 | 387.7715 | 1.3433 | 49787.9534 | 1.117 | 4.3565 | 4.7785 | 4.0617 | 0 | 0 | 0 | 379.0164 | 0 | 0 | 0 | 0 | 0 | 0 | 0 | 764.2964 | 0 | 0 | 0 | 0 | 0 | 0 | 0 | 1244.4531 | 0 | 0 | 0 | 0 | 0 | 0 | 0 | 0 | 1154.7141 | 0 | 0 | 0 | 0.0042 | 0 | 0.00057666 | 0.00057666 | 776.2764 | 0 | 0 | 0 | 0.0042 | 0 | 0.00057666 | 0.00057666 | 1182.7952 | 0 | 0 | 0 | 0.0042 | 0 | 0 | 0.00057666 | 0.00057666 | 1108.4576
09/27 04:00:00 | 64.94 | 18.3 | 0% | 1.3238 | 49066.449 | 1.1202 | 4.0329 | 4.3819 | 3.9437 | 0 | 0 | 0 | 387.7715 | 1.3238 | 49066.449 | 1.1202 | 4.3689 | 4.7471 | 4.035 | 0 | 0 | 0 | 379.0164 | 0 | 0 | 0 | 0 | 0 | 0 | 0 | 764.2964 | 0 | 0 | 0 | 0 | 0 | 0 | 0 | 1244.4531 | 0 | 0 | 0 | 0 | 0 | 0 | 0 | 0 | 1154.7141 | 0 | 0 | 0 | 0.0042 | 0 | 0.00057666 | 0.00057666 | 776.277 | 0 | 0 | 0 | 0.0042 | 0 | 0.00057666 | 0.00057666 | 1182.7958 | 0 | 0 | 0 | 0.0042 | 0 | 0 | 0.00057666 | 0.00057666 | 1108.4582
09/27 05:00:00 | 66.92 | 19.4 | 0% | 1.3596 | 50393.1104 | 1.1139 | 4.01 | 4.435 | 3.9915 | 0 | 0 | 0 | 387.7715 | 1.3596 | 50393.1104 | 1.1139 | 4.3441 | 4.8046 | 4.0839 | 0 | 0 | 0 | 379.0164 | 0 | 0 | 0 | 0 | 0 | 0 | 0 | 764.2964 | 0 | 0 | 0 | 0 | 0 | 0 | 0 | 1244.4531 | 0 | 0 | 0 | 0 | 0 | 0 | 0 | 0 | 1154.7141 | 0 | 0 | 0 | 0.0042 | 0 | 0.00057666 | 0.00057666 | 776.2775 | 0 | 0 | 0 | 0.0042 | 0 | 0.00057666 | 0.00057666 | 1182.7963 | 0 | 0 | 0 | 0.0042 | 0 | 0 | 0.00057666 | 0.00057666 | 1108.4588
09/27 06:00:00 | 66.92 | 19.4 | 0% | 1.3596 | 50393.1104 | 1.1139 | 4.01 | 4.435 | 3.9915 | 0 | 0 | 0 | 387.7715 | 1.3596 | 50393.1104 | 1.1139 | 4.3441 | 4.8046 | 4.0839 | 0 | 0 | 0 | 379.0164 | 0 | 0 | 0 | 0 | 0 | 0 | 0 | 764.2964 | 0 | 0 | 0 | 0 | 0 | 0 | 0 | 1244.4531 | 0 | 0 | 0 | 0 | 0 | 0 | 0 | 0 | 1154.7141 | 0 | 0 | 0 | 0.0042 | 0 | 0.00057666 | 0.00057666 | 776.2781 | 0 | 0 | 0 | 0.0042 | 0 | 0.00057666 | 0.00057666 | 1182.7969 | 0 | 0 | 0 | 0.0042 | 0 | 0 | 0.00057666 | 0.00057666 | 1108.4594
09/27 07:00:00 | 66.02 | 18.9 | 0% | 1.3433 | 49787.9534 | 1.117 | 4.0213 | 4.4109 | 3.9698 | 0 | 0 | 0 | 387.7715 | 1.3433 | 49787.9534 | 1.117 | 4.3565 | 4.7785 | 4.0617 | 0 | 0 | 0 | 379.0164 | 0 | 0 | 0 | 0 | 0 | 0 | 0 | 764.2964 | 0 | 0 | 0 | 0 | 0 | 0 | 0 | 1244.4531 | 0 | 0 | 0 | 0 | 0 | 0 | 0 | 0 | 1154.7141 | 0 | 0 | 0 | 0.0042 | 0 | 0.00057666 | 0.00057666 | 776.2787 | 0 | 0 | 0 | 0.0042 | 0 | 0.00057666 | 0.00057666 | 1182.7975 | 0 | 0 | 0 | 0.0042 | 0 | 0 | 0.00057666 | 0.00057666 | 1108.4599
09/27 08:00:00 | 68 | 20 | 0% | 1.3794 | 51123.983 | 1.1095 | 3.9942 | 4.4638 | 4.0174 | 0 | 0 | 0 | 387.7715 | 1.3794 | 51123.983 | 1.1095 | 4.327 | 4.8357 | 4.1104 | 0 | 0 | 0 | 379.0164 | 0 | 0 | 0 | 0 | 0 | 0 | 0 | 764.2964 | 0 | 0 | 0 | 0 | 0 | 0 | 0 | 1244.4531 | 0 | 0 | 0 | 0 | 0 | 0 | 0 | 0 | 1154.7141 | 0 | 0 | 0 | 0.0042 | 0 | 0.00057666 | 0.00057666 | 776.2793 | 0 | 0 | 0 | 0.0042 | 0 | 0.00057666 | 0.00057666 | 1182.7981 | 0 | 0 | 0 | 0.0042 | 0 | 0 | 0.00057666 | 0.00057666 | 1108.4605
09/27 09:00:00 | 69.08 | 20.6 | 0% | 1.3992 | 51859.9654 | 1.1045 | 3.9762 | 4.4925 | 4.0432 | 0 | 0 | 0 | 387.7715 | 1.3992 | 51859.9654 | 1.1045 | 4.3075 | 4.8668 | 4.1368 | 0 | 0 | 0 | 379.0164 | 0 | 0 | 0 | 0 | 0 | 0 | 0 | 764.2964 | 0 | 0 | 0 | 0 | 0 | 0 | 0 | 1244.4531 | 0 | 0 | 0 | 0 | 0 | 0 | 0 | 0 | 1154.7141 | 0 | 0 | 0 | 0.0042 | 0 | 0.00057666 | 0.00057666 | 776.2798 | 0 | 0 | 0 | 0.0042 | 0 | 0.00057666 | 0.00057666 | 1182.7986 | 0 | 0 | 0 | 0.0042 | 0 | 0 | 0.00057666 | 0.00057666 | 1108.4611
09/27 10:00:00 | 71.96 | 22.2 | 0% | 1.4528 | 53847.5669 | 1.0882 | 3.9177 | 4.5689 | 4.112 | 0 | 0 | 0 | 387.7715 | 1.4528 | 53847.5669 | 1.0882 | 4.2442 | 4.9496 | 4.2072 | 0 | 0 | 0 | 379.0164 | 0 | 0 | 0 | 0 | 0 | 0 | 0 | 764.2964 | 0 | 0 | 0 | 0 | 0 | 0 | 0 | 1244.4531 | 0 | 0 | 0 | 0 | 0 | 0 | 0 | 0 | 1154.7141 | 0 | 0 | 0 | 0.0042 | 0 | 0.00057666 | 0.00057666 | 776.2804 | 0 | 0 | 0 | 0.0042 | 0 | 0.00057666 | 0.00057666 | 1182.7992 | 0 | 0 | 0 | 0.0042 | 0 | 0 | 0.00057666 | 0.00057666 | 1108.4617
09/27 11:00:00 | 73.94 | 23.3 | 0% | 1.4903 | 55235.1212 | 1.0748 | 3.8692 | 4.6215 | 4.1594 | 0 | 0 | 0 | 387.7715 | 1.4903 | 55235.1212 | 1.0748 | 4.1916 | 5.0067 | 4.2557 | 0 | 0 | 0 | 379.0164 | 0 | 0 | 0 | 0 | 0 | 0 | 0 | 764.2964 | 0 | 0 | 0 | 0 | 0 | 0 | 0 | 1244.4531 | 0 | 0 | 0 | 0 | 0 | 0 | 0 | 0 | 1154.7141 | 0 | 0 | 0 | 0.0042 | 0 | 0.00057666 | 0.00057666 | 776.281 | 0 | 0 | 0 | 0.0042 | 0 | 0.00057666 | 0.00057666 | 1182.7998 | 0 | 0 | 0 | 0.0042 | 0 | 0 | 0.00057666 | 0.00057666 | 1108.4622
09/27 12:00:00 | 75.92 | 24.4 | 0% | 1.5282 | 56639.8504 | 1.0596 | 3.8146 | 4.6745 | 4.2071 | 0 | 0 | 0 | 387.7715 | 1.5282 | 56639.8504 | 1.0596 | 4.1325 | 5.0641 | 4.3044 | 0 | 0 | 0 | 379.0164 | 0 | 0 | 0 | 0 | 0 | 0 | 0 | 764.2964 | 0 | 0 | 0 | 0 | 0 | 0 | 0 | 1244.4531 | 0 | 0 | 0 | 0 | 0 | 0 | 0 | 0 | 1154.7141 | 0 | 0 | 0 | 0.0042 | 0 | 0.00057666 | 0.00057666 | 776.2816 | 0 | 0 | 0 | 0.0042 | 0 | 0.00057666 | 0.00057666 | 1182.8004 | 0 | 0 | 0 | 0.0042 | 0 | 0 | 0.00057666 | 0.00057666 | 1108.4628
09/27 13:00:00 | 75.92 | 24.4 | 0% | 1.5282 | 56639.8504 | 1.0596 | 3.8146 | 4.6745 | 4.2071 | 0 | 0 | 0 | 387.7715 | 1.5282 | 56639.8504 | 1.0596 | 4.1325 | 5.0641 | 4.3044 | 0 | 0 | 0 | 379.0164 | 0 | 0 | 0 | 0 | 0 | 0 | 0 | 764.2964 | 0 | 0 | 0 | 0 | 0 | 0 | 0 | 1244.4531 | 0 | 0 | 0 | 0 | 0 | 0 | 0 | 0 | 1154.7141 | 0 | 0 | 0 | 0.0042 | 0 | 0.00057666 | 0.00057666 | 776.2821 | 0 | 0 | 0 | 0.0042 | 0 | 0.00057666 | 0.00057666 | 1182.801 | 0 | 0 | 0 | 0.0042 | 0 | 0 | 0.00057666 | 0.00057666 | 1108.4634
09/27 14:00:00 | 77 | 25 | 0% | 1.5491 | 57413.3053 | 1.0507 | 3.7824 | 4.7036 | 4.2332 | 0 | 0 | 0 | 387.7715 | 1.5491 | 57413.3053 | 1.0507 | 4.0976 | 5.0956 | 4.3312 | 0 | 0 | 0 | 379.0164 | 0 | 0 | 0 | 0 | 0 | 0 | 0 | 764.2964 | 0 | 0 | 0 | 0 | 0 | 0 | 0 | 1244.4531 | 0 | 0 | 0 | 0 | 0 | 0 | 0 | 0 | 1154.7141 | 0 | 0 | 0 | 0.0042 | 0 | 0.00057666 | 0.00057666 | 776.2827 | 0 | 0 | 0 | 0.0042 | 0 | 0.00057666 | 0.00057666 | 1182.8015 | 0 | 0 | 0 | 0.0042 | 0 | 0 | 0.00057666 | 0.00057666 | 1108.464
09/27 15:00:00 | 77 | 25 | 0% | 1.5491 | 57413.3053 | 1.0507 | 3.7824 | 4.7036 | 4.2332 | 0 | 0 | 0 | 387.7715 | 1.5491 | 57413.3053 | 1.0507 | 4.0976 | 5.0956 | 4.3312 | 0 | 0 | 0 | 379.0164 | 0 | 0 | 0 | 0 | 0 | 0 | 0 | 764.2964 | 0 | 0 | 0 | 0 | 0 | 0 | 0 | 1244.4531 | 0 | 0 | 0 | 0 | 0 | 0 | 0 | 0 | 1154.7141 | 0 | 0 | 0 | 0.0042 | 0 | 0.00057666 | 0.00057666 | 776.2833 | 0 | 0 | 0 | 0.0042 | 0 | 0.00057666 | 0.00057666 | 1182.8021 | 0 | 0 | 0 | 0.0042 | 0 | 0 | 0.00057666 | 0.00057666 | 1108.4645
09/27 16:00:00 | 77 | 25 | 0% | 1.5491 | 57413.3053 | 1.0507 | 3.7824 | 4.7036 | 4.2332 | 0 | 0 | 0 | 387.7715 | 1.5491 | 57413.3053 | 1.0507 | 4.0976 | 5.0956 | 4.3312 | 0 | 0 | 0 | 379.0164 | 0 | 0 | 0 | 0 | 0 | 0 | 0 | 764.2964 | 0 | 0 | 0 | 0 | 0 | 0 | 0 | 1244.4531 | 0 | 0 | 0 | 0 | 0 | 0 | 0 | 0 | 1154.7141 | 0 | 0 | 0 | 0.0042 | 0 | 0.00057666 | 0.00057666 | 776.2839 | 0 | 0 | 0 | 0.0042 | 0 | 0.00057666 | 0.00057666 | 1182.8027 | 0 | 0 | 0 | 0.0042 | 0 | 0 | 0.00057666 | 0.00057666 | 1108.4651
09/27 17:00:00 | 75.92 | 24.4 | 0% | 1.5282 | 56639.8504 | 1.0596 | 3.8146 | 4.6745 | 4.2071 | 0 | 0 | 0 | 387.7715 | 1.5282 | 56639.8504 | 1.0596 | 4.1325 | 5.0641 | 4.3044 | 0 | 0 | 0 | 379.0164 | 0 | 0 | 0 | 0 | 0 | 0 | 0 | 764.2964 | 0 | 0 | 0 | 0 | 0 | 0 | 0 | 1244.4531 | 0 | 0 | 0 | 0 | 0 | 0 | 0 | 0 | 1154.7141 | 0 | 0 | 0 | 0.0042 | 0 | 0.00057666 | 0.00057666 | 776.2845 | 0 | 0 | 0 | 0.0042 | 0 | 0.00057666 | 0.00057666 | 1182.8033 | 0 | 0 | 0 | 0.0042 | 0 | 0 | 0.00057666 | 0.00057666 | 1108.4657
09/27 18:00:00 | 69.98 | 21.1 | 0% | 1.4159 | 52477.1875 | 1.0999 | 3.9595 | 4.5163 | 4.0647 | 0 | 0 | 0 | 387.7715 | 1.4159 | 52477.1875 | 1.0999 | 4.2895 | 4.8927 | 4.1588 | 0 | 0 | 0 | 379.0164 | 0 | 0 | 0 | 0 | 0 | 0 | 0 | 764.2964 | 0 | 0 | 0 | 0 | 0 | 0 | 0 | 1244.4531 | 0 | 0 | 0 | 0 | 0 | 0 | 0 | 0 | 1154.7141 | 0 | 0 | 0 | 0.0042 | 0 | 0.00057666 | 0.00057666 | 776.285 | 0 | 0 | 0 | 0.0042 | 0 | 0.00057666 | 0.00057666 | 1182.8038 | 0 | 0 | 0 | 0.0042 | 0 | 0 | 0.00057666 | 0.00057666 | 1108.4663
09/27 19:00:00 | 69.98 | 21.1 | 0% | 1.4159 | 52477.1875 | 1.0999 | 3.9595 | 4.5163 | 4.0647 | 0 | 0 | 0 | 387.7715 | 1.4159 | 52477.1875 | 1.0999 | 4.2895 | 4.8927 | 4.1588 | 0 | 0 | 0 | 379.0164 | 0 | 0 | 0 | 0 | 0 | 0 | 0 | 764.2964 | 0 | 0 | 0 | 0 | 0 | 0 | 0 | 1244.4531 | 0 | 0 | 0 | 0 | 0 | 0 | 0 | 0 | 1154.7141 | 0 | 0 | 0 | 0.0042 | 0 | 0.00057666 | 0.00057666 | 776.2856 | 0 | 0 | 0 | 0.0042 | 0 | 0.00057666 | 0.00057666 | 1182.8044 | 0 | 0 | 0 | 0.0042 | 0 | 0 | 0.00057666 | 0.00057666 | 1108.4669
09/27 20:00:00 | 66.02 | 18.9 | 0% | 1.3433 | 49787.9534 | 1.117 | 4.0213 | 4.4109 | 3.9698 | 0 | 0 | 0 | 387.7715 | 1.3433 | 49787.9534 | 1.117 | 4.3565 | 4.7785 | 4.0617 | 0 | 0 | 0 | 379.0164 | 0 | 0 | 0 | 0 | 0 | 0 | 0 | 764.2964 | 0 | 0 | 0 | 0 | 0 | 0 | 0 | 1244.4531 | 0 | 0 | 0 | 0 | 0 | 0 | 0 | 0 | 1154.7141 | 0 | 0 | 0 | 0.0042 | 0 | 0.00057666 | 0.00057666 | 776.2862 | 0 | 0 | 0 | 0.0042 | 0 | 0.00057666 | 0.00057666 | 1182.805 | 0 | 0 | 0 | 0.0042 | 0 | 0 | 0.00057666 | 0.00057666 | 1108.4674
09/27 21:00:00 | 66.92 | 19.4 | 0% | 1.3596 | 50393.1104 | 1.1139 | 4.01 | 4.435 | 3.9915 | 0 | 0 | 0 | 387.7715 | 1.3596 | 50393.1104 | 1.1139 | 4.3441 | 4.8046 | 4.0839 | 0 | 0 | 0 | 379.0164 | 0 | 0 | 0 | 0 | 0 | 0 | 0 | 764.2964 | 0 | 0 | 0 | 0 | 0 | 0 | 0 | 1244.4531 | 0 | 0 | 0 | 0 | 0 | 0 | 0 | 0 | 1154.7141 | 0 | 0 | 0 | 0.0042 | 0 | 0.00057666 | 0.00057666 | 776.2868 | 0 | 0 | 0 | 0.0042 | 0 | 0.00057666 | 0.00057666 | 1182.8056 | 0 | 0 | 0 | 0.0042 | 0 | 0 | 0.00057666 | 0.00057666 | 1108.468
09/27 22:00:00 | 66.92 | 19.4 | 0% | 1.3596 | 50393.1104 | 1.1139 | 4.01 | 4.435 | 3.9915 | 0 | 0 | 0 | 387.7715 | 1.3596 | 50393.1104 | 1.1139 | 4.3441 | 4.8046 | 4.0839 | 0 | 0 | 0 | 379.0164 | 0 | 0 | 0 | 0 | 0 | 0 | 0 | 764.2964 | 0 | 0 | 0 | 0 | 0 | 0 | 0 | 1244.4531 | 0 | 0 | 0 | 0 | 0 | 0 | 0 | 0 | 1154.7141 | 0 | 0 | 0 | 0.0042 | 0 | 0.00057666 | 0.00057666 | 776.2873 | 0 | 0 | 0 | 0.0042 | 0 | 0.00057666 | 0.00057666 | 1182.8061 | 0 | 0 | 0 | 0.0042 | 0 | 0 | 0.00057666 | 0.00057666 | 1108.4686
09/27 23:00:00 | 66.92 | 19.4 | 0% | 1.3596 | 50393.1104 | 1.1139 | 4.01 | 4.435 | 3.9915 | 0 | 0 | 0 | 387.7715 | 1.3596 | 50393.1104 | 1.1139 | 4.3441 | 4.8046 | 4.0839 | 0 | 0 | 0 | 379.0164 | 0 | 0 | 0 | 0 | 0 | 0 | 0 | 764.2964 | 0 | 0 | 0 | 0 | 0 | 0 | 0 | 1244.4531 | 0 | 0 | 0 | 0 | 0 | 0 | 0 | 0 | 1154.7141 | 0 | 0 | 0 | 0.0042 | 0 | 0.00057666 | 0.00057666 | 776.2879 | 0 | 0 | 0 | 0.0042 | 0 | 0.00057666 | 0.00057666 | 1182.8067 | 0 | 0 | 0 | 0.0042 | 0 | 0 | 0.00057666 | 0.00057666 | 1108.4692
09/27 24:00:00 | 66.02 | 18.9 | 0% | 1.3433 | 49787.9534 | 1.117 | 4.0213 | 4.4109 | 3.9698 | 0 | 0 | 0 | 387.7715 | 1.3433 | 49787.9534 | 1.117 | 4.3565 | 4.7785 | 4.0617 | 0 | 0 | 0 | 379.0164 | 0 | 0 | 0 | 0 | 0 | 0 | 0 | 764.2964 | 0 | 0 | 0 | 0 | 0 | 0 | 0 | 1244.4531 | 0 | 0 | 0 | 0 | 0 | 0 | 0 | 0 | 1154.7141 | 0 | 0 | 0 | 0.0042 | 0 | 0.00057666 | 0.00057666 | 776.2885 | 0 | 0 | 0 | 0.0042 | 0 | 0.00057666 | 0.00057666 | 1182.8073 | 0 | 0 | 0 | 0.0042 | 0 | 0 | 0.00057666 | 0.00057666 | 1108.4697
09/28 01:00:00 | 66.02 | 18.9 | 0% | 1.3433 | 49787.9534 | 1.117 | 4.0213 | 4.4109 | 3.9698 | 0 | 0 | 0 | 387.7715 | 1.3433 | 49787.9534 | 1.117 | 4.3565 | 4.7785 | 4.0617 | 0 | 0 | 0 | 379.0164 | 0 | 0 | 0 | 0 | 0 | 0 | 0 | 764.2964 | 0 | 0 | 0 | 0 | 0 | 0 | 0 | 1244.4531 | 0 | 0 | 0 | 0 | 0 | 0 | 0 | 0 | 1154.7141 | 0 | 0 | 0 | 0.0042 | 0 | 0.00057666 | 0.00057666 | 776.2891 | 0 | 0 | 0 | 0.0042 | 0 | 0.00057666 | 0.00057666 | 1182.8079 | 0 | 0 | 0 | 0.0042 | 0 | 0 | 0.00057666 | 0.00057666 | 1108.4703
09/28 02:00:00 | 66.92 | 19.4 | 0% | 1.3596 | 50393.1104 | 1.1139 | 4.01 | 4.435 | 3.9915 | 0 | 0 | 0 | 387.7715 | 1.3596 | 50393.1104 | 1.1139 | 4.3441 | 4.8046 | 4.0839 | 0 | 0 | 0 | 379.0164 | 0 | 0 | 0 | 0 | 0 | 0 | 0 | 764.2964 | 0 | 0 | 0 | 0 | 0 | 0 | 0 | 1244.4531 | 0 | 0 | 0 | 0 | 0 | 0 | 0 | 0 | 1154.7141 | 0 | 0 | 0 | 0.0042 | 0 | 0.00057666 | 0.00057666 | 776.2896 | 0 | 0 | 0 | 0.0042 | 0 | 0.00057666 | 0.00057666 | 1182.8084 | 0 | 0 | 0 | 0.0042 | 0 | 0 | 0.00057666 | 0.00057666 | 1108.4709
09/28 03:00:00 | 66.02 | 18.9 | 0% | 1.3433 | 49787.9534 | 1.117 | 4.0213 | 4.4109 | 3.9698 | 0 | 0 | 0 | 387.7715 | 1.3433 | 49787.9534 | 1.117 | 4.3565 | 4.7785 | 4.0617 | 0 | 0 | 0 | 379.0164 | 0 | 0 | 0 | 0 | 0 | 0 | 0 | 764.2964 | 0 | 0 | 0 | 0 | 0 | 0 | 0 | 1244.4531 | 0 | 0 | 0 | 0 | 0 | 0 | 0 | 0 | 1154.7141 | 0 | 0 | 0 | 0.0042 | 0 | 0.00057666 | 0.00057666 | 776.2902 | 0 | 0 | 0 | 0.0042 | 0 | 0.00057666 | 0.00057666 | 1182.809 | 0 | 0 | 0 | 0.0042 | 0 | 0 | 0.00057666 | 0.00057666 | 1108.4715
09/28 04:00:00 | 66.02 | 18.9 | 0% | 1.3433 | 49787.9534 | 1.117 | 4.0213 | 4.4109 | 3.9698 | 0 | 0 | 0 | 387.7715 | 1.3433 | 49787.9534 | 1.117 | 4.3565 | 4.7785 | 4.0617 | 0 | 0 | 0 | 379.0164 | 0 | 0 | 0 | 0 | 0 | 0 | 0 | 764.2964 | 0 | 0 | 0 | 0 | 0 | 0 | 0 | 1244.4531 | 0 | 0 | 0 | 0 | 0 | 0 | 0 | 0 | 1154.7141 | 0 | 0 | 0 | 0.0042 | 0 | 0.00057666 | 0.00057666 | 776.2908 | 0 | 0 | 0 | 0.0042 | 0 | 0.00057666 | 0.00057666 | 1182.8096 | 0 | 0 | 0 | 0.0042 | 0 | 0 | 0.00057666 | 0.00057666 | 1108.472
09/28 05:00:00 | 66.02 | 18.9 | 0% | 1.3433 | 49787.9534 | 1.117 | 4.0213 | 4.4109 | 3.9698 | 0 | 0 | 0 | 387.7715 | 1.3433 | 49787.9534 | 1.117 | 4.3565 | 4.7785 | 4.0617 | 0 | 0 | 0 | 379.0164 | 0 | 0 | 0 | 0 | 0 | 0 | 0 | 764.2964 | 0 | 0 | 0 | 0 | 0 | 0 | 0 | 1244.4531 | 0 | 0 | 0 | 0 | 0 | 0 | 0 | 0 | 1154.7141 | 0 | 0 | 0 | 0.0042 | 0 | 0.00057666 | 0.00057666 | 776.2914 | 0 | 0 | 0 | 0.0042 | 0 | 0.00057666 | 0.00057666 | 1182.8102 | 0 | 0 | 0 | 0.0042 | 0 | 0 | 0.00057666 | 0.00057666 | 1108.4726
09/28 06:00:00 | 66.92 | 19.4 | 0% | 1.3596 | 50393.1104 | 1.1139 | 4.01 | 4.435 | 3.9915 | 0 | 0 | 0 | 387.7715 | 1.3596 | 50393.1104 | 1.1139 | 4.3441 | 4.8046 | 4.0839 | 0 | 0 | 0 | 379.0164 | 0 | 0 | 0 | 0 | 0 | 0 | 0 | 764.2964 | 0 | 0 | 0 | 0 | 0 | 0 | 0 | 1244.4531 | 0 | 0 | 0 | 0 | 0 | 0 | 0 | 0 | 1154.7141 | 0 | 0 | 0 | 0.0042 | 0 | 0.00057666 | 0.00057666 | 776.2919 | 0 | 0 | 0 | 0.0042 | 0 | 0.00057666 | 0.00057666 | 1182.8108 | 0 | 0 | 0 | 0.0042 | 0 | 0 | 0.00057666 | 0.00057666 | 1108.4732
09/28 07:00:00 | 66.92 | 19.4 | 0% | 1.3596 | 50393.1104 | 1.1139 | 4.01 | 4.435 | 3.9915 | 0 | 0 | 0 | 387.7715 | 1.3596 | 50393.1104 | 1.1139 | 4.3441 | 4.8046 | 4.0839 | 0 | 0 | 0 | 379.0164 | 0 | 0 | 0 | 0 | 0 | 0 | 0 | 764.2964 | 0 | 0 | 0 | 0 | 0 | 0 | 0 | 1244.4531 | 0 | 0 | 0 | 0 | 0 | 0 | 0 | 0 | 1154.7141 | 0 | 0 | 0 | 0.0042 | 0 | 0.00057666 | 0.00057666 | 776.2925 | 0 | 0 | 0 | 0.0042 | 0 | 0.00057666 | 0.00057666 | 1182.8113 | 0 | 0 | 0 | 0.0042 | 0 | 0 | 0.00057666 | 0.00057666 | 1108.4738
09/28 08:00:00 | 69.98 | 21.1 | 0% | 1.4159 | 52477.1875 | 1.0999 | 3.9595 | 4.5163 | 4.0647 | 0 | 0 | 0 | 387.7715 | 1.4159 | 52477.1875 | 1.0999 | 4.2895 | 4.8927 | 4.1588 | 0 | 0 | 0 | 379.0164 | 0 | 0 | 0 | 0 | 0 | 0 | 0 | 764.2964 | 0 | 0 | 0 | 0 | 0 | 0 | 0 | 1244.4531 | 0 | 0 | 0 | 0 | 0 | 0 | 0 | 0 | 1154.7141 | 0 | 0 | 0 | 0.0042 | 0 | 0.00057666 | 0.00057666 | 776.2931 | 0 | 0 | 0 | 0.0042 | 0 | 0.00057666 | 0.00057666 | 1182.8119 | 0 | 0 | 0 | 0.0042 | 0 | 0 | 0.00057666 | 0.00057666 | 1108.4743
09/28 09:00:00 | 73.04 | 22.8 | 0% | 1.4732 | 54602.2855 | 1.0811 | 3.892 | 4.5976 | 4.1378 | 0 | 0 | 0 | 387.7715 | 1.4732 | 54602.2855 | 1.0811 | 4.2164 | 4.9807 | 4.2336 | 0 | 0 | 0 | 379.0164 | 0 | 0 | 0 | 0 | 0 | 0 | 0 | 764.2964 | 0 | 0 | 0 | 0 | 0 | 0 | 0 | 1244.4531 | 0 | 0 | 0 | 0 | 0 | 0 | 0 | 0 | 1154.7141 | 0 | 0 | 0 | 0.0042 | 0 | 0.00057666 | 0.00057666 | 776.2937 | 0 | 0 | 0 | 0.0042 | 0 | 0.00057666 | 0.00057666 | 1182.8125 | 0 | 0 | 0 | 0.0042 | 0 | 0 | 0.00057666 | 0.00057666 | 1108.4749
09/28 10:00:00 | 78.98 | 26.1 | 0% | 1.5877 | 58844.5776 | 1.0332 | 3.7194 | 4.7574 | 4.2816 | 0 | 0 | 0 | 387.7715 | 1.5877 | 58844.5776 | 1.0332 | 4.0294 | 5.1538 | 4.3808 | 0 | 0 | 0 | 379.0164 | 0 | 0 | 0 | 0 | 0 | 0 | 0 | 764.2964 | 0 | 0 | 0 | 0 | 0 | 0 | 0 | 1244.4531 | 0 | 0 | 0 | 0 | 0 | 0 | 0 | 0 | 1154.7141 | 0 | 0 | 0 | 0.0042 | 0 | 0.00057666 | 0.00057666 | 776.2943 | 0 | 0 | 0 | 0.0042 | 0 | 0.00057666 | 0.00057666 | 1182.8131 | 0 | 0 | 0 | 0.0042 | 0 | 0 | 0.00057666 | 0.00057666 | 1108.4755
09/28 11:00:00 | 78.98 | 26.1 | 0% | 1.5877 | 58844.5776 | 1.0332 | 3.7194 | 4.7574 | 4.2816 | 0 | 0 | 0 | 387.7715 | 1.5877 | 58844.5776 | 1.0332 | 4.0294 | 5.1538 | 4.3808 | 0 | 0 | 0 | 379.0164 | 0 | 0 | 0 | 0 | 0 | 0 | 0 | 764.2964 | 0 | 0 | 0 | 0 | 0 | 0 | 0 | 1244.4531 | 0 | 0 | 0 | 0 | 0 | 0 | 0 | 0 | 1154.7141 | 0 | 0 | 0 | 0.0042 | 0 | 0.00057666 | 0.00057666 | 776.2948 | 0 | 0 | 0 | 0.0042 | 0 | 0.00057666 | 0.00057666 | 1182.8136 | 0 | 0 | 0 | 0.0042 | 0 | 0 | 0.00057666 | 0.00057666 | 1108.4761
09/28 12:00:00 | 84.02 | 28.9 | 0% | 1.6881 | 62565.316 | 0.9832 | 3.5395 | 4.8978 | 4.408 | 0 | 0 | 0 | 387.7715 | 1.6881 | 62565.316 | 0.9832 | 3.8345 | 5.3059 | 4.51 | 0 | 0 | 0 | 379.0164 | 0 | 0 | 0 | 0 | 0 | 0 | 0 | 764.2964 | 0 | 0 | 0 | 0 | 0 | 0 | 0 | 1244.4531 | 0 | 0 | 0 | 0 | 0 | 0 | 0 | 0 | 1154.7141 | 0 | 0 | 0 | 0.0042 | 0 | 0.00057666 | 0.00057666 | 776.2954 | 0 | 0 | 0 | 0.0042 | 0 | 0.00057666 | 0.00057666 | 1182.8142 | 0 | 0 | 0 | 0.0042 | 0 | 0 | 0.00057666 | 0.00057666 | 1108.4767
09/28 13:00:00 | 84.02 | 28.9 | 0% | 1.6881 | 62565.316 | 0.9832 | 3.5395 | 4.8978 | 4.408 | 0 | 0 | 0 | 387.7715 | 1.6881 | 62565.316 | 0.9832 | 3.8345 | 5.3059 | 4.51 | 0 | 0 | 0 | 379.0164 | 0 | 0 | 0 | 0 | 0 | 0 | 0 | 764.2964 | 0 | 0 | 0 | 0 | 0 | 0 | 0 | 1244.4531 | 0 | 0 | 0 | 0 | 0 | 0 | 0 | 0 | 1154.7141 | 0 | 0 | 0 | 0.0042 | 0 | 0.00057666 | 0.00057666 | 776.296 | 0 | 0 | 0 | 0.0042 | 0 | 0.00057666 | 0.00057666 | 1182.8148 | 0 | 0 | 0 | 0.0042 | 0 | 0 | 0.00057666 | 0.00057666 | 1108.4772
09/28 14:00:00 | 84.02 | 28.9 | 0% | 1.6881 | 62565.316 | 0.9832 | 3.5395 | 4.8978 | 4.408 | 0 | 0 | 0 | 387.7715 | 1.6881 | 62565.316 | 0.9832 | 3.8345 | 5.3059 | 4.51 | 0 | 0 | 0 | 379.0164 | 0 | 0 | 0 | 0 | 0 | 0 | 0 | 764.2964 | 0 | 0 | 0 | 0 | 0 | 0 | 0 | 1244.4531 | 0 | 0 | 0 | 0 | 0 | 0 | 0 | 0 | 1154.7141 | 0 | 0 | 0 | 0.0042 | 0 | 0.00057666 | 0.00057666 | 776.2966 | 0 | 0 | 0 | 0.0042 | 0 | 0.00057666 | 0.00057666 | 1182.8154 | 0 | 0 | 0 | 0.0042 | 0 | 0 | 0.00057666 | 0.00057666 | 1108.4778
09/28 15:00:00 | 86 | 30 | 0% | 1.7283 | 64057.4811 | 0.96189 | 3.4628 | 4.9546 | 4.4591 | 0 | 0 | 0 | 387.7715 | 1.7283 | 64057.4811 | 0.96189 | 3.7514 | 5.3675 | 4.5624 | 0 | 0 | 0 | 379.0164 | 0 | 0 | 0 | 0 | 0 | 0 | 0 | 764.2964 | 0 | 0 | 0 | 0 | 0 | 0 | 0 | 1244.4531 | 0 | 0 | 0 | 0 | 0 | 0 | 0 | 0 | 1154.7141 | 0 | 0 | 0 | 0.0042 | 0 | 0.00057666 | 0.00057666 | 776.2971 | 0 | 0 | 0 | 0.0042 | 0 | 0.00057666 | 0.00057666 | 1182.8159 | 0 | 0 | 0 | 0.0042 | 0 | 0 | 0.00057666 | 0.00057666 | 1108.4784
09/28 16:00:00 | 84.02 | 28.9 | 0% | 1.6881 | 62565.316 | 0.9832 | 3.5395 | 4.8978 | 4.408 | 0 | 0 | 0 | 387.7715 | 1.6881 | 62565.316 | 0.9832 | 3.8345 | 5.3059 | 4.51 | 0 | 0 | 0 | 379.0164 | 0 | 0 | 0 | 0 | 0 | 0 | 0 | 764.2964 | 0 | 0 | 0 | 0 | 0 | 0 | 0 | 1244.4531 | 0 | 0 | 0 | 0 | 0 | 0 | 0 | 0 | 1154.7141 | 0 | 0 | 0 | 0.0042 | 0 | 0.00057666 | 0.00057666 | 776.2977 | 0 | 0 | 0 | 0.0042 | 0 | 0.00057666 | 0.00057666 | 1182.8165 | 0 | 0 | 0 | 0.0042 | 0 | 0 | 0.00057666 | 0.00057666 | 1108.479
09/28 17:00:00 | 80.96 | 27.2 | 0% | 1.6267 | 60293.0247 | 1.0144 | 3.6518 | 4.8119 | 4.3307 | 0 | 0 | 0 | 387.7715 | 1.6267 | 60293.0247 | 1.0144 | 3.9561 | 5.2129 | 4.4309 | 0 | 0 | 0 | 379.0164 | 0 | 0 | 0 | 0 | 0 | 0 | 0 | 764.2964 | 0 | 0 | 0 | 0 | 0 | 0 | 0 | 1244.4531 | 0 | 0 | 0 | 0 | 0 | 0 | 0 | 0 | 1154.7141 | 0 | 0 | 0 | 0.0042 | 0 | 0.00057666 | 0.00057666 | 776.2983 | 0 | 0 | 0 | 0.0042 | 0 | 0.00057666 | 0.00057666 | 1182.8171 | 0 | 0 | 0 | 0.0042 | 0 | 0 | 0.00057666 | 0.00057666 | 1108.4795
09/28 18:00:00 | 73.94 | 23.3 | 0% | 1.4903 | 55235.1212 | 1.0748 | 3.8692 | 4.6215 | 4.1594 | 0 | 0 | 0 | 387.7715 | 1.4903 | 55235.1212 | 1.0748 | 4.1916 | 5.0067 | 4.2557 | 0 | 0 | 0 | 379.0164 | 0 | 0 | 0 | 0 | 0 | 0 | 0 | 764.2964 | 0 | 0 | 0 | 0 | 0 | 0 | 0 | 1244.4531 | 0 | 0 | 0 | 0 | 0 | 0 | 0 | 0 | 1154.7141 | 0 | 0 | 0 | 0.0042 | 0 | 0.00057666 | 0.00057666 | 776.2989 | 0 | 0 | 0 | 0.0042 | 0 | 0.00057666 | 0.00057666 | 1182.8177 | 0 | 0 | 0 | 0.0042 | 0 | 0 | 0.00057666 | 0.00057666 | 1108.4801
09/28 19:00:00 | 73.94 | 23.3 | 0% | 1.4903 | 55235.1212 | 1.0748 | 3.8692 | 4.6215 | 4.1594 | 0 | 0 | 0 | 387.7715 | 1.4903 | 55235.1212 | 1.0748 | 4.1916 | 5.0067 | 4.2557 | 0 | 0 | 0 | 379.0164 | 0 | 0 | 0 | 0 | 0 | 0 | 0 | 764.2964 | 0 | 0 | 0 | 0 | 0 | 0 | 0 | 1244.4531 | 0 | 0 | 0 | 0 | 0 | 0 | 0 | 0 | 1154.7141 | 0 | 0 | 0 | 0.0042 | 0 | 0.00057666 | 0.00057666 | 776.2994 | 0 | 0 | 0 | 0.0042 | 0 | 0.00057666 | 0.00057666 | 1182.8183 | 0 | 0 | 0 | 0.0042 | 0 | 0 | 0.00057666 | 0.00057666 | 1108.4807
09/28 20:00:00 | 75.02 | 23.9 | 0% | 1.5109 | 55999.208 | 1.0667 | 3.8401 | 4.6504 | 4.1853 | 0 | 0 | 0 | 387.7715 | 1.5109 | 55999.208 | 1.0667 | 4.1602 | 5.0379 | 4.2822 | 0 | 0 | 0 | 379.0164 | 0 | 0 | 0 | 0 | 0 | 0 | 0 | 764.2964 | 0 | 0 | 0 | 0 | 0 | 0 | 0 | 1244.4531 | 0 | 0 | 0 | 0 | 0 | 0 | 0 | 0 | 1154.7141 | 0 | 0 | 0 | 0.0042 | 0 | 0.00057666 | 0.00057666 | 776.3 | 0 | 0 | 0 | 0.0042 | 0 | 0.00057666 | 0.00057666 | 1182.8188 | 0 | 0 | 0 | 0.0042 | 0 | 0 | 0.00057666 | 0.00057666 | 1108.4813
09/28 21:00:00 | 73.94 | 23.3 | 0% | 1.4903 | 55235.1212 | 1.0748 | 3.8692 | 4.6215 | 4.1594 | 0 | 0 | 0 | 387.7715 | 1.4903 | 55235.1212 | 1.0748 | 4.1916 | 5.0067 | 4.2557 | 0 | 0 | 0 | 379.0164 | 0 | 0 | 0 | 0 | 0 | 0 | 0 | 764.2964 | 0 | 0 | 0 | 0 | 0 | 0 | 0 | 1244.4531 | 0 | 0 | 0 | 0 | 0 | 0 | 0 | 0 | 1154.7141 | 0 | 0 | 0 | 0.0042 | 0 | 0.00057666 | 0.00057666 | 776.3006 | 0 | 0 | 0 | 0.0042 | 0 | 0.00057666 | 0.00057666 | 1182.8194 | 0 | 0 | 0 | 0.0042 | 0 | 0 | 0.00057666 | 0.00057666 | 1108.4818
09/28 22:00:00 | 73.94 | 23.3 | 0% | 1.4903 | 55235.1212 | 1.0748 | 3.8692 | 4.6215 | 4.1594 | 0 | 0 | 0 | 387.7715 | 1.4903 | 55235.1212 | 1.0748 | 4.1916 | 5.0067 | 4.2557 | 0 | 0 | 0 | 379.0164 | 0 | 0 | 0 | 0 | 0 | 0 | 0 | 764.2964 | 0 | 0 | 0 | 0 | 0 | 0 | 0 | 1244.4531 | 0 | 0 | 0 | 0 | 0 | 0 | 0 | 0 | 1154.7141 | 0 | 0 | 0 | 0.0042 | 0 | 0.00057666 | 0.00057666 | 776.3012 | 0 | 0 | 0 | 0.0042 | 0 | 0.00057666 | 0.00057666 | 1182.82 | 0 | 0 | 0 | 0.0042 | 0 | 0 | 0.00057666 | 0.00057666 | 1108.4824
09/28 23:00:00 | 73.04 | 22.8 | 0% | 1.4732 | 54602.2855 | 1.0811 | 3.892 | 4.5976 | 4.1378 | 0 | 0 | 0 | 387.7715 | 1.4732 | 54602.2855 | 1.0811 | 4.2164 | 4.9807 | 4.2336 | 0 | 0 | 0 | 379.0164 | 0 | 0 | 0 | 0 | 0 | 0 | 0 | 764.2964 | 0 | 0 | 0 | 0 | 0 | 0 | 0 | 1244.4531 | 0 | 0 | 0 | 0 | 0 | 0 | 0 | 0 | 1154.7141 | 0 | 0 | 0 | 0.0042 | 0 | 0.00057666 | 0.00057666 | 776.3018 | 0 | 0 | 0 | 0.0042 | 0 | 0.00057666 | 0.00057666 | 1182.8206 | 0 | 0 | 0 | 0.0042 | 0 | 0 | 0.00057666 | 0.00057666 | 1108.483
09/28 24:00:00 | 71.6 | 22 | 0% | 1.4461 | 53597.1295 | 1.0905 | 3.9258 | 4.5593 | 4.1034 | 0 | 0 | 0 | 387.7715 | 1.4461 | 53597.1295 | 1.0905 | 4.253 | 4.9393 | 4.1984 | 0 | 0 | 0 | 379.0164 | 0 | 0 | 0 | 0 | 0 | 0 | 0 | 764.2964 | 0 | 0 | 0 | 0 | 0 | 0 | 0 | 1244.4531 | 0 | 0 | 0 | 0 | 0 | 0 | 0 | 0 | 1154.7141 | 0 | 0 | 0 | 0.0042 | 0 | 0.00057666 | 0.00057666 | 776.3023 | 0 | 0 | 0 | 0.0042 | 0 | 0.00057666 | 0.00057666 | 1182.8211 | 0 | 0 | 0 | 0.0042 | 0 | 0 | 0.00057666 | 0.00057666 | 1108.4836
09/29 01:00:00 | 71.96 | 22.2 | 0% | 1.4528 | 53847.5669 | 1.0882 | 3.9177 | 4.5689 | 4.112 | 0 | 0 | 0 | 387.7715 | 1.4528 | 53847.5669 | 1.0882 | 4.2442 | 4.9496 | 4.2072 | 0 | 0 | 0 | 379.0164 | 0 | 0 | 0 | 0 | 0 | 0 | 0 | 764.2964 | 0 | 0 | 0 | 0 | 0 | 0 | 0 | 1244.4531 | 0 | 0 | 0 | 0 | 0 | 0 | 0 | 0 | 1154.7141 | 0 | 0 | 0 | 0.0042 | 0 | 0.00057666 | 0.00057666 | 776.3029 | 0 | 0 | 0 | 0.0042 | 0 | 0.00057666 | 0.00057666 | 1182.8217 | 0 | 0 | 0 | 0.0042 | 0 | 0 | 0.00057666 | 0.00057666 | 1108.4842
09/29 02:00:00 | 71.96 | 22.2 | 0% | 1.4528 | 53847.5669 | 1.0882 | 3.9177 | 4.5689 | 4.112 | 0 | 0 | 0 | 387.7715 | 1.4528 | 53847.5669 | 1.0882 | 4.2442 | 4.9496 | 4.2072 | 0 | 0 | 0 | 379.0164 | 0 | 0 | 0 | 0 | 0 | 0 | 0 | 764.2964 | 0 | 0 | 0 | 0 | 0 | 0 | 0 | 1244.4531 | 0 | 0 | 0 | 0 | 0 | 0 | 0 | 0 | 1154.7141 | 0 | 0 | 0 | 0.0042 | 0 | 0.00057666 | 0.00057666 | 776.3035 | 0 | 0 | 0 | 0.0042 | 0 | 0.00057666 | 0.00057666 | 1182.8223 | 0 | 0 | 0 | 0.0042 | 0 | 0 | 0.00057666 | 0.00057666 | 1108.4847
09/29 03:00:00 | 71.06 | 21.7 | 0% | 1.436 | 53222.538 | 1.0938 | 3.9376 | 4.545 | 4.0905 | 0 | 0 | 0 | 387.7715 | 1.436 | 53222.538 | 1.0938 | 4.2657 | 4.9237 | 4.1852 | 0 | 0 | 0 | 379.0164 | 0 | 0 | 0 | 0 | 0 | 0 | 0 | 764.2964 | 0 | 0 | 0 | 0 | 0 | 0 | 0 | 1244.4531 | 0 | 0 | 0 | 0 | 0 | 0 | 0 | 0 | 1154.7141 | 0 | 0 | 0 | 0.0042 | 0 | 0.00057666 | 0.00057666 | 776.3041 | 0 | 0 | 0 | 0.0042 | 0 | 0.00057666 | 0.00057666 | 1182.8229 | 0 | 0 | 0 | 0.0042 | 0 | 0 | 0.00057666 | 0.00057666 | 1108.4853
09/29 04:00:00 | 71.06 | 21.7 | 0% | 1.436 | 53222.538 | 1.0938 | 3.9376 | 4.545 | 4.0905 | 0 | 0 | 0 | 387.7715 | 1.436 | 53222.538 | 1.0938 | 4.2657 | 4.9237 | 4.1852 | 0 | 0 | 0 | 379.0164 | 0 | 0 | 0 | 0 | 0 | 0 | 0 | 764.2964 | 0 | 0 | 0 | 0 | 0 | 0 | 0 | 1244.4531 | 0 | 0 | 0 | 0 | 0 | 0 | 0 | 0 | 1154.7141 | 0 | 0 | 0 | 0.0042 | 0 | 0.00057666 | 0.00057666 | 776.3046 | 0 | 0 | 0 | 0.0042 | 0 | 0.00057666 | 0.00057666 | 1182.8234 | 0 | 0 | 0 | 0.0042 | 0 | 0 | 0.00057666 | 0.00057666 | 1108.4859
09/29 05:00:00 | 71.06 | 21.7 | 0% | 1.436 | 53222.538 | 1.0938 | 3.9376 | 4.545 | 4.0905 | 0 | 0 | 0 | 387.7715 | 1.436 | 53222.538 | 1.0938 | 4.2657 | 4.9237 | 4.1852 | 0 | 0 | 0 | 379.0164 | 0 | 0 | 0 | 0 | 0 | 0 | 0 | 764.2964 | 0 | 0 | 0 | 0 | 0 | 0 | 0 | 1244.4531 | 0 | 0 | 0 | 0 | 0 | 0 | 0 | 0 | 1154.7141 | 0 | 0 | 0 | 0.0042 | 0 | 0.00057666 | 0.00057666 | 776.3052 | 0 | 0 | 0 | 0.0042 | 0 | 0.00057666 | 0.00057666 | 1182.824 | 0 | 0 | 0 | 0.0042 | 0 | 0 | 0.00057666 | 0.00057666 | 1108.4865
09/29 06:00:00 | 69.98 | 21.1 | 0% | 1.4159 | 52477.1875 | 1.0999 | 3.9595 | 4.5163 | 4.0647 | 0 | 0 | 0 | 387.7715 | 1.4159 | 52477.1875 | 1.0999 | 4.2895 | 4.8927 | 4.1588 | 0 | 0 | 0 | 379.0164 | 0 | 0 | 0 | 0 | 0 | 0 | 0 | 764.2964 | 0 | 0 | 0 | 0 | 0 | 0 | 0 | 1244.4531 | 0 | 0 | 0 | 0 | 0 | 0 | 0 | 0 | 1154.7141 | 0 | 0 | 0 | 0.0042 | 0 | 0.00057666 | 0.00057666 | 776.3058 | 0 | 0 | 0 | 0.0042 | 0 | 0.00057666 | 0.00057666 | 1182.8246 | 0 | 0 | 0 | 0.0042 | 0 | 0 | 0.00057666 | 0.00057666 | 1108.487
09/29 07:00:00 | 69.98 | 21.1 | 0% | 1.4159 | 52477.1875 | 1.0999 | 3.9595 | 4.5163 | 4.0647 | 0 | 0 | 0 | 387.7715 | 1.4159 | 52477.1875 | 1.0999 | 4.2895 | 4.8927 | 4.1588 | 0 | 0 | 0 | 379.0164 | 0 | 0 | 0 | 0 | 0 | 0 | 0 | 764.2964 | 0 | 0 | 0 | 0 | 0 | 0 | 0 | 1244.4531 | 0 | 0 | 0 | 0 | 0 | 0 | 0 | 0 | 1154.7141 | 0 | 0 | 0 | 0.0042 | 0 | 0.00057666 | 0.00057666 | 776.3064 | 0 | 0 | 0 | 0.0042 | 0 | 0.00057666 | 0.00057666 | 1182.8252 | 0 | 0 | 0 | 0.0042 | 0 | 0 | 0.00057666 | 0.00057666 | 1108.4876
09/29 08:00:00 | 71.96 | 22.2 | 0% | 1.4528 | 53847.5669 | 1.0882 | 3.9177 | 4.5689 | 4.112 | 0 | 0 | 0 | 387.7715 | 1.4528 | 53847.5669 | 1.0882 | 4.2442 | 4.9496 | 4.2072 | 0 | 0 | 0 | 379.0164 | 0 | 0 | 0 | 0 | 0 | 0 | 0 | 764.2964 | 0 | 0 | 0 | 0 | 0 | 0 | 0 | 1244.4531 | 0 | 0 | 0 | 0 | 0 | 0 | 0 | 0 | 1154.7141 | 0 | 0 | 0 | 0.0042 | 0 | 0.00057666 | 0.00057666 | 776.3069 | 0 | 0 | 0 | 0.0042 | 0 | 0.00057666 | 0.00057666 | 1182.8257 | 0 | 0 | 0 | 0.0042 | 0 | 0 | 0.00057666 | 0.00057666 | 1108.4882
09/29 09:00:00 | 73.94 | 23.3 | 0% | 1.4903 | 55235.1212 | 1.0748 | 3.8692 | 4.6215 | 4.1594 | 0 | 0 | 0 | 387.7715 | 1.4903 | 55235.1212 | 1.0748 | 4.1916 | 5.0067 | 4.2557 | 0 | 0 | 0 | 379.0164 | 0 | 0 | 0 | 0 | 0 | 0 | 0 | 764.2964 | 0 | 0 | 0 | 0 | 0 | 0 | 0 | 1244.4531 | 0 | 0 | 0 | 0 | 0 | 0 | 0 | 0 | 1154.7141 | 0 | 0 | 0 | 0.0042 | 0 | 0.00057666 | 0.00057666 | 776.3075 | 0 | 0 | 0 | 0.0042 | 0 | 0.00057666 | 0.00057666 | 1182.8263 | 0 | 0 | 0 | 0.0042 | 0 | 0 | 0.00057666 | 0.00057666 | 1108.4888
09/29 10:00:00 | 77 | 25 | 0% | 1.5491 | 57413.3053 | 1.0507 | 3.7824 | 4.7036 | 4.2332 | 0 | 0 | 0 | 387.7715 | 1.5491 | 57413.3053 | 1.0507 | 4.0976 | 5.0956 | 4.3312 | 0 | 0 | 0 | 379.0164 | 0 | 0 | 0 | 0 | 0 | 0 | 0 | 764.2964 | 0 | 0 | 0 | 0 | 0 | 0 | 0 | 1244.4531 | 0 | 0 | 0 | 0 | 0 | 0 | 0 | 0 | 1154.7141 | 0 | 0 | 0 | 0.0042 | 0 | 0.00057666 | 0.00057666 | 776.3081 | 0 | 0 | 0 | 0.0042 | 0 | 0.00057666 | 0.00057666 | 1182.8269 | 0 | 0 | 0 | 0.0042 | 0 | 0 | 0.00057666 | 0.00057666 | 1108.4893
09/29 11:00:00 | 80.96 | 27.2 | 0% | 1.6267 | 60293.0247 | 1.0144 | 3.6518 | 4.8119 | 4.3307 | 0 | 0 | 0 | 387.7715 | 1.6267 | 60293.0247 | 1.0144 | 3.9561 | 5.2129 | 4.4309 | 0 | 0 | 0 | 379.0164 | 0 | 0 | 0 | 0 | 0 | 0 | 0 | 764.2964 | 0 | 0 | 0 | 0 | 0 | 0 | 0 | 1244.4531 | 0 | 0 | 0 | 0 | 0 | 0 | 0 | 0 | 1154.7141 | 0 | 0 | 0 | 0.0042 | 0 | 0.00057666 | 0.00057666 | 776.3087 | 0 | 0 | 0 | 0.0042 | 0 | 0.00057666 | 0.00057666 | 1182.8275 | 0 | 0 | 0 | 0.0042 | 0 | 0 | 0.00057666 | 0.00057666 | 1108.4899
09/29 12:00:00 | 82.04 | 27.8 | 0% | 1.6483 | 61090.3258 | 1.0036 | 3.6131 | 4.8419 | 4.3578 | 0 | 0 | 0 | 387.7715 | 1.6483 | 61090.3258 | 1.0036 | 3.9142 | 5.2454 | 4.4586 | 0 | 0 | 0 | 379.0164 | 0 | 0 | 0 | 0 | 0 | 0 | 0 | 764.2964 | 0 | 0 | 0 | 0 | 0 | 0 | 0 | 1244.4531 | 0 | 0 | 0 | 0 | 0 | 0 | 0 | 0 | 1154.7141 | 0 | 0 | 0 | 0.0042 | 0 | 0.00057666 | 0.00057666 | 776.3092 | 0 | 0 | 0 | 0.0042 | 0 | 0.00057666 | 0.00057666 | 1182.8281 | 0 | 0 | 0 | 0.0042 | 0 | 0 | 0.00057666 | 0.00057666 | 1108.4905
09/29 13:00:00 | 82.04 | 27.8 | 0% | 1.6483 | 61090.3258 | 1.0036 | 3.6131 | 4.8419 | 4.3578 | 0 | 0 | 0 | 387.7715 | 1.6483 | 61090.3258 | 1.0036 | 3.9142 | 5.2454 | 4.4586 | 0 | 0 | 0 | 379.0164 | 0 | 0 | 0 | 0 | 0 | 0 | 0 | 764.2964 | 0 | 0 | 0 | 0 | 0 | 0 | 0 | 1244.4531 | 0 | 0 | 0 | 0 | 0 | 0 | 0 | 0 | 1154.7141 | 0 | 0 | 0 | 0.0042 | 0 | 0.00057666 | 0.00057666 | 776.3098 | 0 | 0 | 0 | 0.0042 | 0 | 0.00057666 | 0.00057666 | 1182.8286 | 0 | 0 | 0 | 0.0042 | 0 | 0 | 0.00057666 | 0.00057666 | 1108.4911
09/29 14:00:00 | 84.02 | 28.9 | 0% | 1.6881 | 62565.316 | 0.9832 | 3.5395 | 4.8978 | 4.408 | 0 | 0 | 0 | 387.7715 | 1.6881 | 62565.316 | 0.9832 | 3.8345 | 5.3059 | 4.51 | 0 | 0 | 0 | 379.0164 | 0 | 0 | 0 | 0 | 0 | 0 | 0 | 764.2964 | 0 | 0 | 0 | 0 | 0 | 0 | 0 | 1244.4531 | 0 | 0 | 0 | 0 | 0 | 0 | 0 | 0 | 1154.7141 | 0 | 0 | 0 | 0.0042 | 0 | 0.00057666 | 0.00057666 | 776.3104 | 0 | 0 | 0 | 0.0042 | 0 | 0.00057666 | 0.00057666 | 1182.8292 | 0 | 0 | 0 | 0.0042 | 0 | 0 | 0.00057666 | 0.00057666 | 1108.4916
09/29 15:00:00 | 84.02 | 28.9 | 0% | 1.6881 | 62565.316 | 0.9832 | 3.5395 | 4.8978 | 4.408 | 0 | 0 | 0 | 387.7715 | 1.6881 | 62565.316 | 0.9832 | 3.8345 | 5.3059 | 4.51 | 0 | 0 | 0 | 379.0164 | 0 | 0 | 0 | 0 | 0 | 0 | 0 | 764.2964 | 0 | 0 | 0 | 0 | 0 | 0 | 0 | 1244.4531 | 0 | 0 | 0 | 0 | 0 | 0 | 0 | 0 | 1154.7141 | 0 | 0 | 0 | 0.0042 | 0 | 0.00057666 | 0.00057666 | 776.311 | 0 | 0 | 0 | 0.0042 | 0 | 0.00057666 | 0.00057666 | 1182.8298 | 0 | 0 | 0 | 0.0042 | 0 | 0 | 0.00057666 | 0.00057666 | 1108.4922
09/29 16:00:00 | 82.04 | 27.8 | 0% | 1.6483 | 61090.3258 | 1.0036 | 3.6131 | 4.8419 | 4.3578 | 0 | 0 | 0 | 387.7715 | 1.6483 | 61090.3258 | 1.0036 | 3.9142 | 5.2454 | 4.4586 | 0 | 0 | 0 | 379.0164 | 0 | 0 | 0 | 0 | 0 | 0 | 0 | 764.2964 | 0 | 0 | 0 | 0 | 0 | 0 | 0 | 1244.4531 | 0 | 0 | 0 | 0 | 0 | 0 | 0 | 0 | 1154.7141 | 0 | 0 | 0 | 0.0042 | 0 | 0.00057666 | 0.00057666 | 776.3116 | 0 | 0 | 0 | 0.0042 | 0 | 0.00057666 | 0.00057666 | 1182.8304 | 0 | 0 | 0 | 0.0042 | 0 | 0 | 0.00057666 | 0.00057666 | 1108.4928
09/29 17:00:00 | 80.06 | 26.7 | 0% | 1.6089 | 59632.5105 | 1.0231 | 3.6831 | 4.787 | 4.3083 | 0 | 0 | 0 | 387.7715 | 1.6089 | 59632.5105 | 1.0231 | 3.99 | 5.1859 | 4.408 | 0 | 0 | 0 | 379.0164 | 0 | 0 | 0 | 0 | 0 | 0 | 0 | 764.2964 | 0 | 0 | 0 | 0 | 0 | 0 | 0 | 1244.4531 | 0 | 0 | 0 | 0 | 0 | 0 | 0 | 0 | 1154.7141 | 0 | 0 | 0 | 0.0042 | 0 | 0.00057666 | 0.00057666 | 776.3121 | 0 | 0 | 0 | 0.0042 | 0 | 0.00057666 | 0.00057666 | 1182.8309 | 0 | 0 | 0 | 0.0042 | 0 | 0 | 0.00057666 | 0.00057666 | 1108.4934
09/29 18:00:00 | 73.04 | 22.8 | 0% | 1.4732 | 54602.2855 | 1.0811 | 3.892 | 4.5976 | 4.1378 | 0 | 0 | 0 | 387.7715 | 1.4732 | 54602.2855 | 1.0811 | 4.2164 | 4.9807 | 4.2336 | 0 | 0 | 0 | 379.0164 | 0 | 0 | 0 | 0 | 0 | 0 | 0 | 764.2964 | 0 | 0 | 0 | 0 | 0 | 0 | 0 | 1244.4531 | 0 | 0 | 0 | 0 | 0 | 0 | 0 | 0 | 1154.7141 | 0 | 0 | 0 | 0.0042 | 0 | 0.00057666 | 0.00057666 | 776.3127 | 0 | 0 | 0 | 0.0042 | 0 | 0.00057666 | 0.00057666 | 1182.8315 | 0 | 0 | 0 | 0.0042 | 0 | 0 | 0.00057666 | 0.00057666 | 1108.494
09/29 19:00:00 | 69.08 | 20.6 | 0% | 1.3992 | 51859.9654 | 1.1045 | 3.9762 | 4.4925 | 4.0432 | 0 | 0 | 0 | 387.7715 | 1.3992 | 51859.9654 | 1.1045 | 4.3075 | 4.8668 | 4.1368 | 0 | 0 | 0 | 379.0164 | 0 | 0 | 0 | 0 | 0 | 0 | 0 | 764.2964 | 0 | 0 | 0 | 0 | 0 | 0 | 0 | 1244.4531 | 0 | 0 | 0 | 0 | 0 | 0 | 0 | 0 | 1154.7141 | 0 | 0 | 0 | 0.0042 | 0 | 0.00057666 | 0.00057666 | 776.3133 | 0 | 0 | 0 | 0.0042 | 0 | 0.00057666 | 0.00057666 | 1182.8321 | 0 | 0 | 0 | 0.0042 | 0 | 0 | 0.00057666 | 0.00057666 | 1108.4945
09/29 20:00:00 | 68 | 20 | 0% | 1.3794 | 51123.983 | 1.1095 | 3.9942 | 4.4638 | 4.0174 | 0 | 0 | 0 | 387.7715 | 1.3794 | 51123.983 | 1.1095 | 4.327 | 4.8357 | 4.1104 | 0 | 0 | 0 | 379.0164 | 0 | 0 | 0 | 0 | 0 | 0 | 0 | 764.2964 | 0 | 0 | 0 | 0 | 0 | 0 | 0 | 1244.4531 | 0 | 0 | 0 | 0 | 0 | 0 | 0 | 0 | 1154.7141 | 0 | 0 | 0 | 0.0042 | 0 | 0.00057666 | 0.00057666 | 776.3139 | 0 | 0 | 0 | 0.0042 | 0 | 0.00057666 | 0.00057666 | 1182.8327 | 0 | 0 | 0 | 0.0042 | 0 | 0 | 0.00057666 | 0.00057666 | 1108.4951
09/29 21:00:00 | 66.02 | 18.9 | 0% | 1.3433 | 49787.9534 | 1.117 | 4.0213 | 4.4109 | 3.9698 | 0 | 0 | 0 | 387.7715 | 1.3433 | 49787.9534 | 1.117 | 4.3565 | 4.7785 | 4.0617 | 0 | 0 | 0 | 379.0164 | 0 | 0 | 0 | 0 | 0 | 0 | 0 | 764.2964 | 0 | 0 | 0 | 0 | 0 | 0 | 0 | 1244.4531 | 0 | 0 | 0 | 0 | 0 | 0 | 0 | 0 | 1154.7141 | 0 | 0 | 0 | 0.0042 | 0 | 0.00057666 | 0.00057666 | 776.3144 | 0 | 0 | 0 | 0.0042 | 0 | 0.00057666 | 0.00057666 | 1182.8332 | 0 | 0 | 0 | 0.0042 | 0 | 0 | 0.00057666 | 0.00057666 | 1108.4957
09/29 22:00:00 | 62.96 | 17.2 | 0% | 1.2885 | 47756.9624 | 1.1244 | 4.0478 | 4.3283 | 3.8955 | 0 | 0 | 0 | 387.7715 | 1.2885 | 47756.9624 | 1.1244 | 4.3851 | 4.689 | 3.9857 | 0 | 0 | 0 | 379.0164 | 0 | 0 | 0 | 0 | 0 | 0 | 0 | 764.2964 | 0 | 0 | 0 | 0 | 0 | 0 | 0 | 1244.4531 | 0 | 0 | 0 | 0 | 0 | 0 | 0 | 0 | 1154.7141 | 0 | 0 | 0 | 0.0042 | 0 | 0.00057666 | 0.00057666 | 776.315 | 0 | 0 | 0 | 0.0042 | 0 | 0.00057666 | 0.00057666 | 1182.8338 | 0 | 0 | 0 | 0.0042 | 0 | 0 | 0.00057666 | 0.00057666 | 1108.4963
09/29 23:00:00 | 60.98 | 16.1 | 0% | 1.2536 | 46464.6508 | 1.1263 | 4.0545 | 4.274 | 3.8466 | 0 | 0 | 0 | 387.7715 | 1.2536 | 46464.6508 | 1.1263 | 4.3924 | 4.6301 | 3.9356 | 0 | 0 | 0 | 379.0164 | 0 | 0 | 0 | 0 | 0 | 0 | 0 | 764.2964 | 0 | 0 | 0 | 0 | 0 | 0 | 0 | 1244.4531 | 0 | 0 | 0 | 0 | 0 | 0 | 0 | 0 | 1154.7141 | 0 | 0 | 0 | 0.0042 | 0 | 0.00057666 | 0.00057666 | 776.3156 | 0 | 0 | 0 | 0.0042 | 0 | 0.00057666 | 0.00057666 | 1182.8344 | 0 | 0 | 0 | 0.0042 | 0 | 0 | 0.00057666 | 0.00057666 | 1108.4968
09/29 24:00:00 | 60.08 | 15.6 | 0% | 1.238 | 45882.914 | 1.1264 | 4.0549 | 4.249 | 3.8241 | 0 | 0 | 0 | 387.7715 | 1.238 | 45882.914 | 1.1264 | 4.3928 | 4.603 | 3.9126 | 0 | 0 | 0 | 379.0164 | 0 | 0 | 0 | 0 | 0 | 0 | 0 | 764.2964 | 0 | 0 | 0 | 0 | 0 | 0 | 0 | 1244.4531 | 0 | 0 | 0 | 0 | 0 | 0 | 0 | 0 | 1154.7141 | 0 | 0 | 0 | 0.0042 | 0 | 0.00057666 | 0.00057666 | 776.3162 | 0 | 0 | 0 | 0.0042 | 0 | 0.00057666 | 0.00057666 | 1182.835 | 0 | 0 | 0 | 0.0042 | 0 | 0 | 0.00057666 | 0.00057666 | 1108.4974
09/30 01:00:00 | 60.08 | 15.6 | 2.812% | 1.238 | 45882.914 | 1.1264 | 4.0549 | 4.249 | 3.8241 | 0.022713 | 0.079871 | 0.010966 | 387.7825 | 1.238 | 45882.914 | 1.1264 | 4.3928 | 4.603 | 3.9126 | 0.022713 | 0.078064 | 0.010718 | 379.0271 | 1042.1257 | 0.028117 | 1286.5749 | 0.0064264 | 0.024975 | 0.00088235 | 0.025858 | 764.3222 | 1042.1257 | 0.028117 | 1286.5749 | 0.0064264 | 0.04122 | 0.00088235 | 0.042102 | 1244.4952 | 1042.1257 | 0.028117 | 1341.2171 | 0.0064264 | 0.0030368 | 0.037767 | 0.0012993 | 0.039066 | 1154.7531 | 1042.1257 | 0.028117 | 1346.4156 | 0.0042 | 0.026137 | 0.00057666 | 0.026714 | 776.3429 | 1042.1257 | 0.028117 | 1245.0725 | 0.0042 | 0.03989 | 0.00057666 | 0.040467 | 1182.8754 | 1042.1257 | 0.028117 | 1312.5008 | 0.0042 | 0.0030368 | 0.036959 | 0.00099362 | 0.037952 | 1108.5354
09/30 02:00:00 | 60.08 | 15.6 | 5.834% | 1.238 | 45882.914 | 1.1264 | 4.0549 | 4.249 | 3.8241 | 0.047125 | 0.16572 | 0.022753 | 387.8052 | 1.238 | 45882.914 | 1.1264 | 4.3928 | 4.603 | 3.9126 | 0.022713 | 0.078064 | 0.010718 | 379.0379 | 2162.2124 | 0.058338 | 2669.3981 | 0.013334 | 0.051819 | 0.0018307 | 0.05365 | 764.3759 | 2162.2124 | 0.058338 | 2669.3981 | 0.013334 | 0.085524 | 0.0018307 | 0.087355 | 1244.5826 | 2162.2124 | 0.058338 | 2782.7702 | 0.013334 | 0.0063008 | 0.07836 | 0.0026958 | 0.081055 | 1154.8342 | 2162.2124 | 0.058338 | 2793.5561 | 0.0042 | 0.054229 | 0.00057666 | 0.054806 | 776.3977 | 2162.2124 | 0.058338 | 2583.2884 | 0.0042 | 0.082765 | 0.00057666 | 0.083342 | 1182.9588 | 2162.2124 | 0.058338 | 2723.1895 | 0.0042 | 0.0063008 | 0.076682 | 0.0014418 | 0.078124 | 1108.6135
09/30 03:00:00 | 60.08 | 15.6 | 7.919% | 1.238 | 45882.914 | 1.1264 | 4.0549 | 4.249 | 3.8241 | 0.063966 | 0.22494 | 0.030884 | 387.8361 | 1.238 | 45882.914 | 1.1264 | 4.3928 | 4.603 | 3.9126 | 0.063966 | 0.21985 | 0.030185 | 379.068 | 2934.9418 | 0.079187 | 3623.3849 | 0.018099 | 0.070338 | 0.002485 | 0.072823 | 764.4487 | 2934.9418 | 0.079187 | 3623.3849 | 0.018099 | 0.11609 | 0.002485 | 0.11857 | 1244.7012 | 2934.9418 | 0.079187 | 3777.2738 | 0.018099 | 0.0085526 | 0.10636 | 0.0036592 | 0.11002 | 1154.9442 | 2934.9418 | 0.079187 | 3791.9144 | 0.0042 | 0.07361 | 0.00057666 | 0.074187 | 776.4719 | 2934.9418 | 0.079187 | 3506.5015 | 0.0042 | 0.11234 | 0.00057666 | 0.11292 | 1183.0717 | 2934.9418 | 0.079187 | 3696.4002 | 0.0042 | 0.0085526 | 0.10409 | 0.0017509 | 0.10584 | 1108.7193
09/30 04:00:00 | 60.08 | 15.6 | 9.081% | 1.238 | 45882.914 | 1.1264 | 4.0549 | 4.249 | 3.8241 | 0.073353 | 0.25795 | 0.035416 | 387.8715 | 1.238 | 45882.914 | 1.1264 | 4.3928 | 4.603 | 3.9126 | 0.063966 | 0.21985 | 0.030185 | 379.0982 | 3365.6398 | 0.090807 | 4155.1108 | 0.020755 | 0.08066 | 0.0028496 | 0.08351 | 764.5322 | 3365.6398 | 0.090807 | 4155.1108 | 0.020755 | 0.13312 | 0.0028496 | 0.13597 | 1244.8372 | 3365.6398 | 0.090807 | 4331.5827 | 0.020755 | 0.0098077 | 0.12197 | 0.0041962 | 0.12617 | 1155.0704 | 3365.6398 | 0.090807 | 4348.3718 | 0.0042 | 0.084412 | 0.00057666 | 0.084989 | 776.5569 | 3365.6398 | 0.090807 | 4021.075 | 0.0042 | 0.12883 | 0.00057666 | 0.12941 | 1183.2011 | 3365.6398 | 0.090807 | 4238.841 | 0.0042 | 0.0098077 | 0.11936 | 0.0019233 | 0.12128 | 1108.8406
09/30 05:00:00 | 59 | 15 | 9.192% | 1.2192 | 45189.514 | 1.1258 | 4.053 | 4.2187 | 3.7968 | 0.075391 | 0.26298 | 0.036108 | 387.9076 | 1.2192 | 45189.514 | 1.1258 | 4.3908 | 4.5702 | 3.8847 | 0.075391 | 0.25703 | 0.035291 | 379.1335 | 3406.8674 | 0.09192 | 4206.0091 | 0.021009 | 0.081648 | 0.0028845 | 0.084533 | 764.6167 | 3406.8674 | 0.09192 | 4206.0091 | 0.021009 | 0.13475 | 0.0028845 | 0.13764 | 1244.9748 | 3406.8674 | 0.09192 | 4384.6427 | 0.021009 | 0.0099278 | 0.12347 | 0.0042476 | 0.12771 | 1155.1981 | 3406.8674 | 0.09192 | 4401.6374 | 0.0042 | 0.085446 | 0.00057666 | 0.086023 | 776.6429 | 3406.8674 | 0.09192 | 4070.3314 | 0.0042 | 0.13041 | 0.00057666 | 0.13098 | 1183.3321 | 3406.8674 | 0.09192 | 4290.7649 | 0.0042 | 0.0099278 | 0.12082 | 0.0019398 | 0.12276 | 1108.9634
09/30 06:00:00 | 59 | 15 | 9.847% | 1.2192 | 45189.514 | 1.1258 | 4.053 | 4.2187 | 3.7968 | 0.080761 | 0.28172 | 0.03868 | 387.9463 | 1.2192 | 45189.514 | 1.1258 | 4.3908 | 4.5702 | 3.8847 | 0.075391 | 0.25703 | 0.035291 | 379.1688 | 3649.5507 | 0.098467 | 4505.6181 | 0.022506 | 0.087465 | 0.00309 | 0.090555 | 764.7073 | 3649.5507 | 0.098467 | 4505.6181 | 0.022506 | 0.14435 | 0.00309 | 0.14744 | 1245.1222 | 3649.5507 | 0.098467 | 4696.9764 | 0.022506 | 0.010635 | 0.13226 | 0.0045502 | 0.13681 | 1155.3349 | 3649.5507 | 0.098467 | 4715.1818 | 0.0042 | 0.091533 | 0.00057666 | 0.092109 | 776.735 | 3649.5507 | 0.098467 | 4360.2756 | 0.0042 | 0.1397 | 0.00057666 | 0.14027 | 1183.4724 | 3649.5507 | 0.098467 | 4596.4114 | 0.0042 | 0.010635 | 0.12943 | 0.0020368 | 0.13147 | 1109.0948
09/30 07:00:00 | 59 | 15 | 10.08% | 1.2192 | 45189.514 | 1.1258 | 4.053 | 4.2187 | 3.7968 | 0.082658 | 0.28834 | 0.039588 | 387.9859 | 1.2192 | 45189.514 | 1.1258 | 4.3908 | 4.5702 | 3.8847 | 0.082658 | 0.28181 | 0.038693 | 379.2075 | 3735.2772 | 0.10078 | 4611.4533 | 0.023034 | 0.089519 | 0.0031626 | 0.092682 | 764.8 | 3735.2772 | 0.10078 | 4611.4533 | 0.023034 | 0.14774 | 0.0031626 | 0.15091 | 1245.2731 | 3735.2772 | 0.10078 | 4807.3066 | 0.023034 | 0.010885 | 0.13537 | 0.0046571 | 0.14003 | 1155.4749 | 3735.2772 | 0.10078 | 4825.9395 | 0.0042 | 0.093683 | 0.00057666 | 0.094259 | 776.8293 | 3735.2772 | 0.10078 | 4462.6968 | 0.0042 | 0.14298 | 0.00057666 | 0.14356 | 1183.6159 | 3735.2772 | 0.10078 | 4704.3793 | 0.0042 | 0.010885 | 0.13247 | 0.0020711 | 0.13454 | 1109.2294
09/30 08:00:00 | 60.08 | 15.6 | 4.746% | 1.238 | 45882.914 | 1.1264 | 4.0549 | 4.249 | 3.8241 | 0.038334 | 0.1348 | 0.018509 | 388.0044 | 1.238 | 45882.914 | 1.1264 | 4.3928 | 4.603 | 3.9126 | 0.081409 | 0.2798 | 0.038417 | 379.2459 | 1758.8898 | 0.047456 | 2171.4688 | 0.010846 | 0.042153 | 0.0014892 | 0.043642 | 764.8436 | 1758.8898 | 0.047456 | 2171.4688 | 0.010846 | 0.069571 | 0.0014892 | 0.07106 | 1245.3442 | 1758.8898 | 0.047456 | 2263.6934 | 0.010846 | 0.0051255 | 0.063743 | 0.002193 | 0.065936 | 1155.5409 | 1758.8898 | 0.047456 | 2272.4674 | 0.0042 | 0.044114 | 0.00057666 | 0.044691 | 776.8739 | 1758.8898 | 0.047456 | 2101.4214 | 0.0042 | 0.067327 | 0.00057666 | 0.067903 | 1183.6838 | 1758.8898 | 0.047456 | 2215.2264 | 0.0042 | 0.0051255 | 0.062378 | 0.0012804 | 0.063659 | 1109.293
09/30 09:00:00 | 60.98 | 16.1 | 3.466% | 1.2536 | 46464.6508 | 1.1263 | 4.0545 | 4.274 | 3.8466 | 0.02765 | 0.097888 | 0.01344 | 388.0178 | 1.2536 | 46464.6508 | 1.1263 | 4.3924 | 4.6301 | 3.9356 | 0.02765 | 0.095673 | 0.013136 | 379.2591 | 1284.7302 | 0.034663 | 1586.0866 | 0.0079225 | 0.03079 | 0.0010878 | 0.031877 | 764.8755 | 1284.7302 | 0.034663 | 1586.0866 | 0.0079225 | 0.050816 | 0.0010878 | 0.051904 | 1245.3961 | 1284.7302 | 0.034663 | 1653.4494 | 0.0079225 | 0.0037438 | 0.046559 | 0.0016018 | 0.048161 | 1155.589 | 1284.7302 | 0.034663 | 1659.8581 | 0.0042 | 0.032222 | 0.00057666 | 0.032798 | 776.9067 | 1284.7302 | 0.034663 | 1534.9225 | 0.0042 | 0.049177 | 0.00057666 | 0.049754 | 1183.7336 | 1284.7302 | 0.034663 | 1618.0481 | 0.0042 | 0.0037438 | 0.045562 | 0.0010907 | 0.046653 | 1109.3397
09/30 10:00:00 | 60.98 | 16.1 | 3.848% | 1.2536 | 46464.6508 | 1.1263 | 4.0545 | 4.274 | 3.8466 | 0.030698 | 0.10868 | 0.014922 | 388.0328 | 1.2536 | 46464.6508 | 1.1263 | 4.3924 | 4.6301 | 3.9356 | 0.02765 | 0.095673 | 0.013136 | 379.2722 | 1426.3862 | 0.038485 | 1760.9706 | 0.008796 | 0.034185 | 0.0012077 | 0.035392 | 764.9109 | 1426.3862 | 0.038485 | 1760.9706 | 0.008796 | 0.056419 | 0.0012077 | 0.057627 | 1245.4537 | 1426.3862 | 0.038485 | 1835.7609 | 0.008796 | 0.0041566 | 0.051693 | 0.0017784 | 0.053471 | 1155.6425 | 1426.3862 | 0.038485 | 1842.8762 | 0.0042 | 0.035775 | 0.00057666 | 0.036351 | 776.9431 | 1426.3862 | 0.038485 | 1704.1651 | 0.0042 | 0.054599 | 0.00057666 | 0.055176 | 1183.7888 | 1426.3862 | 0.038485 | 1796.4562 | 0.0042 | 0.0041566 | 0.050586 | 0.0011474 | 0.051733 | 1109.3914
09/30 11:00:00 | 62.06 | 16.7 | 1.718% | 1.2726 | 47167.4189 | 1.1255 | 4.0519 | 4.3037 | 3.8734 | 0.013496 | 0.048168 | 0.0066135 | 388.0394 | 1.2726 | 47167.4189 | 1.1255 | 4.3895 | 4.6624 | 3.963 | 0.013496 | 0.047079 | 0.0064639 | 379.2787 | 636.5875 | 0.017176 | 785.9105 | 0.0039256 | 0.015256 | 0.00053899 | 0.015795 | 764.9267 | 636.5875 | 0.017176 | 785.9105 | 0.0039256 | 0.02518 | 0.00053899 | 0.025719 | 1245.4795 | 636.5875 | 0.017176 | 819.2889 | 0.0039256 | 0.0018551 | 0.02307 | 0.00079369 | 0.023864 | 1155.6664 | 636.5875 | 0.017176 | 822.4645 | 0.0042 | 0.015966 | 0.00057666 | 0.016543 | 776.9596 | 636.5875 | 0.017176 | 760.5585 | 0.0042 | 0.024367 | 0.00057666 | 0.024944 | 1183.8137 | 636.5875 | 0.017176 | 801.7475 | 0.0042 | 0.0018551 | 0.022576 | 0.00083136 | 0.023408 | 1109.4148
09/30 12:00:00 | 62.06 | 16.7 | 0% | 1.2726 | 47167.4189 | 1.1255 | 4.0519 | 4.3037 | 3.8734 | 0 | 0 | 0 | 388.0394 | 1.2726 | 47167.4189 | 1.1255 | 4.3895 | 4.6624 | 3.963 | 0.013496 | 0.047079 | 0.0064639 | 379.2851 | 0 | 0 | 0 | 0 | 0 | 0 | 0 | 764.9267 | 0 | 0 | 0 | 0 | 0 | 0 | 0 | 1245.4795 | 0 | 0 | 0 | 0 | 0 | 0 | 0 | 0 | 1155.6664 | 0 | 0 | 0 | 0.0042 | 0 | 0.00057666 | 0.00057666 | 776.9602 | 0 | 0 | 0 | 0.0042 | 0 | 0.00057666 | 0.00057666 | 1183.8143 | 0 | 0 | 0 | 0.0042 | 0 | 0 | 0.00057666 | 0.00057666 | 1109.4154
09/30 13:00:00 | 62.06 | 16.7 | 0% | 1.2726 | 47167.4189 | 1.1255 | 4.0519 | 4.3037 | 3.8734 | 0 | 0 | 0 | 388.0394 | 1.2726 | 47167.4189 | 1.1255 | 4.3895 | 4.6624 | 3.963 | 0 | 0 | 0 | 379.2851 | 0 | 0 | 0 | 0 | 0 | 0 | 0 | 764.9267 | 0 | 0 | 0 | 0 | 0 | 0 | 0 | 1245.4795 | 0 | 0 | 0 | 0 | 0 | 0 | 0 | 0 | 1155.6664 | 0 | 0 | 0 | 0.0042 | 0 | 0.00057666 | 0.00057666 | 776.9608 | 0 | 0 | 0 | 0.0042 | 0 | 0.00057666 | 0.00057666 | 1183.8149 | 0 | 0 | 0 | 0.0042 | 0 | 0 | 0.00057666 | 0.00057666 | 1109.416
09/30 14:00:00 | 64.04 | 17.8 | 0% | 1.3077 | 48469.0987 | 1.1224 | 4.0406 | 4.3577 | 3.9219 | 0 | 0 | 0 | 388.0394 | 1.3077 | 48469.0987 | 1.1224 | 4.3774 | 4.7208 | 4.0127 | 0 | 0 | 0 | 379.2851 | 0 | 0 | 0 | 0 | 0 | 0 | 0 | 764.9267 | 0 | 0 | 0 | 0 | 0 | 0 | 0 | 1245.4795 | 0 | 0 | 0 | 0 | 0 | 0 | 0 | 0 | 1155.6664 | 0 | 0 | 0 | 0.0042 | 0 | 0.00057666 | 0.00057666 | 776.9614 | 0 | 0 | 0 | 0.0042 | 0 | 0.00057666 | 0.00057666 | 1183.8154 | 0 | 0 | 0 | 0.0042 | 0 | 0 | 0.00057666 | 0.00057666 | 1109.4166
09/30 15:00:00 | 66.02 | 18.9 | 0% | 1.3433 | 49787.9534 | 1.117 | 4.0213 | 4.4109 | 3.9698 | 0 | 0 | 0 | 388.0394 | 1.3433 | 49787.9534 | 1.117 | 4.3565 | 4.7785 | 4.0617 | 0 | 0 | 0 | 379.2851 | 0 | 0 | 0 | 0 | 0 | 0 | 0 | 764.9267 | 0 | 0 | 0 | 0 | 0 | 0 | 0 | 1245.4795 | 0 | 0 | 0 | 0 | 0 | 0 | 0 | 0 | 1155.6664 | 0 | 0 | 0 | 0.0042 | 0 | 0.00057666 | 0.00057666 | 776.9619 | 0 | 0 | 0 | 0.0042 | 0 | 0.00057666 | 0.00057666 | 1183.816 | 0 | 0 | 0 | 0.0042 | 0 | 0 | 0.00057666 | 0.00057666 | 1109.4171
09/30 16:00:00 | 66.02 | 18.9 | 0% | 1.3433 | 49787.9534 | 1.117 | 4.0213 | 4.4109 | 3.9698 | 0 | 0 | 0 | 388.0394 | 1.3433 | 49787.9534 | 1.117 | 4.3565 | 4.7785 | 4.0617 | 0 | 0 | 0 | 379.2851 | 0 | 0 | 0 | 0 | 0 | 0 | 0 | 764.9267 | 0 | 0 | 0 | 0 | 0 | 0 | 0 | 1245.4795 | 0 | 0 | 0 | 0 | 0 | 0 | 0 | 0 | 1155.6664 | 0 | 0 | 0 | 0.0042 | 0 | 0.00057666 | 0.00057666 | 776.9625 | 0 | 0 | 0 | 0.0042 | 0 | 0.00057666 | 0.00057666 | 1183.8166 | 0 | 0 | 0 | 0.0042 | 0 | 0 | 0.00057666 | 0.00057666 | 1109.4177
09/30 17:00:00 | 64.94 | 18.3 | 0% | 1.3238 | 49066.449 | 1.1202 | 4.0329 | 4.3819 | 3.9437 | 0 | 0 | 0 | 388.0394 | 1.3238 | 49066.449 | 1.1202 | 4.3689 | 4.7471 | 4.035 | 0 | 0 | 0 | 379.2851 | 0 | 0 | 0 | 0 | 0 | 0 | 0 | 764.9267 | 0 | 0 | 0 | 0 | 0 | 0 | 0 | 1245.4795 | 0 | 0 | 0 | 0 | 0 | 0 | 0 | 0 | 1155.6664 | 0 | 0 | 0 | 0.0042 | 0 | 0.00057666 | 0.00057666 | 776.9631 | 0 | 0 | 0 | 0.0042 | 0 | 0.00057666 | 0.00057666 | 1183.8172 | 0 | 0 | 0 | 0.0042 | 0 | 0 | 0.00057666 | 0.00057666 | 1109.4183
09/30 18:00:00 | 60.08 | 15.6 | 0% | 1.238 | 45882.914 | 1.1264 | 4.0549 | 4.249 | 3.8241 | 0 | 0 | 0 | 388.0394 | 1.238 | 45882.914 | 1.1264 | 4.3928 | 4.603 | 3.9126 | 0 | 0 | 0 | 379.2851 | 0 | 0 | 0 | 0 | 0 | 0 | 0 | 764.9267 | 0 | 0 | 0 | 0 | 0 | 0 | 0 | 1245.4795 | 0 | 0 | 0 | 0 | 0 | 0 | 0 | 0 | 1155.6664 | 0 | 0 | 0 | 0.0042 | 0 | 0.00057666 | 0.00057666 | 776.9637 | 0 | 0 | 0 | 0.0042 | 0 | 0.00057666 | 0.00057666 | 1183.8177 | 0 | 0 | 0 | 0.0042 | 0 | 0 | 0.00057666 | 0.00057666 | 1109.4189
09/30 19:00:00 | 55.58 | 13.1 | 0% | 1.1609 | 43027.4584 | 1.1198 | 4.0311 | 4.1204 | 3.7083 | 0 | 0 | 0 | 388.0394 | 1.1609 | 43027.4584 | 1.1198 | 4.367 | 4.4637 | 3.7942 | 0 | 0 | 0 | 379.2851 | 0 | 0 | 0 | 0 | 0 | 0 | 0 | 764.9267 | 0 | 0 | 0 | 0 | 0 | 0 | 0 | 1245.4795 | 0 | 0 | 0 | 0 | 0 | 0 | 0 | 0 | 1155.6664 | 0 | 0 | 0 | 0.0042 | 0 | 0.00057666 | 0.00057666 | 776.9642 | 0 | 0 | 0 | 0.0042 | 0 | 0.00057666 | 0.00057666 | 1183.8183 | 0 | 0 | 0 | 0.0042 | 0 | 0 | 0.00057666 | 0.00057666 | 1109.4194
09/30 20:00:00 | 53.6 | 12 | 0% | 1.1278 | 41799.1623 | 1.1132 | 4.0075 | 4.0616 | 3.6554 | 0 | 0 | 0 | 388.0394 | 1.1278 | 41799.1623 | 1.1132 | 4.3415 | 4.4001 | 3.7401 | 0 | 0 | 0 | 379.2851 | 0 | 0 | 0 | 0 | 0 | 0 | 0 | 764.9267 | 0 | 0 | 0 | 0 | 0 | 0 | 0 | 1245.4795 | 0 | 0 | 0 | 0 | 0 | 0 | 0 | 0 | 1155.6664 | 0 | 0 | 0 | 0.0042 | 0 | 0.00057666 | 0.00057666 | 776.9648 | 0 | 0 | 0 | 0.0042 | 0 | 0.00057666 | 0.00057666 | 1183.8189 | 0 | 0 | 0 | 0.0042 | 0 | 0 | 0.00057666 | 0.00057666 | 1109.42
09/30 21:00:00 | 52.52 | 11.4 | 0% | 1.1099 | 41136.4217 | 1.1087 | 3.9914 | 4.0289 | 3.626 | 0 | 0 | 0 | 388.0394 | 1.1099 | 41136.4217 | 1.1087 | 4.324 | 4.3647 | 3.71 | 0 | 0 | 0 | 379.2851 | 0 | 0 | 0 | 0 | 0 | 0 | 0 | 764.9267 | 0 | 0 | 0 | 0 | 0 | 0 | 0 | 1245.4795 | 0 | 0 | 0 | 0 | 0 | 0 | 0 | 0 | 1155.6664 | 0 | 0 | 0 | 0.0042 | 0 | 0.00057666 | 0.00057666 | 776.9654 | 0 | 0 | 0 | 0.0042 | 0 | 0.00057666 | 0.00057666 | 1183.8195 | 0 | 0 | 0 | 0.0042 | 0 | 0 | 0.00057666 | 0.00057666 | 1109.4206
09/30 22:00:00 | 53.6 | 12 | 5.114% | 1.1278 | 41799.1623 | 1.1132 | 4.0075 | 4.0616 | 3.6554 | 0.045344 | 0.15196 | 0.020864 | 388.0602 | 1.1278 | 41799.1623 | 1.1132 | 4.3415 | 4.4001 | 3.7401 | 0 | 0 | 0 | 379.2851 | 1895.3233 | 0.051137 | 2339.9053 | 0.011688 | 0.045423 | 0.0016047 | 0.047028 | 764.9737 | 1895.3233 | 0.051137 | 2339.9053 | 0.011688 | 0.074967 | 0.0016047 | 0.076572 | 1245.556 | 1895.3233 | 0.051137 | 2439.2835 | 0.011688 | 0.0055231 | 0.068687 | 0.0023631 | 0.07105 | 1155.7374 | 1895.3233 | 0.051137 | 2448.7381 | 0.0042 | 0.047536 | 0.00057666 | 0.048112 | 777.0135 | 1895.3233 | 0.051137 | 2264.4244 | 0.0042 | 0.072549 | 0.00057666 | 0.073126 | 1183.8926 | 1895.3233 | 0.051137 | 2387.057 | 0.0042 | 0.0055231 | 0.067217 | 0.001335 | 0.068552 | 1109.4892
09/30 23:00:00 | 54.14 | 12.3 | 9.581% | 1.1368 | 42132.4489 | 1.1152 | 4.0147 | 4.0778 | 3.67 | 0.084281 | 0.28358 | 0.038935 | 388.0992 | 1.1368 | 42132.4489 | 1.1152 | 4.3493 | 4.4176 | 3.755 | 0.084281 | 0.27716 | 0.038054 | 379.3232 | 3550.9642 | 0.095808 | 4383.9064 | 0.021898 | 0.085102 | 0.0030065 | 0.088108 | 765.0618 | 3550.9642 | 0.095808 | 4383.9064 | 0.021898 | 0.14045 | 0.0030065 | 0.14346 | 1245.6995 | 3550.9642 | 0.095808 | 4570.0955 | 0.021898 | 0.010348 | 0.12869 | 0.0044273 | 0.13312 | 1155.8705 | 3550.9642 | 0.095808 | 4587.809 | 0.0042 | 0.08906 | 0.00057666 | 0.089637 | 777.1032 | 3550.9642 | 0.095808 | 4242.4901 | 0.0042 | 0.13592 | 0.00057666 | 0.1365 | 1184.0291 | 3550.9642 | 0.095808 | 4472.2471 | 0.0042 | 0.010348 | 0.12593 | 0.0019974 | 0.12793 | 1109.6171
09/30 24:00:00 | 55.4 | 13 | 13.63% | 1.1579 | 42915.0854 | 1.1192 | 4.0293 | 4.1151 | 3.7036 | 0.11767 | 0.39964 | 0.05487 | 388.154 | 1.1579 | 42915.0854 | 1.1192 | 4.3651 | 4.458 | 3.7893 | 0.082744 | 0.27465 | 0.037709 | 379.3609 | 5050.0306 | 0.13625 | 6234.6057 | 0.031142 | 0.12103 | 0.0042758 | 0.1253 | 765.1871 | 5050.0306 | 0.13625 | 6234.6057 | 0.031142 | 0.19975 | 0.0042758 | 0.20402 | 1245.9035 | 5050.0306 | 0.13625 | 6499.3959 | 0.031142 | 0.014716 | 0.18302 | 0.0062963 | 0.18931 | 1156.0598 | 5050.0306 | 0.13625 | 6524.5874 | 0.0042 | 0.12666 | 0.00057666 | 0.12723 | 777.2304 | 5050.0306 | 0.13625 | 6033.4894 | 0.0042 | 0.1933 | 0.00057666 | 0.19388 | 1184.223 | 5050.0306 | 0.13625 | 6360.2401 | 0.0042 | 0.014716 | 0.1791 | 0.0025972 | 0.18169 | 1109.7988
10/01 01:00:00 | 56.66 | 13.7 | 16.63% | 1.1792 | 43704.6771 | 1.1224 | 4.0407 | 4.1518 | 3.7366 | 0.14102 | 0.4834 | 0.066371 | 388.2204 | 1.1792 | 43704.6771 | 1.1224 | 4.3774 | 4.4978 | 3.8231 | 0.14102 | 0.47247 | 0.06487 | 379.4258 | 6163.1182 | 0.16629 | 7608.7879 | 0.038006 | 0.1477 | 0.0052182 | 0.15292 | 765.34 | 6163.1182 | 0.16629 | 7608.7879 | 0.038006 | 0.24378 | 0.0052182 | 0.24899 | 1246.1525 | 6163.1182 | 0.16629 | 7931.9411 | 0.038006 | 0.01796 | 0.22335 | 0.0076841 | 0.23104 | 1156.2909 | 6163.1182 | 0.16629 | 7962.685 | 0.0042 | 0.15457 | 0.00057666 | 0.15515 | 777.3855 | 6163.1182 | 0.16629 | 7363.3432 | 0.0042 | 0.23591 | 0.00057666 | 0.23649 | 1184.4595 | 6163.1182 | 0.16629 | 7762.1136 | 0.0042 | 0.01796 | 0.21857 | 0.0030425 | 0.22161 | 1110.0204
10/01 02:00:00 | 55.76 | 13.2 | 18.9% | 1.1639 | 43139.9733 | 1.1202 | 4.0329 | 4.1256 | 3.7131 | 0.16242 | 0.55305 | 0.075934 | 388.2963 | 1.1639 | 43139.9733 | 1.1202 | 4.3689 | 4.4694 | 3.799 | 0.14286 | 0.47547 | 0.065282 | 379.491 | 7006.5962 | 0.18904 | 8650.1188 | 0.043207 | 0.16792 | 0.0059324 | 0.17385 | 765.5139 | 7006.5962 | 0.18904 | 8650.1188 | 0.043207 | 0.27714 | 0.0059324 | 0.28307 | 1246.4356 | 7006.5962 | 0.18904 | 9017.4984 | 0.043207 | 0.020418 | 0.25392 | 0.0087357 | 0.26266 | 1156.5535 | 7006.5962 | 0.18904 | 9052.4499 | 0.0042 | 0.17573 | 0.00057666 | 0.17631 | 777.5618 | 7006.5962 | 0.18904 | 8371.0827 | 0.0042 | 0.2682 | 0.00057666 | 0.26877 | 1184.7282 | 7006.5962 | 0.18904 | 8824.4285 | 0.0042 | 0.020418 | 0.24849 | 0.00338 | 0.25187 | 1110.2723
10/01 03:00:00 | 55.22 | 12.9 | 20.7% | 1.1549 | 42802.8544 | 1.1187 | 4.0274 | 4.1098 | 3.6988 | 0.17925 | 0.60795 | 0.083472 | 388.3798 | 1.1549 | 42802.8544 | 1.1187 | 4.363 | 4.4523 | 3.7844 | 0.17925 | 0.5942 | 0.081584 | 379.5726 | 7672.5888 | 0.20701 | 9472.3319 | 0.047314 | 0.18388 | 0.0064963 | 0.19038 | 765.7043 | 7672.5888 | 0.20701 | 9472.3319 | 0.047314 | 0.30348 | 0.0064963 | 0.30998 | 1246.7455 | 7672.5888 | 0.20701 | 9874.6317 | 0.047314 | 0.022358 | 0.27806 | 0.0095661 | 0.28762 | 1156.8412 | 7672.5888 | 0.20701 | 9912.9054 | 0.0042 | 0.19243 | 0.00057666 | 0.19301 | 777.7549 | 7672.5888 | 0.20701 | 9166.7728 | 0.0042 | 0.29369 | 0.00057666 | 0.29427 | 1185.0225 | 7672.5888 | 0.20701 | 9663.2101 | 0.0042 | 0.022358 | 0.2721 | 0.0036465 | 0.27575 | 1110.548
10/01 04:00:00 | 54.5 | 12.5 | 22.08% | 1.1428 | 42355.3496 | 1.1164 | 4.0192 | 4.0885 | 3.6796 | 0.1932 | 0.65177 | 0.089489 | 388.4693 | 1.1428 | 42355.3496 | 1.1164 | 4.3541 | 4.4292 | 3.7648 | 0.18115 | 0.59729 | 0.082008 | 379.6546 | 8182.9977 | 0.22078 | 10102.4663 | 0.050462 | 0.19611 | 0.0069284 | 0.20304 | 765.9073 | 8182.9977 | 0.22078 | 10102.4663 | 0.050462 | 0.32367 | 0.0069284 | 0.3306 | 1247.0761 | 8182.9977 | 0.22078 | 10531.5286 | 0.050462 | 0.023846 | 0.29656 | 0.010202 | 0.30676 | 1157.1479 | 8182.9977 | 0.22078 | 10572.3485 | 0.0042 | 0.20523 | 0.00057666 | 0.20581 | 777.9607 | 8182.9977 | 0.22078 | 9776.5803 | 0.0042 | 0.31323 | 0.00057666 | 0.31381 | 1185.3363 | 8182.9977 | 0.22078 | 10306.0425 | 0.0042 | 0.023846 | 0.29021 | 0.0038507 | 0.29406 | 1110.8421
10/01 05:00:00 | 56.48 | 13.6 | 21.49% | 1.1761 | 43591.4525 | 1.122 | 4.0392 | 4.1466 | 3.7319 | 0.18274 | 0.6256 | 0.085895 | 388.5552 | 1.1761 | 43591.4525 | 1.122 | 4.3758 | 4.4922 | 3.8183 | 0.18274 | 0.61145 | 0.083952 | 379.7386 | 7966.0573 | 0.21493 | 9834.6386 | 0.049124 | 0.19091 | 0.0067447 | 0.19766 | 766.105 | 7966.0573 | 0.21493 | 9834.6386 | 0.049124 | 0.31509 | 0.0067447 | 0.32183 | 1247.398 | 7966.0573 | 0.21493 | 10252.326 | 0.049124 | 0.023214 | 0.28869 | 0.009932 | 0.29863 | 1157.4465 | 7966.0573 | 0.21493 | 10292.0637 | 0.0042 | 0.19979 | 0.00057666 | 0.20037 | 778.161 | 7966.0573 | 0.21493 | 9517.3922 | 0.0042 | 0.30492 | 0.00057666 | 0.3055 | 1185.6418 | 7966.0573 | 0.21493 | 10032.8177 | 0.0042 | 0.023214 | 0.28251 | 0.0037639 | 0.28628 | 1111.1283
10/01 06:00:00 | 59.72 | 15.4 | 18.81% | 1.2317 | 45651.2129 | 1.1263 | 4.0545 | 4.2389 | 3.815 | 0.15269 | 0.53551 | 0.073526 | 388.6287 | 1.2317 | 45651.2129 | 1.1263 | 4.3924 | 4.5921 | 3.9033 | 0.1745 | 0.59814 | 0.082124 | 379.8207 | 6970.665 | 0.18807 | 8605.7592 | 0.042986 | 0.16706 | 0.0059019 | 0.17296 | 766.2779 | 6970.665 | 0.18807 | 8605.7592 | 0.042986 | 0.27572 | 0.0059019 | 0.28162 | 1247.6796 | 6970.665 | 0.18807 | 8971.2548 | 0.042986 | 0.020313 | 0.25262 | 0.0086909 | 0.26131 | 1157.7079 | 6970.665 | 0.18807 | 9006.0271 | 0.0042 | 0.17483 | 0.00057666 | 0.1754 | 778.3364 | 6970.665 | 0.18807 | 8328.1541 | 0.0042 | 0.26682 | 0.00057666 | 0.2674 | 1185.9092 | 6970.665 | 0.18807 | 8779.175 | 0.0042 | 0.020313 | 0.24721 | 0.0033656 | 0.25058 | 1111.3789
10/01 07:00:00 | 53.96 | 12.2 | 15.9% | 1.1338 | 42021.2114 | 1.1146 | 4.0124 | 4.0724 | 3.6652 | 0.14024 | 0.47122 | 0.064698 | 388.6934 | 1.1338 | 42021.2114 | 1.1146 | 4.3467 | 4.4118 | 3.75 | 0.14024 | 0.46056 | 0.063235 | 379.8839 | 5892.8488 | 0.15899 | 7275.122 | 0.036339 | 0.14123 | 0.0049894 | 0.14622 | 766.4241 | 5892.8488 | 0.15899 | 7275.122 | 0.036339 | 0.23309 | 0.0049894 | 0.23807 | 1247.9177 | 5892.8488 | 0.15899 | 7584.104 | 0.036339 | 0.017172 | 0.21356 | 0.0073471 | 0.22091 | 1157.9288 | 5892.8488 | 0.15899 | 7613.4998 | 0.0042 | 0.1478 | 0.00057666 | 0.14837 | 778.4848 | 5892.8488 | 0.15899 | 7040.4407 | 0.0042 | 0.22557 | 0.00057666 | 0.22614 | 1186.1354 | 5892.8488 | 0.15899 | 7421.724 | 0.0042 | 0.017172 | 0.20899 | 0.0029344 | 0.21192 | 1111.5908
10/01 08:00:00 | 64.04 | 17.8 | 2.786% | 1.3077 | 48469.0987 | 1.1224 | 4.0406 | 4.3577 | 3.9219 | 0.021305 | 0.077167 | 0.010595 | 388.704 | 1.3077 | 48469.0987 | 1.1224 | 4.3774 | 4.7208 | 4.0127 | 0.12158 | 0.43041 | 0.059095 | 379.943 | 1032.6145 | 0.027861 | 1274.8328 | 0.0063678 | 0.024747 | 0.0008743 | 0.025622 | 766.4498 | 1032.6145 | 0.027861 | 1274.8328 | 0.0063678 | 0.040844 | 0.0008743 | 0.041718 | 1247.9594 | 1032.6145 | 0.027861 | 1328.9762 | 0.0063678 | 0.0030091 | 0.037422 | 0.0012874 | 0.03871 | 1157.9675 | 1032.6145 | 0.027861 | 1334.1273 | 0.0042 | 0.025899 | 0.00057666 | 0.026475 | 778.5113 | 1032.6145 | 0.027861 | 1233.7091 | 0.0042 | 0.039526 | 0.00057666 | 0.040103 | 1186.1755 | 1032.6145 | 0.027861 | 1300.5221 | 0.0042 | 0.0030091 | 0.036621 | 0.00098981 | 0.037611 | 1111.6285
10/01 09:00:00 | 66.92 | 19.4 | 0% | 1.3596 | 50393.1104 | 1.1139 | 4.01 | 4.435 | 3.9915 | 0 | 0 | 0 | 388.704 | 1.3596 | 50393.1104 | 1.1139 | 4.3441 | 4.8046 | 4.0839 | 0 | 0 | 0 | 379.943 | 0 | 0 | 0 | 0 | 0 | 0 | 0 | 766.4498 | 0 | 0 | 0 | 0 | 0 | 0 | 0 | 1247.9594 | 0 | 0 | 0 | 0 | 0 | 0 | 0 | 0 | 1157.9675 | 0 | 0 | 0 | 0.0042 | 0 | 0.00057666 | 0.00057666 | 778.5119 | 0 | 0 | 0 | 0.0042 | 0 | 0.00057666 | 0.00057666 | 1186.176 | 0 | 0 | 0 | 0.0042 | 0 | 0 | 0.00057666 | 0.00057666 | 1111.629
10/01 10:00:00 | 69.08 | 20.6 | 0% | 1.3992 | 51859.9654 | 1.1045 | 3.9762 | 4.4925 | 4.0432 | 0 | 0 | 0 | 388.704 | 1.3992 | 51859.9654 | 1.1045 | 4.3075 | 4.8668 | 4.1368 | 0 | 0 | 0 | 379.943 | 0 | 0 | 0 | 0 | 0 | 0 | 0 | 766.4498 | 0 | 0 | 0 | 0 | 0 | 0 | 0 | 1247.9594 | 0 | 0 | 0 | 0 | 0 | 0 | 0 | 0 | 1157.9675 | 0 | 0 | 0 | 0.0042 | 0 | 0.00057666 | 0.00057666 | 778.5124 | 0 | 0 | 0 | 0.0042 | 0 | 0.00057666 | 0.00057666 | 1186.1766 | 0 | 0 | 0 | 0.0042 | 0 | 0 | 0.00057666 | 0.00057666 | 1111.6296
10/01 11:00:00 | 71.06 | 21.7 | 0% | 1.436 | 53222.538 | 1.0938 | 3.9376 | 4.545 | 4.0905 | 0 | 0 | 0 | 388.704 | 1.436 | 53222.538 | 1.0938 | 4.2657 | 4.9237 | 4.1852 | 0 | 0 | 0 | 379.943 | 0 | 0 | 0 | 0 | 0 | 0 | 0 | 766.4498 | 0 | 0 | 0 | 0 | 0 | 0 | 0 | 1247.9594 | 0 | 0 | 0 | 0 | 0 | 0 | 0 | 0 | 1157.9675 | 0 | 0 | 0 | 0.0042 | 0 | 0.00057666 | 0.00057666 | 778.513 | 0 | 0 | 0 | 0.0042 | 0 | 0.00057666 | 0.00057666 | 1186.1772 | 0 | 0 | 0 | 0.0042 | 0 | 0 | 0.00057666 | 0.00057666 | 1111.6302
10/01 12:00:00 | 73.04 | 22.8 | 0% | 1.4732 | 54602.2855 | 1.0811 | 3.892 | 4.5976 | 4.1378 | 0 | 0 | 0 | 388.704 | 1.4732 | 54602.2855 | 1.0811 | 4.2164 | 4.9807 | 4.2336 | 0 | 0 | 0 | 379.943 | 0 | 0 | 0 | 0 | 0 | 0 | 0 | 766.4498 | 0 | 0 | 0 | 0 | 0 | 0 | 0 | 1247.9594 | 0 | 0 | 0 | 0 | 0 | 0 | 0 | 0 | 1157.9675 | 0 | 0 | 0 | 0.0042 | 0 | 0.00057666 | 0.00057666 | 778.5136 | 0 | 0 | 0 | 0.0042 | 0 | 0.00057666 | 0.00057666 | 1186.1778 | 0 | 0 | 0 | 0.0042 | 0 | 0 | 0.00057666 | 0.00057666 | 1111.6308
10/01 13:00:00 | 73.04 | 22.8 | 0% | 1.4732 | 54602.2855 | 1.0811 | 3.892 | 4.5976 | 4.1378 | 0 | 0 | 0 | 388.704 | 1.4732 | 54602.2855 | 1.0811 | 4.2164 | 4.9807 | 4.2336 | 0 | 0 | 0 | 379.943 | 0 | 0 | 0 | 0 | 0 | 0 | 0 | 766.4498 | 0 | 0 | 0 | 0 | 0 | 0 | 0 | 1247.9594 | 0 | 0 | 0 | 0 | 0 | 0 | 0 | 0 | 1157.9675 | 0 | 0 | 0 | 0.0042 | 0 | 0.00057666 | 0.00057666 | 778.5142 | 0 | 0 | 0 | 0.0042 | 0 | 0.00057666 | 0.00057666 | 1186.1783 | 0 | 0 | 0 | 0.0042 | 0 | 0 | 0.00057666 | 0.00057666 | 1111.6313
10/01 14:00:00 | 73.94 | 23.3 | 0% | 1.4903 | 55235.1212 | 1.0748 | 3.8692 | 4.6215 | 4.1594 | 0 | 0 | 0 | 388.704 | 1.4903 | 55235.1212 | 1.0748 | 4.1916 | 5.0067 | 4.2557 | 0 | 0 | 0 | 379.943 | 0 | 0 | 0 | 0 | 0 | 0 | 0 | 766.4498 | 0 | 0 | 0 | 0 | 0 | 0 | 0 | 1247.9594 | 0 | 0 | 0 | 0 | 0 | 0 | 0 | 0 | 1157.9675 | 0 | 0 | 0 | 0.0042 | 0 | 0.00057666 | 0.00057666 | 778.5147 | 0 | 0 | 0 | 0.0042 | 0 | 0.00057666 | 0.00057666 | 1186.1789 | 0 | 0 | 0 | 0.0042 | 0 | 0 | 0.00057666 | 0.00057666 | 1111.6319
10/01 15:00:00 | 73.04 | 22.8 | 0% | 1.4732 | 54602.2855 | 1.0811 | 3.892 | 4.5976 | 4.1378 | 0 | 0 | 0 | 388.704 | 1.4732 | 54602.2855 | 1.0811 | 4.2164 | 4.9807 | 4.2336 | 0 | 0 | 0 | 379.943 | 0 | 0 | 0 | 0 | 0 | 0 | 0 | 766.4498 | 0 | 0 | 0 | 0 | 0 | 0 | 0 | 1247.9594 | 0 | 0 | 0 | 0 | 0 | 0 | 0 | 0 | 1157.9675 | 0 | 0 | 0 | 0.0042 | 0 | 0.00057666 | 0.00057666 | 778.5153 | 0 | 0 | 0 | 0.0042 | 0 | 0.00057666 | 0.00057666 | 1186.1795 | 0 | 0 | 0 | 0.0042 | 0 | 0 | 0.00057666 | 0.00057666 | 1111.6325
10/01 16:00:00 | 71.96 | 22.2 | 0% | 1.4528 | 53847.5669 | 1.0882 | 3.9177 | 4.5689 | 4.112 | 0 | 0 | 0 | 388.704 | 1.4528 | 53847.5669 | 1.0882 | 4.2442 | 4.9496 | 4.2072 | 0 | 0 | 0 | 379.943 | 0 | 0 | 0 | 0 | 0 | 0 | 0 | 766.4498 | 0 | 0 | 0 | 0 | 0 | 0 | 0 | 1247.9594 | 0 | 0 | 0 | 0 | 0 | 0 | 0 | 0 | 1157.9675 | 0 | 0 | 0 | 0.0042 | 0 | 0.00057666 | 0.00057666 | 778.5159 | 0 | 0 | 0 | 0.0042 | 0 | 0.00057666 | 0.00057666 | 1186.1801 | 0 | 0 | 0 | 0.0042 | 0 | 0 | 0.00057666 | 0.00057666 | 1111.6331
10/01 17:00:00 | 69.08 | 20.6 | 0% | 1.3992 | 51859.9654 | 1.1045 | 3.9762 | 4.4925 | 4.0432 | 0 | 0 | 0 | 388.704 | 1.3992 | 51859.9654 | 1.1045 | 4.3075 | 4.8668 | 4.1368 | 0 | 0 | 0 | 379.943 | 0 | 0 | 0 | 0 | 0 | 0 | 0 | 766.4498 | 0 | 0 | 0 | 0 | 0 | 0 | 0 | 1247.9594 | 0 | 0 | 0 | 0 | 0 | 0 | 0 | 0 | 1157.9675 | 0 | 0 | 0 | 0.0042 | 0 | 0.00057666 | 0.00057666 | 778.5165 | 0 | 0 | 0 | 0.0042 | 0 | 0.00057666 | 0.00057666 | 1186.1807 | 0 | 0 | 0 | 0.0042 | 0 | 0 | 0.00057666 | 0.00057666 | 1111.6336
10/01 18:00:00 | 66.02 | 18.9 | 0% | 1.3433 | 49787.9534 | 1.117 | 4.0213 | 4.4109 | 3.9698 | 0 | 0 | 0 | 388.704 | 1.3433 | 49787.9534 | 1.117 | 4.3565 | 4.7785 | 4.0617 | 0 | 0 | 0 | 379.943 | 0 | 0 | 0 | 0 | 0 | 0 | 0 | 766.4498 | 0 | 0 | 0 | 0 | 0 | 0 | 0 | 1247.9594 | 0 | 0 | 0 | 0 | 0 | 0 | 0 | 0 | 1157.9675 | 0 | 0 | 0 | 0.0042 | 0 | 0.00057666 | 0.00057666 | 778.5171 | 0 | 0 | 0 | 0.0042 | 0 | 0.00057666 | 0.00057666 | 1186.1812 | 0 | 0 | 0 | 0.0042 | 0 | 0 | 0.00057666 | 0.00057666 | 1111.6342
10/01 19:00:00 | 66.02 | 18.9 | 0% | 1.3433 | 49787.9534 | 1.117 | 4.0213 | 4.4109 | 3.9698 | 0 | 0 | 0 | 388.704 | 1.3433 | 49787.9534 | 1.117 | 4.3565 | 4.7785 | 4.0617 | 0 | 0 | 0 | 379.943 | 0 | 0 | 0 | 0 | 0 | 0 | 0 | 766.4498 | 0 | 0 | 0 | 0 | 0 | 0 | 0 | 1247.9594 | 0 | 0 | 0 | 0 | 0 | 0 | 0 | 0 | 1157.9675 | 0 | 0 | 0 | 0.0042 | 0 | 0.00057666 | 0.00057666 | 778.5176 | 0 | 0 | 0 | 0.0042 | 0 | 0.00057666 | 0.00057666 | 1186.1818 | 0 | 0 | 0 | 0.0042 | 0 | 0 | 0.00057666 | 0.00057666 | 1111.6348
10/01 20:00:00 | 62.96 | 17.2 | 0% | 1.2885 | 47756.9624 | 1.1244 | 4.0478 | 4.3283 | 3.8955 | 0 | 0 | 0 | 388.704 | 1.2885 | 47756.9624 | 1.1244 | 4.3851 | 4.689 | 3.9857 | 0 | 0 | 0 | 379.943 | 0 | 0 | 0 | 0 | 0 | 0 | 0 | 766.4498 | 0 | 0 | 0 | 0 | 0 | 0 | 0 | 1247.9594 | 0 | 0 | 0 | 0 | 0 | 0 | 0 | 0 | 1157.9675 | 0 | 0 | 0 | 0.0042 | 0 | 0.00057666 | 0.00057666 | 778.5182 | 0 | 0 | 0 | 0.0042 | 0 | 0.00057666 | 0.00057666 | 1186.1824 | 0 | 0 | 0 | 0.0042 | 0 | 0 | 0.00057666 | 0.00057666 | 1111.6354
10/01 21:00:00 | 60.08 | 15.6 | 0% | 1.238 | 45882.914 | 1.1264 | 4.0549 | 4.249 | 3.8241 | 0 | 0 | 0 | 388.704 | 1.238 | 45882.914 | 1.1264 | 4.3928 | 4.603 | 3.9126 | 0 | 0 | 0 | 379.943 | 0 | 0 | 0 | 0 | 0 | 0 | 0 | 766.4498 | 0 | 0 | 0 | 0 | 0 | 0 | 0 | 1247.9594 | 0 | 0 | 0 | 0 | 0 | 0 | 0 | 0 | 1157.9675 | 0 | 0 | 0 | 0.0042 | 0 | 0.00057666 | 0.00057666 | 778.5188 | 0 | 0 | 0 | 0.0042 | 0 | 0.00057666 | 0.00057666 | 1186.183 | 0 | 0 | 0 | 0.0042 | 0 | 0 | 0.00057666 | 0.00057666 | 1111.6359
10/01 22:00:00 | 60.08 | 15.6 | 0% | 1.238 | 45882.914 | 1.1264 | 4.0549 | 4.249 | 3.8241 | 0 | 0 | 0 | 388.704 | 1.238 | 45882.914 | 1.1264 | 4.3928 | 4.603 | 3.9126 | 0 | 0 | 0 | 379.943 | 0 | 0 | 0 | 0 | 0 | 0 | 0 | 766.4498 | 0 | 0 | 0 | 0 | 0 | 0 | 0 | 1247.9594 | 0 | 0 | 0 | 0 | 0 | 0 | 0 | 0 | 1157.9675 | 0 | 0 | 0 | 0.0042 | 0 | 0.00057666 | 0.00057666 | 778.5194 | 0 | 0 | 0 | 0.0042 | 0 | 0.00057666 | 0.00057666 | 1186.1835 | 0 | 0 | 0 | 0.0042 | 0 | 0 | 0.00057666 | 0.00057666 | 1111.6365
10/01 23:00:00 | 59 | 15 | 0% | 1.2192 | 45189.514 | 1.1258 | 4.053 | 4.2187 | 3.7968 | 0 | 0 | 0 | 388.704 | 1.2192 | 45189.514 | 1.1258 | 4.3908 | 4.5702 | 3.8847 | 0 | 0 | 0 | 379.943 | 0 | 0 | 0 | 0 | 0 | 0 | 0 | 766.4498 | 0 | 0 | 0 | 0 | 0 | 0 | 0 | 1247.9594 | 0 | 0 | 0 | 0 | 0 | 0 | 0 | 0 | 1157.9675 | 0 | 0 | 0 | 0.0042 | 0 | 0.00057666 | 0.00057666 | 778.5199 | 0 | 0 | 0 | 0.0042 | 0 | 0.00057666 | 0.00057666 | 1186.1841 | 0 | 0 | 0 | 0.0042 | 0 | 0 | 0.00057666 | 0.00057666 | 1111.6371
10/01 24:00:00 | 60.08 | 15.6 | 0.7029% | 1.238 | 45882.914 | 1.1264 | 4.0549 | 4.249 | 3.8241 | 0.0056778 | 0.019966 | 0.0027414 | 388.7068 | 1.238 | 45882.914 | 1.1264 | 4.3928 | 4.603 | 3.9126 | 0 | 0 | 0 | 379.943 | 260.5151 | 0.0070289 | 321.6235 | 0.0016065 | 0.0062435 | 0.00022057 | 0.006464 | 766.4562 | 260.5151 | 0.0070289 | 321.6235 | 0.0016065 | 0.010304 | 0.00022057 | 0.010525 | 1247.9699 | 260.5151 | 0.0070289 | 335.2832 | 0.0016065 | 0.00075916 | 0.0094412 | 0.00032481 | 0.009766 | 1157.9772 | 260.5151 | 0.0070289 | 336.5828 | 0.0042 | 0.0065339 | 0.00057666 | 0.0071105 | 778.527 | 260.5151 | 0.0070289 | 311.2486 | 0.0042 | 0.009972 | 0.00057666 | 0.010549 | 1186.1947 | 260.5151 | 0.0070289 | 328.1046 | 0.0042 | 0.00075916 | 0.009239 | 0.00068089 | 0.0099199 | 1111.647
10/02 01:00:00 | 60.08 | 15.6 | 4.021% | 1.238 | 45882.914 | 1.1264 | 4.0549 | 4.249 | 3.8241 | 0.032479 | 0.11422 | 0.015682 | 388.7224 | 1.238 | 45882.914 | 1.1264 | 4.3928 | 4.603 | 3.9126 | 0.032479 | 0.11163 | 0.015327 | 379.9584 | 1490.2435 | 0.040208 | 1839.8068 | 0.0091898 | 0.035715 | 0.0012618 | 0.036977 | 766.4932 | 1490.2435 | 0.040208 | 1839.8068 | 0.0091898 | 0.058945 | 0.0012618 | 0.060207 | 1248.0301 | 1490.2435 | 0.040208 | 1917.9453 | 0.0091898 | 0.0043427 | 0.054007 | 0.001858 | 0.055865 | 1158.0331 | 1490.2435 | 0.040208 | 1925.3792 | 0.0042 | 0.037376 | 0.00057666 | 0.037953 | 778.565 | 1490.2435 | 0.040208 | 1780.4582 | 0.0042 | 0.057044 | 0.00057666 | 0.05762 | 1186.2523 | 1490.2435 | 0.040208 | 1876.881 | 0.0042 | 0.0043427 | 0.052851 | 0.0011729 | 0.054024 | 1111.701
10/02 02:00:00 | 62.06 | 16.7 | 6.71% | 1.2726 | 47167.4189 | 1.1255 | 4.0519 | 4.3037 | 3.8734 | 0.052726 | 0.18818 | 0.025837 | 388.7483 | 1.2726 | 47167.4189 | 1.1255 | 4.3895 | 4.6624 | 3.963 | 0.031595 | 0.11021 | 0.015132 | 379.9735 | 2486.9403 | 0.067099 | 3070.2967 | 0.015336 | 0.059602 | 0.0021057 | 0.061707 | 766.5549 | 2486.9403 | 0.067099 | 3070.2967 | 0.015336 | 0.098368 | 0.0021057 | 0.10047 | 1248.1306 | 2486.9403 | 0.067099 | 3200.6954 | 0.015336 | 0.0072471 | 0.090128 | 0.0031007 | 0.093229 | 1158.1263 | 2486.9403 | 0.067099 | 3213.1012 | 0.0042 | 0.062374 | 0.00057666 | 0.06295 | 778.6279 | 2486.9403 | 0.067099 | 2971.2549 | 0.0042 | 0.095195 | 0.00057666 | 0.095772 | 1186.3481 | 2486.9403 | 0.067099 | 3132.1667 | 0.0042 | 0.0072471 | 0.088198 | 0.0015717 | 0.08977 | 1111.7908
10/02 03:00:00 | 62.06 | 16.7 | 8.274% | 1.2726 | 47167.4189 | 1.1255 | 4.0519 | 4.3037 | 3.8734 | 0.065019 | 0.23205 | 0.031861 | 388.7801 | 1.2726 | 47167.4189 | 1.1255 | 4.3895 | 4.6624 | 3.963 | 0.065019 | 0.2268 | 0.03114 | 380.0046 | 3066.7719 | 0.082744 | 3786.1382 | 0.018912 | 0.073498 | 0.0025966 | 0.076094 | 766.631 | 3066.7719 | 0.082744 | 3786.1382 | 0.018912 | 0.1213 | 0.0025966 | 0.1239 | 1248.2545 | 3066.7719 | 0.082744 | 3946.9394 | 0.018912 | 0.0089368 | 0.11114 | 0.0038236 | 0.11496 | 1158.2413 | 3066.7719 | 0.082744 | 3962.2376 | 0.0042 | 0.076916 | 0.00057666 | 0.077493 | 778.7054 | 3066.7719 | 0.082744 | 3664.0047 | 0.0042 | 0.11739 | 0.00057666 | 0.11797 | 1186.466 | 3066.7719 | 0.082744 | 3862.4331 | 0.0042 | 0.0089368 | 0.10876 | 0.0018037 | 0.11057 | 1111.9014
10/02 04:00:00 | 62.06 | 16.7 | 8.467% | 1.2726 | 47167.4189 | 1.1255 | 4.0519 | 4.3037 | 3.8734 | 0.066534 | 0.23746 | 0.032603 | 388.8127 | 1.2726 | 47167.4189 | 1.1255 | 4.3895 | 4.6624 | 3.963 | 0.065019 | 0.2268 | 0.03114 | 380.0358 | 3138.2552 | 0.084672 | 3874.3891 | 0.019353 | 0.075211 | 0.0026571 | 0.077868 | 766.7089 | 3138.2552 | 0.084672 | 3874.3891 | 0.019353 | 0.12413 | 0.0026571 | 0.12679 | 1248.3813 | 3138.2552 | 0.084672 | 4038.9385 | 0.019353 | 0.0091451 | 0.11373 | 0.0039127 | 0.11764 | 1158.3589 | 3138.2552 | 0.084672 | 4054.5933 | 0.0042 | 0.078709 | 0.00057666 | 0.079286 | 778.7847 | 3138.2552 | 0.084672 | 3749.4088 | 0.0042 | 0.12013 | 0.00057666 | 0.1207 | 1186.5867 | 3138.2552 | 0.084672 | 3952.4625 | 0.0042 | 0.0091451 | 0.1113 | 0.0018323 | 0.11313 | 1112.0145
10/02 05:00:00 | 62.96 | 17.2 | 7.715% | 1.2885 | 47756.9624 | 1.1244 | 4.0478 | 4.3283 | 3.8955 | 0.059872 | 0.21512 | 0.029536 | 388.8423 | 1.2885 | 47756.9624 | 1.1244 | 4.3851 | 4.689 | 3.9857 | 0.059872 | 0.21026 | 0.028868 | 380.0646 | 2859.285 | 0.077146 | 3529.9815 | 0.017632 | 0.068525 | 0.0024209 | 0.070946 | 766.7798 | 2859.285 | 0.077146 | 3529.9815 | 0.017632 | 0.1131 | 0.0024209 | 0.11552 | 1248.4968 | 2859.285 | 0.077146 | 3679.9035 | 0.017632 | 0.0083321 | 0.10362 | 0.0035649 | 0.10719 | 1158.4661 | 2859.285 | 0.077146 | 3694.1667 | 0.0042 | 0.071712 | 0.00057666 | 0.072289 | 778.857 | 2859.285 | 0.077146 | 3416.1111 | 0.0042 | 0.10945 | 0.00057666 | 0.11002 | 1186.6967 | 2859.285 | 0.077146 | 3601.1146 | 0.0042 | 0.0083321 | 0.1014 | 0.0017207 | 0.10312 | 1112.1176
10/02 06:00:00 | 62.06 | 16.7 | 6.796% | 1.2726 | 47167.4189 | 1.1255 | 4.0519 | 4.3037 | 3.8734 | 0.053405 | 0.1906 | 0.026169 | 388.8684 | 1.2726 | 47167.4189 | 1.1255 | 4.3895 | 4.6624 | 3.963 | 0.06062 | 0.21146 | 0.029033 | 380.0937 | 2518.9568 | 0.067963 | 3109.8232 | 0.015534 | 0.060369 | 0.0021328 | 0.062502 | 766.8423 | 2518.9568 | 0.067963 | 3109.8232 | 0.015534 | 0.099635 | 0.0021328 | 0.10177 | 1248.5986 | 2518.9568 | 0.067963 | 3241.9007 | 0.015534 | 0.0073404 | 0.091288 | 0.0031406 | 0.094429 | 1158.5606 | 2518.9568 | 0.067963 | 3254.4662 | 0.0042 | 0.063177 | 0.00057666 | 0.063753 | 778.9208 | 2518.9568 | 0.067963 | 3009.5064 | 0.0042 | 0.096421 | 0.00057666 | 0.096997 | 1186.7937 | 2518.9568 | 0.067963 | 3172.4897 | 0.0042 | 0.0073404 | 0.089334 | 0.0015845 | 0.090918 | 1112.2086
10/02 07:00:00 | 62.06 | 16.7 | 4.372% | 1.2726 | 47167.4189 | 1.1255 | 4.0519 | 4.3037 | 3.8734 | 0.034357 | 0.12262 | 0.016836 | 388.8853 | 1.2726 | 47167.4189 | 1.1255 | 4.3895 | 4.6624 | 3.963 | 0.034357 | 0.11985 | 0.016455 | 380.1101 | 1620.5433 | 0.043723 | 2000.6707 | 0.0099934 | 0.038838 | 0.0013721 | 0.04021 | 766.8825 | 1620.5433 | 0.043723 | 2000.6707 | 0.0099934 | 0.064099 | 0.0013721 | 0.065471 | 1248.664 | 1620.5433 | 0.043723 | 2085.6413 | 0.0099934 | 0.0047224 | 0.058729 | 0.0020205 | 0.06075 | 1158.6213 | 1620.5433 | 0.043723 | 2093.7252 | 0.0042 | 0.040644 | 0.00057666 | 0.041221 | 778.962 | 1620.5433 | 0.043723 | 1936.133 | 0.0042 | 0.062031 | 0.00057666 | 0.062608 | 1186.8563 | 1620.5433 | 0.043723 | 2040.9865 | 0.0042 | 0.0047224 | 0.057472 | 0.001225 | 0.058697 | 1112.2673
10/02 08:00:00 | 66.02 | 18.9 | 0% | 1.3433 | 49787.9534 | 1.117 | 4.0213 | 4.4109 | 3.9698 | 0 | 0 | 0 | 388.8853 | 1.3433 | 49787.9534 | 1.117 | 4.3565 | 4.7785 | 4.0617 | 0.032549 | 0.11693 | 0.016055 | 380.1262 | 0 | 0 | 0 | 0 | 0 | 0 | 0 | 766.8825 | 0 | 0 | 0 | 0 | 0 | 0 | 0 | 1248.664 | 0 | 0 | 0 | 0 | 0 | 0 | 0 | 0 | 1158.6213 | 0 | 0 | 0 | 0.0042 | 0 | 0.00057666 | 0.00057666 | 778.9626 | 0 | 0 | 0 | 0.0042 | 0 | 0.00057666 | 0.00057666 | 1186.8569 | 0 | 0 | 0 | 0.0042 | 0 | 0 | 0.00057666 | 0.00057666 | 1112.2678
10/02 09:00:00 | 68 | 20 | 0% | 1.3794 | 51123.983 | 1.1095 | 3.9942 | 4.4638 | 4.0174 | 0 | 0 | 0 | 388.8853 | 1.3794 | 51123.983 | 1.1095 | 4.327 | 4.8357 | 4.1104 | 0 | 0 | 0 | 380.1262 | 0 | 0 | 0 | 0 | 0 | 0 | 0 | 766.8825 | 0 | 0 | 0 | 0 | 0 | 0 | 0 | 1248.664 | 0 | 0 | 0 | 0 | 0 | 0 | 0 | 0 | 1158.6213 | 0 | 0 | 0 | 0.0042 | 0 | 0.00057666 | 0.00057666 | 778.9631 | 0 | 0 | 0 | 0.0042 | 0 | 0.00057666 | 0.00057666 | 1186.8575 | 0 | 0 | 0 | 0.0042 | 0 | 0 | 0.00057666 | 0.00057666 | 1112.2684
10/02 10:00:00 | 69.08 | 20.6 | 0% | 1.3992 | 51859.9654 | 1.1045 | 3.9762 | 4.4925 | 4.0432 | 0 | 0 | 0 | 388.8853 | 1.3992 | 51859.9654 | 1.1045 | 4.3075 | 4.8668 | 4.1368 | 0 | 0 | 0 | 380.1262 | 0 | 0 | 0 | 0 | 0 | 0 | 0 | 766.8825 | 0 | 0 | 0 | 0 | 0 | 0 | 0 | 1248.664 | 0 | 0 | 0 | 0 | 0 | 0 | 0 | 0 | 1158.6213 | 0 | 0 | 0 | 0.0042 | 0 | 0.00057666 | 0.00057666 | 778.9637 | 0 | 0 | 0 | 0.0042 | 0 | 0.00057666 | 0.00057666 | 1186.8581 | 0 | 0 | 0 | 0.0042 | 0 | 0 | 0.00057666 | 0.00057666 | 1112.269
10/02 11:00:00 | 73.94 | 23.3 | 0% | 1.4903 | 55235.1212 | 1.0748 | 3.8692 | 4.6215 | 4.1594 | 0 | 0 | 0 | 388.8853 | 1.4903 | 55235.1212 | 1.0748 | 4.1916 | 5.0067 | 4.2557 | 0 | 0 | 0 | 380.1262 | 0 | 0 | 0 | 0 | 0 | 0 | 0 | 766.8825 | 0 | 0 | 0 | 0 | 0 | 0 | 0 | 1248.664 | 0 | 0 | 0 | 0 | 0 | 0 | 0 | 0 | 1158.6213 | 0 | 0 | 0 | 0.0042 | 0 | 0.00057666 | 0.00057666 | 778.9643 | 0 | 0 | 0 | 0.0042 | 0 | 0.00057666 | 0.00057666 | 1186.8587 | 0 | 0 | 0 | 0.0042 | 0 | 0 | 0.00057666 | 0.00057666 | 1112.2696
10/02 12:00:00 | 73.04 | 22.8 | 0% | 1.4732 | 54602.2855 | 1.0811 | 3.892 | 4.5976 | 4.1378 | 0 | 0 | 0 | 388.8853 | 1.4732 | 54602.2855 | 1.0811 | 4.2164 | 4.9807 | 4.2336 | 0 | 0 | 0 | 380.1262 | 0 | 0 | 0 | 0 | 0 | 0 | 0 | 766.8825 | 0 | 0 | 0 | 0 | 0 | 0 | 0 | 1248.664 | 0 | 0 | 0 | 0 | 0 | 0 | 0 | 0 | 1158.6213 | 0 | 0 | 0 | 0.0042 | 0 | 0.00057666 | 0.00057666 | 778.9649 | 0 | 0 | 0 | 0.0042 | 0 | 0.00057666 | 0.00057666 | 1186.8592 | 0 | 0 | 0 | 0.0042 | 0 | 0 | 0.00057666 | 0.00057666 | 1112.2701
10/02 13:00:00 | 73.04 | 22.8 | 0% | 1.4732 | 54602.2855 | 1.0811 | 3.892 | 4.5976 | 4.1378 | 0 | 0 | 0 | 388.8853 | 1.4732 | 54602.2855 | 1.0811 | 4.2164 | 4.9807 | 4.2336 | 0 | 0 | 0 | 380.1262 | 0 | 0 | 0 | 0 | 0 | 0 | 0 | 766.8825 | 0 | 0 | 0 | 0 | 0 | 0 | 0 | 1248.664 | 0 | 0 | 0 | 0 | 0 | 0 | 0 | 0 | 1158.6213 | 0 | 0 | 0 | 0.0042 | 0 | 0.00057666 | 0.00057666 | 778.9655 | 0 | 0 | 0 | 0.0042 | 0 | 0.00057666 | 0.00057666 | 1186.8598 | 0 | 0 | 0 | 0.0042 | 0 | 0 | 0.00057666 | 0.00057666 | 1112.2707
10/02 14:00:00 | 75.92 | 24.4 | 0% | 1.5282 | 56639.8504 | 1.0596 | 3.8146 | 4.6745 | 4.2071 | 0 | 0 | 0 | 388.8853 | 1.5282 | 56639.8504 | 1.0596 | 4.1325 | 5.0641 | 4.3044 | 0 | 0 | 0 | 380.1262 | 0 | 0 | 0 | 0 | 0 | 0 | 0 | 766.8825 | 0 | 0 | 0 | 0 | 0 | 0 | 0 | 1248.664 | 0 | 0 | 0 | 0 | 0 | 0 | 0 | 0 | 1158.6213 | 0 | 0 | 0 | 0.0042 | 0 | 0.00057666 | 0.00057666 | 778.966 | 0 | 0 | 0 | 0.0042 | 0 | 0.00057666 | 0.00057666 | 1186.8604 | 0 | 0 | 0 | 0.0042 | 0 | 0 | 0.00057666 | 0.00057666 | 1112.2713
10/02 15:00:00 | 77 | 25 | 0% | 1.5491 | 57413.3053 | 1.0507 | 3.7824 | 4.7036 | 4.2332 | 0 | 0 | 0 | 388.8853 | 1.5491 | 57413.3053 | 1.0507 | 4.0976 | 5.0956 | 4.3312 | 0 | 0 | 0 | 380.1262 | 0 | 0 | 0 | 0 | 0 | 0 | 0 | 766.8825 | 0 | 0 | 0 | 0 | 0 | 0 | 0 | 1248.664 | 0 | 0 | 0 | 0 | 0 | 0 | 0 | 0 | 1158.6213 | 0 | 0 | 0 | 0.0042 | 0 | 0.00057666 | 0.00057666 | 778.9666 | 0 | 0 | 0 | 0.0042 | 0 | 0.00057666 | 0.00057666 | 1186.861 | 0 | 0 | 0 | 0.0042 | 0 | 0 | 0.00057666 | 0.00057666 | 1112.2719
10/02 16:00:00 | 75.92 | 24.4 | 0% | 1.5282 | 56639.8504 | 1.0596 | 3.8146 | 4.6745 | 4.2071 | 0 | 0 | 0 | 388.8853 | 1.5282 | 56639.8504 | 1.0596 | 4.1325 | 5.0641 | 4.3044 | 0 | 0 | 0 | 380.1262 | 0 | 0 | 0 | 0 | 0 | 0 | 0 | 766.8825 | 0 | 0 | 0 | 0 | 0 | 0 | 0 | 1248.664 | 0 | 0 | 0 | 0 | 0 | 0 | 0 | 0 | 1158.6213 | 0 | 0 | 0 | 0.0042 | 0 | 0.00057666 | 0.00057666 | 778.9672 | 0 | 0 | 0 | 0.0042 | 0 | 0.00057666 | 0.00057666 | 1186.8615 | 0 | 0 | 0 | 0.0042 | 0 | 0 | 0.00057666 | 0.00057666 | 1112.2724
10/02 17:00:00 | 75.02 | 23.9 | 0% | 1.5109 | 55999.208 | 1.0667 | 3.8401 | 4.6504 | 4.1853 | 0 | 0 | 0 | 388.8853 | 1.5109 | 55999.208 | 1.0667 | 4.1602 | 5.0379 | 4.2822 | 0 | 0 | 0 | 380.1262 | 0 | 0 | 0 | 0 | 0 | 0 | 0 | 766.8825 | 0 | 0 | 0 | 0 | 0 | 0 | 0 | 1248.664 | 0 | 0 | 0 | 0 | 0 | 0 | 0 | 0 | 1158.6213 | 0 | 0 | 0 | 0.0042 | 0 | 0.00057666 | 0.00057666 | 778.9678 | 0 | 0 | 0 | 0.0042 | 0 | 0.00057666 | 0.00057666 | 1186.8621 | 0 | 0 | 0 | 0.0042 | 0 | 0 | 0.00057666 | 0.00057666 | 1112.273
10/02 18:00:00 | 71.06 | 21.7 | 0% | 1.436 | 53222.538 | 1.0938 | 3.9376 | 4.545 | 4.0905 | 0 | 0 | 0 | 388.8853 | 1.436 | 53222.538 | 1.0938 | 4.2657 | 4.9237 | 4.1852 | 0 | 0 | 0 | 380.1262 | 0 | 0 | 0 | 0 | 0 | 0 | 0 | 766.8825 | 0 | 0 | 0 | 0 | 0 | 0 | 0 | 1248.664 | 0 | 0 | 0 | 0 | 0 | 0 | 0 | 0 | 1158.6213 | 0 | 0 | 0 | 0.0042 | 0 | 0.00057666 | 0.00057666 | 778.9683 | 0 | 0 | 0 | 0.0042 | 0 | 0.00057666 | 0.00057666 | 1186.8627 | 0 | 0 | 0 | 0.0042 | 0 | 0 | 0.00057666 | 0.00057666 | 1112.2736
10/02 19:00:00 | 71.06 | 21.7 | 0% | 1.436 | 53222.538 | 1.0938 | 3.9376 | 4.545 | 4.0905 | 0 | 0 | 0 | 388.8853 | 1.436 | 53222.538 | 1.0938 | 4.2657 | 4.9237 | 4.1852 | 0 | 0 | 0 | 380.1262 | 0 | 0 | 0 | 0 | 0 | 0 | 0 | 766.8825 | 0 | 0 | 0 | 0 | 0 | 0 | 0 | 1248.664 | 0 | 0 | 0 | 0 | 0 | 0 | 0 | 0 | 1158.6213 | 0 | 0 | 0 | 0.0042 | 0 | 0.00057666 | 0.00057666 | 778.9689 | 0 | 0 | 0 | 0.0042 | 0 | 0.00057666 | 0.00057666 | 1186.8633 | 0 | 0 | 0 | 0.0042 | 0 | 0 | 0.00057666 | 0.00057666 | 1112.2742
10/02 20:00:00 | 68 | 20 | 0% | 1.3794 | 51123.983 | 1.1095 | 3.9942 | 4.4638 | 4.0174 | 0 | 0 | 0 | 388.8853 | 1.3794 | 51123.983 | 1.1095 | 4.327 | 4.8357 | 4.1104 | 0 | 0 | 0 | 380.1262 | 0 | 0 | 0 | 0 | 0 | 0 | 0 | 766.8825 | 0 | 0 | 0 | 0 | 0 | 0 | 0 | 1248.664 | 0 | 0 | 0 | 0 | 0 | 0 | 0 | 0 | 1158.6213 | 0 | 0 | 0 | 0.0042 | 0 | 0.00057666 | 0.00057666 | 778.9695 | 0 | 0 | 0 | 0.0042 | 0 | 0.00057666 | 0.00057666 | 1186.8638 | 0 | 0 | 0 | 0.0042 | 0 | 0 | 0.00057666 | 0.00057666 | 1112.2747
10/02 21:00:00 | 66.92 | 19.4 | 0% | 1.3596 | 50393.1104 | 1.1139 | 4.01 | 4.435 | 3.9915 | 0 | 0 | 0 | 388.8853 | 1.3596 | 50393.1104 | 1.1139 | 4.3441 | 4.8046 | 4.0839 | 0 | 0 | 0 | 380.1262 | 0 | 0 | 0 | 0 | 0 | 0 | 0 | 766.8825 | 0 | 0 | 0 | 0 | 0 | 0 | 0 | 1248.664 | 0 | 0 | 0 | 0 | 0 | 0 | 0 | 0 | 1158.6213 | 0 | 0 | 0 | 0.0042 | 0 | 0.00057666 | 0.00057666 | 778.9701 | 0 | 0 | 0 | 0.0042 | 0 | 0.00057666 | 0.00057666 | 1186.8644 | 0 | 0 | 0 | 0.0042 | 0 | 0 | 0.00057666 | 0.00057666 | 1112.2753
10/02 22:00:00 | 64.94 | 18.3 | 0% | 1.3238 | 49066.449 | 1.1202 | 4.0329 | 4.3819 | 3.9437 | 0 | 0 | 0 | 388.8853 | 1.3238 | 49066.449 | 1.1202 | 4.3689 | 4.7471 | 4.035 | 0 | 0 | 0 | 380.1262 | 0 | 0 | 0 | 0 | 0 | 0 | 0 | 766.8825 | 0 | 0 | 0 | 0 | 0 | 0 | 0 | 1248.664 | 0 | 0 | 0 | 0 | 0 | 0 | 0 | 0 | 1158.6213 | 0 | 0 | 0 | 0.0042 | 0 | 0.00057666 | 0.00057666 | 778.9706 | 0 | 0 | 0 | 0.0042 | 0 | 0.00057666 | 0.00057666 | 1186.865 | 0 | 0 | 0 | 0.0042 | 0 | 0 | 0.00057666 | 0.00057666 | 1112.2759
10/02 23:00:00 | 62.06 | 16.7 | 0% | 1.2726 | 47167.4189 | 1.1255 | 4.0519 | 4.3037 | 3.8734 | 0 | 0 | 0 | 388.8853 | 1.2726 | 47167.4189 | 1.1255 | 4.3895 | 4.6624 | 3.963 | 0 | 0 | 0 | 380.1262 | 0 | 0 | 0 | 0 | 0 | 0 | 0 | 766.8825 | 0 | 0 | 0 | 0 | 0 | 0 | 0 | 1248.664 | 0 | 0 | 0 | 0 | 0 | 0 | 0 | 0 | 1158.6213 | 0 | 0 | 0 | 0.0042 | 0 | 0.00057666 | 0.00057666 | 778.9712 | 0 | 0 | 0 | 0.0042 | 0 | 0.00057666 | 0.00057666 | 1186.8656 | 0 | 0 | 0 | 0.0042 | 0 | 0 | 0.00057666 | 0.00057666 | 1112.2765
10/02 24:00:00 | 60.98 | 16.1 | 0% | 1.2536 | 46464.6508 | 1.1263 | 4.0545 | 4.274 | 3.8466 | 0 | 0 | 0 | 388.8853 | 1.2536 | 46464.6508 | 1.1263 | 4.3924 | 4.6301 | 3.9356 | 0 | 0 | 0 | 380.1262 | 0 | 0 | 0 | 0 | 0 | 0 | 0 | 766.8825 | 0 | 0 | 0 | 0 | 0 | 0 | 0 | 1248.664 | 0 | 0 | 0 | 0 | 0 | 0 | 0 | 0 | 1158.6213 | 0 | 0 | 0 | 0.0042 | 0 | 0.00057666 | 0.00057666 | 778.9718 | 0 | 0 | 0 | 0.0042 | 0 | 0.00057666 | 0.00057666 | 1186.8662 | 0 | 0 | 0 | 0.0042 | 0 | 0 | 0.00057666 | 0.00057666 | 1112.2771
10/03 01:00:00 | 60.98 | 16.1 | 0% | 1.2536 | 46464.6508 | 1.1263 | 4.0545 | 4.274 | 3.8466 | 0 | 0 | 0 | 388.8853 | 1.2536 | 46464.6508 | 1.1263 | 4.3924 | 4.6301 | 3.9356 | 0 | 0 | 0 | 380.1262 | 0 | 0 | 0 | 0 | 0 | 0 | 0 | 766.8825 | 0 | 0 | 0 | 0 | 0 | 0 | 0 | 1248.664 | 0 | 0 | 0 | 0 | 0 | 0 | 0 | 0 | 1158.6213 | 0 | 0 | 0 | 0.0042 | 0 | 0.00057666 | 0.00057666 | 778.9724 | 0 | 0 | 0 | 0.0042 | 0 | 0.00057666 | 0.00057666 | 1186.8667 | 0 | 0 | 0 | 0.0042 | 0 | 0 | 0.00057666 | 0.00057666 | 1112.2776
10/03 02:00:00 | 57.92 | 14.4 | 4.43% | 1.2007 | 44501.2239 | 1.1247 | 4.0487 | 4.188 | 3.7692 | 0.036893 | 0.12766 | 0.017528 | 388.9028 | 1.2007 | 44501.2239 | 1.1247 | 4.3861 | 4.537 | 3.8565 | 0 | 0 | 0 | 380.1262 | 1641.7655 | 0.044296 | 2026.871 | 0.010124 | 0.039346 | 0.0013901 | 0.040736 | 766.9233 | 1641.7655 | 0.044296 | 2026.871 | 0.010124 | 0.064938 | 0.0013901 | 0.066328 | 1248.7304 | 1641.7655 | 0.044296 | 2112.9544 | 0.010124 | 0.0047842 | 0.059498 | 0.0020469 | 0.061545 | 1158.6829 | 1641.7655 | 0.044296 | 2121.1441 | 0.0042 | 0.041176 | 0.00057666 | 0.041753 | 779.0141 | 1641.7655 | 0.044296 | 1961.4881 | 0.0042 | 0.062843 | 0.00057666 | 0.06342 | 1186.9301 | 1641.7655 | 0.044296 | 2067.7148 | 0.0042 | 0.0047842 | 0.058224 | 0.0012335 | 0.059458 | 1112.3371
10/03 03:00:00 | 57.02 | 13.9 | 9.08% | 1.1853 | 43931.5522 | 1.1231 | 4.0433 | 4.1622 | 3.746 | 0.076602 | 0.26329 | 0.03615 | 388.939 | 1.1853 | 43931.5522 | 1.1231 | 4.3802 | 4.5091 | 3.8327 | 0.076602 | 0.25734 | 0.035332 | 380.1615 | 3365.2357 | 0.090796 | 4154.612 | 0.020752 | 0.080651 | 0.0028493 | 0.0835 | 767.0068 | 3365.2357 | 0.090796 | 4154.612 | 0.020752 | 0.13311 | 0.0028493 | 0.13596 | 1248.8663 | 3365.2357 | 0.090796 | 4331.0627 | 0.020752 | 0.0098065 | 0.12196 | 0.0041957 | 0.12615 | 1158.809 | 3365.2357 | 0.090796 | 4347.8497 | 0.0042 | 0.084402 | 0.00057666 | 0.084979 | 779.0991 | 3365.2357 | 0.090796 | 4020.5922 | 0.0042 | 0.12881 | 0.00057666 | 0.12939 | 1187.0595 | 3365.2357 | 0.090796 | 4238.3321 | 0.0042 | 0.0098065 | 0.11935 | 0.0019231 | 0.12127 | 1112.4584
10/03 04:00:00 | 57.02 | 13.9 | 11.92% | 1.1853 | 43931.5522 | 1.1231 | 4.0433 | 4.1622 | 3.746 | 0.10052 | 0.34552 | 0.04744 | 388.9864 | 1.1853 | 43931.5522 | 1.1231 | 4.3802 | 4.5091 | 3.8327 | 0.076602 | 0.25734 | 0.035332 | 380.1968 | 4416.1838 | 0.11915 | 5452.0787 | 0.027233 | 0.10584 | 0.0037391 | 0.10958 | 767.1163 | 4416.1838 | 0.11915 | 5452.0787 | 0.027233 | 0.17468 | 0.0037391 | 0.17842 | 1249.0447 | 4416.1838 | 0.11915 | 5683.6342 | 0.027233 | 0.012869 | 0.16004 | 0.005506 | 0.16555 | 1158.9746 | 4416.1838 | 0.11915 | 5705.6638 | 0.0042 | 0.11076 | 0.00057666 | 0.11134 | 779.2104 | 4416.1838 | 0.11915 | 5276.2052 | 0.0042 | 0.16904 | 0.00057666 | 0.16962 | 1187.2292 | 4416.1838 | 0.11915 | 5561.9443 | 0.0042 | 0.012869 | 0.15662 | 0.0023436 | 0.15896 | 1112.6173
10/03 05:00:00 | 55.94 | 13.3 | 13.93% | 1.167 | 43252.6302 | 1.1207 | 4.0346 | 4.1309 | 3.7178 | 0.11933 | 0.40689 | 0.055866 | 389.0423 | 1.167 | 43252.6302 | 1.1207 | 4.3708 | 4.4751 | 3.8039 | 0.11933 | 0.39769 | 0.054602 | 380.2515 | 5161.4704 | 0.13926 | 6372.1857 | 0.031829 | 0.1237 | 0.0043701 | 0.12807 | 767.2444 | 5161.4704 | 0.13926 | 6372.1857 | 0.031829 | 0.20416 | 0.0043701 | 0.20853 | 1249.2533 | 5161.4704 | 0.13926 | 6642.8191 | 0.031829 | 0.015041 | 0.18705 | 0.0064352 | 0.19349 | 1159.168 | 5161.4704 | 0.13926 | 6668.5664 | 0.0042 | 0.12945 | 0.00057666 | 0.13003 | 779.3405 | 5161.4704 | 0.13926 | 6166.6313 | 0.0042 | 0.19757 | 0.00057666 | 0.19815 | 1187.4273 | 5161.4704 | 0.13926 | 6500.5925 | 0.0042 | 0.015041 | 0.18305 | 0.0026418 | 0.18569 | 1112.803
10/03 06:00:00 | 55.04 | 12.8 | 15.12% | 1.1518 | 42690.7653 | 1.1182 | 4.0255 | 4.1045 | 3.694 | 0.13129 | 0.4447 | 0.061058 | 389.1033 | 1.1518 | 42690.7653 | 1.1182 | 4.3609 | 4.4465 | 3.7795 | 0.1209 | 0.40024 | 0.054953 | 380.3064 | 5605.0609 | 0.15123 | 6919.8282 | 0.034565 | 0.13433 | 0.0047457 | 0.13908 | 767.3835 | 5605.0609 | 0.15123 | 6919.8282 | 0.034565 | 0.2217 | 0.0047457 | 0.22645 | 1249.4797 | 5605.0609 | 0.15123 | 7213.7205 | 0.034565 | 0.016333 | 0.20313 | 0.0069883 | 0.21012 | 1159.3782 | 5605.0609 | 0.15123 | 7241.6807 | 0.0042 | 0.14058 | 0.00057666 | 0.14115 | 779.4816 | 5605.0609 | 0.15123 | 6696.608 | 0.0042 | 0.21455 | 0.00057666 | 0.21513 | 1187.6424 | 5605.0609 | 0.15123 | 7059.2706 | 0.0042 | 0.016333 | 0.19878 | 0.0028192 | 0.2016 | 1113.0046
10/03 07:00:00 | 55.04 | 12.8 | 13.79% | 1.1518 | 42690.7653 | 1.1182 | 4.0255 | 4.1045 | 3.694 | 0.1197 | 0.40545 | 0.055668 | 389.159 | 1.1518 | 42690.7653 | 1.1182 | 4.3609 | 4.4465 | 3.7795 | 0.1197 | 0.39627 | 0.054408 | 380.3608 | 5110.2776 | 0.13788 | 6308.9847 | 0.031513 | 0.12247 | 0.0043268 | 0.1268 | 767.5103 | 5110.2776 | 0.13788 | 6308.9847 | 0.031513 | 0.20213 | 0.0043268 | 0.20646 | 1249.6862 | 5110.2776 | 0.13788 | 6576.9339 | 0.031513 | 0.014892 | 0.1852 | 0.0063714 | 0.19157 | 1159.5697 | 5110.2776 | 0.13788 | 6602.4258 | 0.0042 | 0.12817 | 0.00057666 | 0.12875 | 779.6104 | 5110.2776 | 0.13788 | 6105.4691 | 0.0042 | 0.19561 | 0.00057666 | 0.19619 | 1187.8386 | 5110.2776 | 0.13788 | 6436.1179 | 0.0042 | 0.014892 | 0.18123 | 0.0026213 | 0.18385 | 1113.1885
10/03 08:00:00 | 69.08 | 20.6 | 1.09% | 1.3992 | 51859.9654 | 1.1045 | 3.9762 | 4.4925 | 4.0432 | 0.0077866 | 0.029272 | 0.004019 | 389.163 | 1.3992 | 51859.9654 | 1.1045 | 4.3075 | 4.8668 | 4.1368 | 0.09854 | 0.36205 | 0.04971 | 380.4105 | 403.814 | 0.010895 | 498.5357 | 0.0024902 | 0.0096777 | 0.0003419 | 0.01002 | 767.5203 | 403.814 | 0.010895 | 498.5357 | 0.0024902 | 0.015972 | 0.0003419 | 0.016314 | 1249.7025 | 403.814 | 0.010895 | 519.7091 | 0.0024902 | 0.0011767 | 0.014634 | 0.00050347 | 0.015138 | 1159.5849 | 403.814 | 0.010895 | 521.7234 | 0.0042 | 0.010128 | 0.00057666 | 0.010705 | 779.6211 | 403.814 | 0.010895 | 482.4539 | 0.0042 | 0.015457 | 0.00057666 | 0.016034 | 1187.8547 | 403.814 | 0.010895 | 508.5818 | 0.0042 | 0.0011767 | 0.014321 | 0.00073823 | 0.015059 | 1113.2035
10/03 09:00:00 | 73.94 | 23.3 | 0% | 1.4903 | 55235.1212 | 1.0748 | 3.8692 | 4.6215 | 4.1594 | 0 | 0 | 0 | 389.163 | 1.4903 | 55235.1212 | 1.0748 | 4.1916 | 5.0067 | 4.2557 | 0 | 0 | 0 | 380.4105 | 0 | 0 | 0 | 0 | 0 | 0 | 0 | 767.5203 | 0 | 0 | 0 | 0 | 0 | 0 | 0 | 1249.7025 | 0 | 0 | 0 | 0 | 0 | 0 | 0 | 0 | 1159.5849 | 0 | 0 | 0 | 0.0042 | 0 | 0.00057666 | 0.00057666 | 779.6216 | 0 | 0 | 0 | 0.0042 | 0 | 0.00057666 | 0.00057666 | 1187.8552 | 0 | 0 | 0 | 0.0042 | 0 | 0 | 0.00057666 | 0.00057666 | 1113.2041
10/03 10:00:00 | 77 | 25 | 0% | 1.5491 | 57413.3053 | 1.0507 | 3.7824 | 4.7036 | 4.2332 | 0 | 0 | 0 | 389.163 | 1.5491 | 57413.3053 | 1.0507 | 4.0976 | 5.0956 | 4.3312 | 0 | 0 | 0 | 380.4105 | 0 | 0 | 0 | 0 | 0 | 0 | 0 | 767.5203 | 0 | 0 | 0 | 0 | 0 | 0 | 0 | 1249.7025 | 0 | 0 | 0 | 0 | 0 | 0 | 0 | 0 | 1159.5849 | 0 | 0 | 0 | 0.0042 | 0 | 0.00057666 | 0.00057666 | 779.6222 | 0 | 0 | 0 | 0.0042 | 0 | 0.00057666 | 0.00057666 | 1187.8558 | 0 | 0 | 0 | 0.0042 | 0 | 0 | 0.00057666 | 0.00057666 | 1113.2047
10/03 11:00:00 | 77 | 25 | 0% | 1.5491 | 57413.3053 | 1.0507 | 3.7824 | 4.7036 | 4.2332 | 0 | 0 | 0 | 389.163 | 1.5491 | 57413.3053 | 1.0507 | 4.0976 | 5.0956 | 4.3312 | 0 | 0 | 0 | 380.4105 | 0 | 0 | 0 | 0 | 0 | 0 | 0 | 767.5203 | 0 | 0 | 0 | 0 | 0 | 0 | 0 | 1249.7025 | 0 | 0 | 0 | 0 | 0 | 0 | 0 | 0 | 1159.5849 | 0 | 0 | 0 | 0.0042 | 0 | 0.00057666 | 0.00057666 | 779.6228 | 0 | 0 | 0 | 0.0042 | 0 | 0.00057666 | 0.00057666 | 1187.8564 | 0 | 0 | 0 | 0.0042 | 0 | 0 | 0.00057666 | 0.00057666 | 1113.2053
10/03 12:00:00 | 77 | 25 | 0% | 1.5491 | 57413.3053 | 1.0507 | 3.7824 | 4.7036 | 4.2332 | 0 | 0 | 0 | 389.163 | 1.5491 | 57413.3053 | 1.0507 | 4.0976 | 5.0956 | 4.3312 | 0 | 0 | 0 | 380.4105 | 0 | 0 | 0 | 0 | 0 | 0 | 0 | 767.5203 | 0 | 0 | 0 | 0 | 0 | 0 | 0 | 1249.7025 | 0 | 0 | 0 | 0 | 0 | 0 | 0 | 0 | 1159.5849 | 0 | 0 | 0 | 0.0042 | 0 | 0.00057666 | 0.00057666 | 779.6234 | 0 | 0 | 0 | 0.0042 | 0 | 0.00057666 | 0.00057666 | 1187.857 | 0 | 0 | 0 | 0.0042 | 0 | 0 | 0.00057666 | 0.00057666 | 1113.2058
10/03 13:00:00 | 77 | 25 | 0% | 1.5491 | 57413.3053 | 1.0507 | 3.7824 | 4.7036 | 4.2332 | 0 | 0 | 0 | 389.163 | 1.5491 | 57413.3053 | 1.0507 | 4.0976 | 5.0956 | 4.3312 | 0 | 0 | 0 | 380.4105 | 0 | 0 | 0 | 0 | 0 | 0 | 0 | 767.5203 | 0 | 0 | 0 | 0 | 0 | 0 | 0 | 1249.7025 | 0 | 0 | 0 | 0 | 0 | 0 | 0 | 0 | 1159.5849 | 0 | 0 | 0 | 0.0042 | 0 | 0.00057666 | 0.00057666 | 779.624 | 0 | 0 | 0 | 0.0042 | 0 | 0.00057666 | 0.00057666 | 1187.8575 | 0 | 0 | 0 | 0.0042 | 0 | 0 | 0.00057666 | 0.00057666 | 1113.2064
10/03 14:00:00 | 80.06 | 26.7 | 0% | 1.6089 | 59632.5105 | 1.0231 | 3.6831 | 4.787 | 4.3083 | 0 | 0 | 0 | 389.163 | 1.6089 | 59632.5105 | 1.0231 | 3.99 | 5.1859 | 4.408 | 0 | 0 | 0 | 380.4105 | 0 | 0 | 0 | 0 | 0 | 0 | 0 | 767.5203 | 0 | 0 | 0 | 0 | 0 | 0 | 0 | 1249.7025 | 0 | 0 | 0 | 0 | 0 | 0 | 0 | 0 | 1159.5849 | 0 | 0 | 0 | 0.0042 | 0 | 0.00057666 | 0.00057666 | 779.6245 | 0 | 0 | 0 | 0.0042 | 0 | 0.00057666 | 0.00057666 | 1187.8581 | 0 | 0 | 0 | 0.0042 | 0 | 0 | 0.00057666 | 0.00057666 | 1113.207
10/03 15:00:00 | 80.06 | 26.7 | 0% | 1.6089 | 59632.5105 | 1.0231 | 3.6831 | 4.787 | 4.3083 | 0 | 0 | 0 | 389.163 | 1.6089 | 59632.5105 | 1.0231 | 3.99 | 5.1859 | 4.408 | 0 | 0 | 0 | 380.4105 | 0 | 0 | 0 | 0 | 0 | 0 | 0 | 767.5203 | 0 | 0 | 0 | 0 | 0 | 0 | 0 | 1249.7025 | 0 | 0 | 0 | 0 | 0 | 0 | 0 | 0 | 1159.5849 | 0 | 0 | 0 | 0.0042 | 0 | 0.00057666 | 0.00057666 | 779.6251 | 0 | 0 | 0 | 0.0042 | 0 | 0.00057666 | 0.00057666 | 1187.8587 | 0 | 0 | 0 | 0.0042 | 0 | 0 | 0.00057666 | 0.00057666 | 1113.2076
10/03 16:00:00 | 78.98 | 26.1 | 0% | 1.5877 | 58844.5776 | 1.0332 | 3.7194 | 4.7574 | 4.2816 | 0 | 0 | 0 | 389.163 | 1.5877 | 58844.5776 | 1.0332 | 4.0294 | 5.1538 | 4.3808 | 0 | 0 | 0 | 380.4105 | 0 | 0 | 0 | 0 | 0 | 0 | 0 | 767.5203 | 0 | 0 | 0 | 0 | 0 | 0 | 0 | 1249.7025 | 0 | 0 | 0 | 0 | 0 | 0 | 0 | 0 | 1159.5849 | 0 | 0 | 0 | 0.0042 | 0 | 0.00057666 | 0.00057666 | 779.6257 | 0 | 0 | 0 | 0.0042 | 0 | 0.00057666 | 0.00057666 | 1187.8593 | 0 | 0 | 0 | 0.0042 | 0 | 0 | 0.00057666 | 0.00057666 | 1113.2081
10/03 17:00:00 | 75.92 | 24.4 | 0% | 1.5282 | 56639.8504 | 1.0596 | 3.8146 | 4.6745 | 4.2071 | 0 | 0 | 0 | 389.163 | 1.5282 | 56639.8504 | 1.0596 | 4.1325 | 5.0641 | 4.3044 | 0 | 0 | 0 | 380.4105 | 0 | 0 | 0 | 0 | 0 | 0 | 0 | 767.5203 | 0 | 0 | 0 | 0 | 0 | 0 | 0 | 1249.7025 | 0 | 0 | 0 | 0 | 0 | 0 | 0 | 0 | 1159.5849 | 0 | 0 | 0 | 0.0042 | 0 | 0.00057666 | 0.00057666 | 779.6263 | 0 | 0 | 0 | 0.0042 | 0 | 0.00057666 | 0.00057666 | 1187.8598 | 0 | 0 | 0 | 0.0042 | 0 | 0 | 0.00057666 | 0.00057666 | 1113.2087
10/03 18:00:00 | 71.06 | 21.7 | 0% | 1.436 | 53222.538 | 1.0938 | 3.9376 | 4.545 | 4.0905 | 0 | 0 | 0 | 389.163 | 1.436 | 53222.538 | 1.0938 | 4.2657 | 4.9237 | 4.1852 | 0 | 0 | 0 | 380.4105 | 0 | 0 | 0 | 0 | 0 | 0 | 0 | 767.5203 | 0 | 0 | 0 | 0 | 0 | 0 | 0 | 1249.7025 | 0 | 0 | 0 | 0 | 0 | 0 | 0 | 0 | 1159.5849 | 0 | 0 | 0 | 0.0042 | 0 | 0.00057666 | 0.00057666 | 779.6268 | 0 | 0 | 0 | 0.0042 | 0 | 0.00057666 | 0.00057666 | 1187.8604 | 0 | 0 | 0 | 0.0042 | 0 | 0 | 0.00057666 | 0.00057666 | 1113.2093
10/03 19:00:00 | 71.06 | 21.7 | 0% | 1.436 | 53222.538 | 1.0938 | 3.9376 | 4.545 | 4.0905 | 0 | 0 | 0 | 389.163 | 1.436 | 53222.538 | 1.0938 | 4.2657 | 4.9237 | 4.1852 | 0 | 0 | 0 | 380.4105 | 0 | 0 | 0 | 0 | 0 | 0 | 0 | 767.5203 | 0 | 0 | 0 | 0 | 0 | 0 | 0 | 1249.7025 | 0 | 0 | 0 | 0 | 0 | 0 | 0 | 0 | 1159.5849 | 0 | 0 | 0 | 0.0042 | 0 | 0.00057666 | 0.00057666 | 779.6274 | 0 | 0 | 0 | 0.0042 | 0 | 0.00057666 | 0.00057666 | 1187.861 | 0 | 0 | 0 | 0.0042 | 0 | 0 | 0.00057666 | 0.00057666 | 1113.2099
10/03 20:00:00 | 66.92 | 19.4 | 0% | 1.3596 | 50393.1104 | 1.1139 | 4.01 | 4.435 | 3.9915 | 0 | 0 | 0 | 389.163 | 1.3596 | 50393.1104 | 1.1139 | 4.3441 | 4.8046 | 4.0839 | 0 | 0 | 0 | 380.4105 | 0 | 0 | 0 | 0 | 0 | 0 | 0 | 767.5203 | 0 | 0 | 0 | 0 | 0 | 0 | 0 | 1249.7025 | 0 | 0 | 0 | 0 | 0 | 0 | 0 | 0 | 1159.5849 | 0 | 0 | 0 | 0.0042 | 0 | 0.00057666 | 0.00057666 | 779.628 | 0 | 0 | 0 | 0.0042 | 0 | 0.00057666 | 0.00057666 | 1187.8616 | 0 | 0 | 0 | 0.0042 | 0 | 0 | 0.00057666 | 0.00057666 | 1113.2104
10/03 21:00:00 | 62.06 | 16.7 | 0% | 1.2726 | 47167.4189 | 1.1255 | 4.0519 | 4.3037 | 3.8734 | 0 | 0 | 0 | 389.163 | 1.2726 | 47167.4189 | 1.1255 | 4.3895 | 4.6624 | 3.963 | 0 | 0 | 0 | 380.4105 | 0 | 0 | 0 | 0 | 0 | 0 | 0 | 767.5203 | 0 | 0 | 0 | 0 | 0 | 0 | 0 | 1249.7025 | 0 | 0 | 0 | 0 | 0 | 0 | 0 | 0 | 1159.5849 | 0 | 0 | 0 | 0.0042 | 0 | 0.00057666 | 0.00057666 | 779.6286 | 0 | 0 | 0 | 0.0042 | 0 | 0.00057666 | 0.00057666 | 1187.8622 | 0 | 0 | 0 | 0.0042 | 0 | 0 | 0.00057666 | 0.00057666 | 1113.211
10/03 22:00:00 | 60.08 | 15.6 | 0% | 1.238 | 45882.914 | 1.1264 | 4.0549 | 4.249 | 3.8241 | 0 | 0 | 0 | 389.163 | 1.238 | 45882.914 | 1.1264 | 4.3928 | 4.603 | 3.9126 | 0 | 0 | 0 | 380.4105 | 0 | 0 | 0 | 0 | 0 | 0 | 0 | 767.5203 | 0 | 0 | 0 | 0 | 0 | 0 | 0 | 1249.7025 | 0 | 0 | 0 | 0 | 0 | 0 | 0 | 0 | 1159.5849 | 0 | 0 | 0 | 0.0042 | 0 | 0.00057666 | 0.00057666 | 779.6291 | 0 | 0 | 0 | 0.0042 | 0 | 0.00057666 | 0.00057666 | 1187.8627 | 0 | 0 | 0 | 0.0042 | 0 | 0 | 0.00057666 | 0.00057666 | 1113.2116
10/03 23:00:00 | 62.96 | 17.2 | 0% | 1.2885 | 47756.9624 | 1.1244 | 4.0478 | 4.3283 | 3.8955 | 0 | 0 | 0 | 389.163 | 1.2885 | 47756.9624 | 1.1244 | 4.3851 | 4.689 | 3.9857 | 0 | 0 | 0 | 380.4105 | 0 | 0 | 0 | 0 | 0 | 0 | 0 | 767.5203 | 0 | 0 | 0 | 0 | 0 | 0 | 0 | 1249.7025 | 0 | 0 | 0 | 0 | 0 | 0 | 0 | 0 | 1159.5849 | 0 | 0 | 0 | 0.0042 | 0 | 0.00057666 | 0.00057666 | 779.6297 | 0 | 0 | 0 | 0.0042 | 0 | 0.00057666 | 0.00057666 | 1187.8633 | 0 | 0 | 0 | 0.0042 | 0 | 0 | 0.00057666 | 0.00057666 | 1113.2122
10/03 24:00:00 | 59 | 15 | 0% | 1.2192 | 45189.514 | 1.1258 | 4.053 | 4.2187 | 3.7968 | 0 | 0 | 0 | 389.163 | 1.2192 | 45189.514 | 1.1258 | 4.3908 | 4.5702 | 3.8847 | 0 | 0 | 0 | 380.4105 | 0 | 0 | 0 | 0 | 0 | 0 | 0 | 767.5203 | 0 | 0 | 0 | 0 | 0 | 0 | 0 | 1249.7025 | 0 | 0 | 0 | 0 | 0 | 0 | 0 | 0 | 1159.5849 | 0 | 0 | 0 | 0.0042 | 0 | 0.00057666 | 0.00057666 | 779.6303 | 0 | 0 | 0 | 0.0042 | 0 | 0.00057666 | 0.00057666 | 1187.8639 | 0 | 0 | 0 | 0.0042 | 0 | 0 | 0.00057666 | 0.00057666 | 1113.2128
10/04 01:00:00 | 59 | 15 | 4.156% | 1.2192 | 45189.514 | 1.1258 | 4.053 | 4.2187 | 3.7968 | 0.034089 | 0.11891 | 0.016327 | 389.1793 | 1.2192 | 45189.514 | 1.1258 | 4.3908 | 4.5702 | 3.8847 | 0.034089 | 0.11622 | 0.015958 | 380.4265 | 1540.4878 | 0.041563 | 1901.8368 | 0.0094997 | 0.036919 | 0.0013043 | 0.038223 | 767.5585 | 1540.4878 | 0.041563 | 1901.8368 | 0.0094997 | 0.060932 | 0.0013043 | 0.062237 | 1249.7647 | 1540.4878 | 0.041563 | 1982.6098 | 0.0094997 | 0.0044891 | 0.055828 | 0.0019207 | 0.057749 | 1159.6426 | 1540.4878 | 0.041563 | 1990.2944 | 0.0042 | 0.038636 | 0.00057666 | 0.039213 | 779.6695 | 1540.4878 | 0.041563 | 1840.4873 | 0.0042 | 0.058967 | 0.00057666 | 0.059543 | 1187.9234 | 1540.4878 | 0.041563 | 1940.161 | 0.0042 | 0.0044891 | 0.054633 | 0.001193 | 0.055826 | 1113.2686
10/04 02:00:00 | 55.94 | 13.3 | 9.622% | 1.167 | 43252.6302 | 1.1207 | 4.0346 | 4.1309 | 3.7178 | 0.082453 | 0.28114 | 0.0386 | 389.2179 | 1.167 | 43252.6302 | 1.1207 | 4.3708 | 4.4751 | 3.8039 | 0.035616 | 0.11869 | 0.016297 | 380.4428 | 3566.2908 | 0.096221 | 4402.8281 | 0.021992 | 0.085469 | 0.0030195 | 0.088489 | 767.647 | 3566.2908 | 0.096221 | 4402.8281 | 0.021992 | 0.14106 | 0.0030195 | 0.14408 | 1249.9088 | 3566.2908 | 0.096221 | 4589.8208 | 0.021992 | 0.010392 | 0.12924 | 0.0044464 | 0.13369 | 1159.7763 | 3566.2908 | 0.096221 | 4607.6108 | 0.0042 | 0.089444 | 0.00057666 | 0.090021 | 779.7595 | 3566.2908 | 0.096221 | 4260.8014 | 0.0042 | 0.13651 | 0.00057666 | 0.13709 | 1188.0605 | 3566.2908 | 0.096221 | 4491.5501 | 0.0042 | 0.010392 | 0.12648 | 0.0020035 | 0.12848 | 1113.3971
10/04 03:00:00 | 55.94 | 13.3 | 13.87% | 1.167 | 43252.6302 | 1.1207 | 4.0346 | 4.1309 | 3.7178 | 0.1189 | 0.4054 | 0.055661 | 389.2736 | 1.167 | 43252.6302 | 1.1207 | 4.3708 | 4.4751 | 3.8039 | 0.1189 | 0.39623 | 0.054402 | 380.4972 | 5142.5232 | 0.13875 | 6348.7941 | 0.031712 | 0.12324 | 0.0043541 | 0.1276 | 767.7746 | 5142.5232 | 0.13875 | 6348.7941 | 0.031712 | 0.20341 | 0.0043541 | 0.20776 | 1250.1166 | 5142.5232 | 0.13875 | 6618.434 | 0.031712 | 0.014986 | 0.18637 | 0.0064116 | 0.19278 | 1159.9691 | 5142.5232 | 0.13875 | 6644.0868 | 0.0042 | 0.12898 | 0.00057666 | 0.12955 | 779.8891 | 5142.5232 | 0.13875 | 6143.9943 | 0.0042 | 0.19685 | 0.00057666 | 0.19742 | 1188.2579 | 5142.5232 | 0.13875 | 6476.7295 | 0.0042 | 0.014986 | 0.18238 | 0.0026342 | 0.18501 | 1113.5821
10/04 04:00:00 | 55.04 | 12.8 | 16.66% | 1.1518 | 42690.7653 | 1.1182 | 4.0255 | 4.1045 | 3.694 | 0.14463 | 0.48986 | 0.067257 | 389.3409 | 1.1518 | 42690.7653 | 1.1182 | 4.3609 | 4.4465 | 3.7795 | 0.12046 | 0.39877 | 0.054752 | 380.5519 | 6174.1772 | 0.16658 | 7622.441 | 0.038074 | 0.14797 | 0.0052276 | 0.1532 | 767.9278 | 6174.1772 | 0.16658 | 7622.441 | 0.038074 | 0.24421 | 0.0052276 | 0.24944 | 1250.366 | 6174.1772 | 0.16658 | 7946.174 | 0.038074 | 0.017992 | 0.22376 | 0.0076979 | 0.23145 | 1160.2005 | 6174.1772 | 0.16658 | 7976.9731 | 0.0042 | 0.15485 | 0.00057666 | 0.15543 | 780.0445 | 6174.1772 | 0.16658 | 7376.5558 | 0.0042 | 0.23634 | 0.00057666 | 0.23691 | 1188.4948 | 6174.1772 | 0.16658 | 7776.0418 | 0.0042 | 0.017992 | 0.21896 | 0.003047 | 0.22201 | 1113.8041
10/04 05:00:00 | 53.96 | 12.2 | 18.86% | 1.1338 | 42021.2114 | 1.1146 | 4.0124 | 4.0724 | 3.6652 | 0.16631 | 0.55883 | 0.076727 | 389.4176 | 1.1338 | 42021.2114 | 1.1146 | 4.3467 | 4.4118 | 3.75 | 0.16631 | 0.54619 | 0.074991 | 380.6269 | 6988.4422 | 0.18855 | 8627.7065 | 0.043095 | 0.16748 | 0.005917 | 0.1734 | 768.1012 | 6988.4422 | 0.18855 | 8627.7065 | 0.043095 | 0.27642 | 0.005917 | 0.28234 | 1250.6483 | 6988.4422 | 0.18855 | 8994.1342 | 0.043095 | 0.020365 | 0.25326 | 0.0087131 | 0.26198 | 1160.4625 | 6988.4422 | 0.18855 | 9028.9951 | 0.0042 | 0.17527 | 0.00057666 | 0.17585 | 780.2204 | 6988.4422 | 0.18855 | 8349.3934 | 0.0042 | 0.2675 | 0.00057666 | 0.26808 | 1188.7629 | 6988.4422 | 0.18855 | 8801.5645 | 0.0042 | 0.020365 | 0.24784 | 0.0033727 | 0.25121 | 1114.0553
10/04 06:00:00 | 53.96 | 12.2 | 19.5% | 1.1338 | 42021.2114 | 1.1146 | 4.0124 | 4.0724 | 3.6652 | 0.17198 | 0.57788 | 0.079343 | 389.4969 | 1.1338 | 42021.2114 | 1.1146 | 4.3467 | 4.4118 | 3.75 | 0.16631 | 0.54619 | 0.074991 | 380.7019 | 7226.716 | 0.19498 | 8921.8716 | 0.044565 | 0.17319 | 0.0061187 | 0.17931 | 768.2805 | 7226.716 | 0.19498 | 8921.8716 | 0.044565 | 0.28584 | 0.0061187 | 0.29196 | 1250.9403 | 7226.716 | 0.19498 | 9300.7928 | 0.044565 | 0.021059 | 0.2619 | 0.0090102 | 0.27091 | 1160.7334 | 7226.716 | 0.19498 | 9336.8424 | 0.0042 | 0.18125 | 0.00057666 | 0.18183 | 780.4022 | 7226.716 | 0.19498 | 8634.0693 | 0.0042 | 0.27662 | 0.00057666 | 0.2772 | 1189.0401 | 7226.716 | 0.19498 | 9101.6574 | 0.0042 | 0.021059 | 0.25629 | 0.0034681 | 0.25976 | 1114.3151
10/04 07:00:00 | 53.96 | 12.2 | 17.54% | 1.1338 | 42021.2114 | 1.1146 | 4.0124 | 4.0724 | 3.6652 | 0.1547 | 0.51983 | 0.071373 | 389.5683 | 1.1338 | 42021.2114 | 1.1146 | 4.3467 | 4.4118 | 3.75 | 0.1547 | 0.50807 | 0.069758 | 380.7717 | 6500.7808 | 0.1754 | 8025.6553 | 0.040088 | 0.1558 | 0.0055041 | 0.1613 | 768.4418 | 6500.7808 | 0.1754 | 8025.6553 | 0.040088 | 0.25713 | 0.0055041 | 0.26264 | 1251.2029 | 6500.7808 | 0.1754 | 8366.5133 | 0.040088 | 0.018944 | 0.23559 | 0.0081051 | 0.2437 | 1160.9771 | 6500.7808 | 0.1754 | 8398.9416 | 0.0042 | 0.16304 | 0.00057666 | 0.16362 | 780.5658 | 6500.7808 | 0.1754 | 7766.7632 | 0.0042 | 0.24884 | 0.00057666 | 0.24941 | 1189.2895 | 6500.7808 | 0.1754 | 8187.3814 | 0.0042 | 0.018944 | 0.23055 | 0.0031776 | 0.23372 | 1114.5488
10/04 08:00:00 | 59.54 | 15.3 | 3.772% | 1.2286 | 45535.5753 | 1.1262 | 4.0543 | 4.2338 | 3.8105 | 0.0307 | 0.10752 | 0.014763 | 389.5831 | 1.2286 | 45535.5753 | 1.1262 | 4.3921 | 4.5867 | 3.8987 | 0.14276 | 0.4887 | 0.067098 | 380.8388 | 1397.9198 | 0.037717 | 1725.8269 | 0.0086205 | 0.033502 | 0.0011836 | 0.034686 | 768.4765 | 1397.9198 | 0.037717 | 1725.8269 | 0.0086205 | 0.055293 | 0.0011836 | 0.056477 | 1251.2594 | 1397.9198 | 0.037717 | 1799.1246 | 0.0086205 | 0.0040736 | 0.050661 | 0.0017429 | 0.052404 | 1161.0295 | 1397.9198 | 0.037717 | 1806.0979 | 0.0042 | 0.035061 | 0.00057666 | 0.035637 | 780.6014 | 1397.9198 | 0.037717 | 1670.1551 | 0.0042 | 0.05351 | 0.00057666 | 0.054086 | 1189.3436 | 1397.9198 | 0.037717 | 1760.6043 | 0.0042 | 0.0040736 | 0.049577 | 0.001136 | 0.050713 | 1114.5995
10/04 09:00:00 | 71.06 | 21.7 | 0% | 1.436 | 53222.538 | 1.0938 | 3.9376 | 4.545 | 4.0905 | 0 | 0 | 0 | 389.5831 | 1.436 | 53222.538 | 1.0938 | 4.2657 | 4.9237 | 4.1852 | 0 | 0 | 0 | 380.8388 | 0 | 0 | 0 | 0 | 0 | 0 | 0 | 768.4765 | 0 | 0 | 0 | 0 | 0 | 0 | 0 | 1251.2594 | 0 | 0 | 0 | 0 | 0 | 0 | 0 | 0 | 1161.0295 | 0 | 0 | 0 | 0.0042 | 0 | 0.00057666 | 0.00057666 | 780.602 | 0 | 0 | 0 | 0.0042 | 0 | 0.00057666 | 0.00057666 | 1189.3442 | 0 | 0 | 0 | 0.0042 | 0 | 0 | 0.00057666 | 0.00057666 | 1114.6001
10/04 10:00:00 | 75.92 | 24.4 | 0% | 1.5282 | 56639.8504 | 1.0596 | 3.8146 | 4.6745 | 4.2071 | 0 | 0 | 0 | 389.5831 | 1.5282 | 56639.8504 | 1.0596 | 4.1325 | 5.0641 | 4.3044 | 0 | 0 | 0 | 380.8388 | 0 | 0 | 0 | 0 | 0 | 0 | 0 | 768.4765 | 0 | 0 | 0 | 0 | 0 | 0 | 0 | 1251.2594 | 0 | 0 | 0 | 0 | 0 | 0 | 0 | 0 | 1161.0295 | 0 | 0 | 0 | 0.0042 | 0 | 0.00057666 | 0.00057666 | 780.6026 | 0 | 0 | 0 | 0.0042 | 0 | 0.00057666 | 0.00057666 | 1189.3448 | 0 | 0 | 0 | 0.0042 | 0 | 0 | 0.00057666 | 0.00057666 | 1114.6006
10/04 11:00:00 | 78.08 | 25.6 | 0% | 1.5701 | 58191.8702 | 1.0413 | 3.7487 | 4.7329 | 4.2596 | 0 | 0 | 0 | 389.5831 | 1.5701 | 58191.8702 | 1.0413 | 4.0611 | 5.1273 | 4.3582 | 0 | 0 | 0 | 380.8388 | 0 | 0 | 0 | 0 | 0 | 0 | 0 | 768.4765 | 0 | 0 | 0 | 0 | 0 | 0 | 0 | 1251.2594 | 0 | 0 | 0 | 0 | 0 | 0 | 0 | 0 | 1161.0295 | 0 | 0 | 0 | 0.0042 | 0 | 0.00057666 | 0.00057666 | 780.6032 | 0 | 0 | 0 | 0.0042 | 0 | 0.00057666 | 0.00057666 | 1189.3454 | 0 | 0 | 0 | 0.0042 | 0 | 0 | 0.00057666 | 0.00057666 | 1114.6012
10/04 12:00:00 | 78.98 | 26.1 | 0% | 1.5877 | 58844.5776 | 1.0332 | 3.7194 | 4.7574 | 4.2816 | 0 | 0 | 0 | 389.5831 | 1.5877 | 58844.5776 | 1.0332 | 4.0294 | 5.1538 | 4.3808 | 0 | 0 | 0 | 380.8388 | 0 | 0 | 0 | 0 | 0 | 0 | 0 | 768.4765 | 0 | 0 | 0 | 0 | 0 | 0 | 0 | 1251.2594 | 0 | 0 | 0 | 0 | 0 | 0 | 0 | 0 | 1161.0295 | 0 | 0 | 0 | 0.0042 | 0 | 0.00057666 | 0.00057666 | 780.6038 | 0 | 0 | 0 | 0.0042 | 0 | 0.00057666 | 0.00057666 | 1189.3459 | 0 | 0 | 0 | 0.0042 | 0 | 0 | 0.00057666 | 0.00057666 | 1114.6018
10/04 13:00:00 | 78.98 | 26.1 | 0% | 1.5877 | 58844.5776 | 1.0332 | 3.7194 | 4.7574 | 4.2816 | 0 | 0 | 0 | 389.5831 | 1.5877 | 58844.5776 | 1.0332 | 4.0294 | 5.1538 | 4.3808 | 0 | 0 | 0 | 380.8388 | 0 | 0 | 0 | 0 | 0 | 0 | 0 | 768.4765 | 0 | 0 | 0 | 0 | 0 | 0 | 0 | 1251.2594 | 0 | 0 | 0 | 0 | 0 | 0 | 0 | 0 | 1161.0295 | 0 | 0 | 0 | 0.0042 | 0 | 0.00057666 | 0.00057666 | 780.6043 | 0 | 0 | 0 | 0.0042 | 0 | 0.00057666 | 0.00057666 | 1189.3465 | 0 | 0 | 0 | 0.0042 | 0 | 0 | 0.00057666 | 0.00057666 | 1114.6024
10/04 14:00:00 | 80.96 | 27.2 | 0% | 1.6267 | 60293.0247 | 1.0144 | 3.6518 | 4.8119 | 4.3307 | 0 | 0 | 0 | 389.5831 | 1.6267 | 60293.0247 | 1.0144 | 3.9561 | 5.2129 | 4.4309 | 0 | 0 | 0 | 380.8388 | 0 | 0 | 0 | 0 | 0 | 0 | 0 | 768.4765 | 0 | 0 | 0 | 0 | 0 | 0 | 0 | 1251.2594 | 0 | 0 | 0 | 0 | 0 | 0 | 0 | 0 | 1161.0295 | 0 | 0 | 0 | 0.0042 | 0 | 0.00057666 | 0.00057666 | 780.6049 | 0 | 0 | 0 | 0.0042 | 0 | 0.00057666 | 0.00057666 | 1189.3471 | 0 | 0 | 0 | 0.0042 | 0 | 0 | 0.00057666 | 0.00057666 | 1114.603
10/04 15:00:00 | 82.04 | 27.8 | 0% | 1.6483 | 61090.3258 | 1.0036 | 3.6131 | 4.8419 | 4.3578 | 0 | 0 | 0 | 389.5831 | 1.6483 | 61090.3258 | 1.0036 | 3.9142 | 5.2454 | 4.4586 | 0 | 0 | 0 | 380.8388 | 0 | 0 | 0 | 0 | 0 | 0 | 0 | 768.4765 | 0 | 0 | 0 | 0 | 0 | 0 | 0 | 1251.2594 | 0 | 0 | 0 | 0 | 0 | 0 | 0 | 0 | 1161.0295 | 0 | 0 | 0 | 0.0042 | 0 | 0.00057666 | 0.00057666 | 780.6055 | 0 | 0 | 0 | 0.0042 | 0 | 0.00057666 | 0.00057666 | 1189.3477 | 0 | 0 | 0 | 0.0042 | 0 | 0 | 0.00057666 | 0.00057666 | 1114.6035
10/04 16:00:00 | 80.06 | 26.7 | 0% | 1.6089 | 59632.5105 | 1.0231 | 3.6831 | 4.787 | 4.3083 | 0 | 0 | 0 | 389.5831 | 1.6089 | 59632.5105 | 1.0231 | 3.99 | 5.1859 | 4.408 | 0 | 0 | 0 | 380.8388 | 0 | 0 | 0 | 0 | 0 | 0 | 0 | 768.4765 | 0 | 0 | 0 | 0 | 0 | 0 | 0 | 1251.2594 | 0 | 0 | 0 | 0 | 0 | 0 | 0 | 0 | 1161.0295 | 0 | 0 | 0 | 0.0042 | 0 | 0.00057666 | 0.00057666 | 780.6061 | 0 | 0 | 0 | 0.0042 | 0 | 0.00057666 | 0.00057666 | 1189.3482 | 0 | 0 | 0 | 0.0042 | 0 | 0 | 0.00057666 | 0.00057666 | 1114.6041
10/04 17:00:00 | 78.08 | 25.6 | 0% | 1.5701 | 58191.8702 | 1.0413 | 3.7487 | 4.7329 | 4.2596 | 0 | 0 | 0 | 389.5831 | 1.5701 | 58191.8702 | 1.0413 | 4.0611 | 5.1273 | 4.3582 | 0 | 0 | 0 | 380.8388 | 0 | 0 | 0 | 0 | 0 | 0 | 0 | 768.4765 | 0 | 0 | 0 | 0 | 0 | 0 | 0 | 1251.2594 | 0 | 0 | 0 | 0 | 0 | 0 | 0 | 0 | 1161.0295 | 0 | 0 | 0 | 0.0042 | 0 | 0.00057666 | 0.00057666 | 780.6066 | 0 | 0 | 0 | 0.0042 | 0 | 0.00057666 | 0.00057666 | 1189.3488 | 0 | 0 | 0 | 0.0042 | 0 | 0 | 0.00057666 | 0.00057666 | 1114.6047
10/04 18:00:00 | 69.98 | 21.1 | 0% | 1.4159 | 52477.1875 | 1.0999 | 3.9595 | 4.5163 | 4.0647 | 0 | 0 | 0 | 389.5831 | 1.4159 | 52477.1875 | 1.0999 | 4.2895 | 4.8927 | 4.1588 | 0 | 0 | 0 | 380.8388 | 0 | 0 | 0 | 0 | 0 | 0 | 0 | 768.4765 | 0 | 0 | 0 | 0 | 0 | 0 | 0 | 1251.2594 | 0 | 0 | 0 | 0 | 0 | 0 | 0 | 0 | 1161.0295 | 0 | 0 | 0 | 0.0042 | 0 | 0.00057666 | 0.00057666 | 780.6072 | 0 | 0 | 0 | 0.0042 | 0 | 0.00057666 | 0.00057666 | 1189.3494 | 0 | 0 | 0 | 0.0042 | 0 | 0 | 0.00057666 | 0.00057666 | 1114.6053
10/04 19:00:00 | 69.98 | 21.1 | 0% | 1.4159 | 52477.1875 | 1.0999 | 3.9595 | 4.5163 | 4.0647 | 0 | 0 | 0 | 389.5831 | 1.4159 | 52477.1875 | 1.0999 | 4.2895 | 4.8927 | 4.1588 | 0 | 0 | 0 | 380.8388 | 0 | 0 | 0 | 0 | 0 | 0 | 0 | 768.4765 | 0 | 0 | 0 | 0 | 0 | 0 | 0 | 1251.2594 | 0 | 0 | 0 | 0 | 0 | 0 | 0 | 0 | 1161.0295 | 0 | 0 | 0 | 0.0042 | 0 | 0.00057666 | 0.00057666 | 780.6078 | 0 | 0 | 0 | 0.0042 | 0 | 0.00057666 | 0.00057666 | 1189.35 | 0 | 0 | 0 | 0.0042 | 0 | 0 | 0.00057666 | 0.00057666 | 1114.6058
10/04 20:00:00 | 62.96 | 17.2 | 0% | 1.2885 | 47756.9624 | 1.1244 | 4.0478 | 4.3283 | 3.8955 | 0 | 0 | 0 | 389.5831 | 1.2885 | 47756.9624 | 1.1244 | 4.3851 | 4.689 | 3.9857 | 0 | 0 | 0 | 380.8388 | 0 | 0 | 0 | 0 | 0 | 0 | 0 | 768.4765 | 0 | 0 | 0 | 0 | 0 | 0 | 0 | 1251.2594 | 0 | 0 | 0 | 0 | 0 | 0 | 0 | 0 | 1161.0295 | 0 | 0 | 0 | 0.0042 | 0 | 0.00057666 | 0.00057666 | 780.6084 | 0 | 0 | 0 | 0.0042 | 0 | 0.00057666 | 0.00057666 | 1189.3505 | 0 | 0 | 0 | 0.0042 | 0 | 0 | 0.00057666 | 0.00057666 | 1114.6064
10/04 21:00:00 | 60.98 | 16.1 | 0% | 1.2536 | 46464.6508 | 1.1263 | 4.0545 | 4.274 | 3.8466 | 0 | 0 | 0 | 389.5831 | 1.2536 | 46464.6508 | 1.1263 | 4.3924 | 4.6301 | 3.9356 | 0 | 0 | 0 | 380.8388 | 0 | 0 | 0 | 0 | 0 | 0 | 0 | 768.4765 | 0 | 0 | 0 | 0 | 0 | 0 | 0 | 1251.2594 | 0 | 0 | 0 | 0 | 0 | 0 | 0 | 0 | 1161.0295 | 0 | 0 | 0 | 0.0042 | 0 | 0.00057666 | 0.00057666 | 780.6089 | 0 | 0 | 0 | 0.0042 | 0 | 0.00057666 | 0.00057666 | 1189.3511 | 0 | 0 | 0 | 0.0042 | 0 | 0 | 0.00057666 | 0.00057666 | 1114.607
10/04 22:00:00 | 59 | 15 | 0% | 1.2192 | 45189.514 | 1.1258 | 4.053 | 4.2187 | 3.7968 | 0 | 0 | 0 | 389.5831 | 1.2192 | 45189.514 | 1.1258 | 4.3908 | 4.5702 | 3.8847 | 0 | 0 | 0 | 380.8388 | 0 | 0 | 0 | 0 | 0 | 0 | 0 | 768.4765 | 0 | 0 | 0 | 0 | 0 | 0 | 0 | 1251.2594 | 0 | 0 | 0 | 0 | 0 | 0 | 0 | 0 | 1161.0295 | 0 | 0 | 0 | 0.0042 | 0 | 0.00057666 | 0.00057666 | 780.6095 | 0 | 0 | 0 | 0.0042 | 0 | 0.00057666 | 0.00057666 | 1189.3517 | 0 | 0 | 0 | 0.0042 | 0 | 0 | 0.00057666 | 0.00057666 | 1114.6076
10/04 23:00:00 | 57.92 | 14.4 | 0% | 1.2007 | 44501.2239 | 1.1247 | 4.0487 | 4.188 | 3.7692 | 0 | 0 | 0 | 389.5831 | 1.2007 | 44501.2239 | 1.1247 | 4.3861 | 4.537 | 3.8565 | 0 | 0 | 0 | 380.8388 | 0 | 0 | 0 | 0 | 0 | 0 | 0 | 768.4765 | 0 | 0 | 0 | 0 | 0 | 0 | 0 | 1251.2594 | 0 | 0 | 0 | 0 | 0 | 0 | 0 | 0 | 1161.0295 | 0 | 0 | 0 | 0.0042 | 0 | 0.00057666 | 0.00057666 | 780.6101 | 0 | 0 | 0 | 0.0042 | 0 | 0.00057666 | 0.00057666 | 1189.3523 | 0 | 0 | 0 | 0.0042 | 0 | 0 | 0.00057666 | 0.00057666 | 1114.6081
10/04 24:00:00 | 57.02 | 13.9 | 0.7846% | 1.1853 | 43931.5522 | 1.1231 | 4.0433 | 4.1622 | 3.746 | 0.0066195 | 0.022752 | 0.0031239 | 389.5862 | 1.1853 | 43931.5522 | 1.1231 | 4.3802 | 4.5091 | 3.8327 | 0 | 0 | 0 | 380.8388 | 290.8031 | 0.0078461 | 359.0161 | 0.0017933 | 0.0069693 | 0.00024622 | 0.0072156 | 768.4837 | 290.8031 | 0.0078461 | 359.0161 | 0.0017933 | 0.011502 | 0.00024622 | 0.011749 | 1251.2712 | 290.8031 | 0.0078461 | 374.2639 | 0.0017933 | 0.00084742 | 0.010539 | 0.00036257 | 0.010901 | 1161.0404 | 290.8031 | 0.0078461 | 375.7145 | 0.0042 | 0.0072935 | 0.00057666 | 0.0078702 | 780.618 | 290.8031 | 0.0078461 | 347.435 | 0.0042 | 0.011131 | 0.00057666 | 0.011708 | 1189.364 | 290.8031 | 0.0078461 | 366.2507 | 0.0042 | 0.00084742 | 0.010313 | 0.00069301 | 0.011006 | 1114.6191
10/05 01:00:00 | 57.02 | 13.9 | 6.463% | 1.1853 | 43931.5522 | 1.1231 | 4.0433 | 4.1622 | 3.746 | 0.054529 | 0.18742 | 0.025733 | 389.6119 | 1.1853 | 43931.5522 | 1.1231 | 4.3802 | 4.5091 | 3.8327 | 0.054529 | 0.18318 | 0.025151 | 380.8639 | 2395.5319 | 0.064633 | 2957.4468 | 0.014772 | 0.057411 | 0.0020283 | 0.059439 | 768.5432 | 2395.5319 | 0.064633 | 2957.4468 | 0.014772 | 0.094753 | 0.0020283 | 0.096781 | 1251.368 | 2395.5319 | 0.064633 | 3083.0526 | 0.014772 | 0.0069807 | 0.086815 | 0.0029867 | 0.089802 | 1161.1302 | 2395.5319 | 0.064633 | 3095.0025 | 0.0042 | 0.060081 | 0.00057666 | 0.060658 | 780.6786 | 2395.5319 | 0.064633 | 2862.0453 | 0.0042 | 0.091696 | 0.00057666 | 0.092273 | 1189.4563 | 2395.5319 | 0.064633 | 3017.0427 | 0.0042 | 0.0069807 | 0.084956 | 0.0015351 | 0.086492 | 1114.7056
10/05 02:00:00 | 55.04 | 12.8 | 11.98% | 1.1518 | 42690.7653 | 1.1182 | 4.0255 | 4.1045 | 3.694 | 0.10404 | 0.35238 | 0.048382 | 389.6603 | 1.1518 | 42690.7653 | 1.1182 | 4.3609 | 4.4465 | 3.7795 | 0.056114 | 0.18576 | 0.025505 | 380.8894 | 4441.4002 | 0.11983 | 5483.2102 | 0.027389 | 0.10644 | 0.0037605 | 0.1102 | 768.6534 | 4441.4002 | 0.11983 | 5483.2102 | 0.027389 | 0.17567 | 0.0037605 | 0.17944 | 1251.5474 | 4441.4002 | 0.11983 | 5716.0878 | 0.027389 | 0.012943 | 0.16096 | 0.0055375 | 0.1665 | 1161.2967 | 4441.4002 | 0.11983 | 5738.2432 | 0.0042 | 0.11139 | 0.00057666 | 0.11197 | 780.7906 | 4441.4002 | 0.11983 | 5306.3324 | 0.0042 | 0.17001 | 0.00057666 | 0.17058 | 1189.6268 | 4441.4002 | 0.11983 | 5593.7031 | 0.0042 | 0.012943 | 0.15751 | 0.0023537 | 0.15987 | 1114.8655
10/05 03:00:00 | 53.06 | 11.7 | 17.51% | 1.1188 | 41467.1533 | 1.111 | 3.9997 | 4.0453 | 3.6408 | 0.15648 | 0.52235 | 0.071719 | 389.732 | 1.1188 | 41467.1533 | 1.111 | 4.333 | 4.3824 | 3.7251 | 0.15648 | 0.51054 | 0.070097 | 380.9595 | 6488.8778 | 0.17507 | 8010.9602 | 0.040015 | 0.15551 | 0.005494 | 0.16101 | 768.8144 | 6488.8778 | 0.17507 | 8010.9602 | 0.040015 | 0.25666 | 0.005494 | 0.26215 | 1251.8095 | 6488.8778 | 0.17507 | 8351.1941 | 0.040015 | 0.018909 | 0.23516 | 0.0080902 | 0.24325 | 1161.54 | 6488.8778 | 0.17507 | 8383.563 | 0.0042 | 0.16274 | 0.00057666 | 0.16332 | 780.9539 | 6488.8778 | 0.17507 | 7752.5422 | 0.0042 | 0.24838 | 0.00057666 | 0.24896 | 1189.8758 | 6488.8778 | 0.17507 | 8172.3902 | 0.0042 | 0.018909 | 0.23013 | 0.0031729 | 0.2333 | 1115.0988
10/05 04:00:00 | 51.98 | 11.1 | 22.58% | 1.101 | 40806.9675 | 1.1062 | 3.9825 | 4.0124 | 3.6112 | 0.20511 | 0.67932 | 0.093271 | 389.8253 | 1.101 | 40806.9675 | 1.1062 | 4.3143 | 4.3468 | 3.6948 | 0.15901 | 0.51472 | 0.070672 | 381.0302 | 8370.1149 | 0.22583 | 10333.4752 | 0.051616 | 0.2006 | 0.0070868 | 0.20768 | 769.0221 | 8370.1149 | 0.22583 | 10333.4752 | 0.051616 | 0.33107 | 0.0070868 | 0.33816 | 1252.1477 | 8370.1149 | 0.22583 | 10772.3487 | 0.051616 | 0.024391 | 0.30334 | 0.010436 | 0.31377 | 1161.8538 | 8370.1149 | 0.22583 | 10814.102 | 0.0042 | 0.20993 | 0.00057666 | 0.2105 | 781.1644 | 8370.1149 | 0.22583 | 10000.1373 | 0.0042 | 0.32039 | 0.00057666 | 0.32097 | 1190.1968 | 8370.1149 | 0.22583 | 10541.7065 | 0.0042 | 0.024391 | 0.29684 | 0.0039255 | 0.30077 | 1115.3996
10/05 05:00:00 | 51.98 | 11.1 | 24.14% | 1.101 | 40806.9675 | 1.1062 | 3.9825 | 4.0124 | 3.6112 | 0.21929 | 0.72626 | 0.099715 | 389.925 | 1.101 | 40806.9675 | 1.1062 | 4.3143 | 4.3468 | 3.6948 | 0.21929 | 0.70983 | 0.097459 | 381.1277 | 8948.4252 | 0.24143 | 11047.4385 | 0.055182 | 0.21446 | 0.0075765 | 0.22203 | 769.2441 | 8948.4252 | 0.24143 | 11047.4385 | 0.055182 | 0.35395 | 0.0075765 | 0.36152 | 1252.5092 | 8948.4252 | 0.24143 | 11516.6348 | 0.055182 | 0.026076 | 0.3243 | 0.011157 | 0.33545 | 1162.1892 | 8948.4252 | 0.24143 | 11561.2729 | 0.0042 | 0.22443 | 0.00057666 | 0.22501 | 781.3894 | 8948.4252 | 0.24143 | 10691.0695 | 0.0042 | 0.34253 | 0.00057666 | 0.3431 | 1190.5399 | 8948.4252 | 0.24143 | 11270.0569 | 0.0042 | 0.026076 | 0.31735 | 0.0041569 | 0.32151 | 1115.7211
10/05 06:00:00 | 51.08 | 10.6 | 24.66% | 1.0863 | 40260.7161 | 1.1018 | 3.9664 | 3.9846 | 3.5861 | 0.227 | 0.74691 | 0.10255 | 390.0276 | 1.0863 | 40260.7161 | 1.1018 | 4.2969 | 4.3166 | 3.6692 | 0.22226 | 0.71478 | 0.098139 | 381.2258 | 9139.1228 | 0.24658 | 11282.8677 | 0.056358 | 0.21903 | 0.0077379 | 0.22676 | 769.4709 | 9139.1228 | 0.24658 | 11282.8677 | 0.056358 | 0.36149 | 0.0077379 | 0.36923 | 1252.8784 | 9139.1228 | 0.24658 | 11762.0628 | 0.056358 | 0.026632 | 0.33121 | 0.011395 | 0.3426 | 1162.5318 | 9139.1228 | 0.24658 | 11807.6522 | 0.0042 | 0.22921 | 0.00057666 | 0.22979 | 781.6192 | 9139.1228 | 0.24658 | 10918.9042 | 0.0042 | 0.34983 | 0.00057666 | 0.3504 | 1190.8903 | 9139.1228 | 0.24658 | 11510.2302 | 0.0042 | 0.026632 | 0.32411 | 0.0042332 | 0.32835 | 1116.0494
10/05 07:00:00 | 51.08 | 10.6 | 24.03% | 1.0863 | 40260.7161 | 1.1018 | 3.9664 | 3.9846 | 3.5861 | 0.22119 | 0.72781 | 0.099929 | 390.1275 | 1.0863 | 40260.7161 | 1.1018 | 4.2969 | 4.3166 | 3.6692 | 0.22119 | 0.71135 | 0.097668 | 381.3235 | 8905.4679 | 0.24028 | 10994.4048 | 0.054917 | 0.21343 | 0.0075401 | 0.22097 | 769.6918 | 8905.4679 | 0.24028 | 10994.4048 | 0.054917 | 0.35225 | 0.0075401 | 0.35979 | 1253.2382 | 8905.4679 | 0.24028 | 11461.3486 | 0.054917 | 0.025951 | 0.32274 | 0.011103 | 0.33384 | 1162.8657 | 8905.4679 | 0.24028 | 11505.7724 | 0.0042 | 0.22335 | 0.00057666 | 0.22393 | 781.8431 | 8905.4679 | 0.24028 | 10639.7465 | 0.0042 | 0.34088 | 0.00057666 | 0.34146 | 1191.2317 | 8905.4679 | 0.24028 | 11215.9545 | 0.0042 | 0.025951 | 0.31583 | 0.0041397 | 0.31997 | 1116.3694
10/05 08:00:00 | 57.38 | 14.1 | 7.218% | 1.1914 | 44158.9951 | 1.1238 | 4.0457 | 4.1726 | 3.7553 | 0.060578 | 0.20878 | 0.028665 | 390.1562 | 1.1914 | 44158.9951 | 1.1238 | 4.3828 | 4.5203 | 3.8422 | 0.20167 | 0.6793 | 0.093268 | 381.4167 | 2675.0598 | 0.072175 | 3302.543 | 0.016496 | 0.06411 | 0.0022649 | 0.066375 | 769.7582 | 2675.0598 | 0.072175 | 3302.543 | 0.016496 | 0.10581 | 0.0022649 | 0.10807 | 1253.3463 | 2675.0598 | 0.072175 | 3442.8054 | 0.016496 | 0.0077953 | 0.096945 | 0.0033352 | 0.10028 | 1162.9659 | 2675.0598 | 0.072175 | 3456.1496 | 0.0042 | 0.067092 | 0.00057666 | 0.067669 | 781.9108 | 2675.0598 | 0.072175 | 3196.0093 | 0.0042 | 0.1024 | 0.00057666 | 0.10297 | 1191.3347 | 2675.0598 | 0.072175 | 3369.0929 | 0.0042 | 0.0077953 | 0.09487 | 0.001647 | 0.096517 | 1116.4659
10/05 09:00:00 | 69.98 | 21.1 | 0% | 1.4159 | 52477.1875 | 1.0999 | 3.9595 | 4.5163 | 4.0647 | 0 | 0 | 0 | 390.1562 | 1.4159 | 52477.1875 | 1.0999 | 4.2895 | 4.8927 | 4.1588 | 0 | 0 | 0 | 381.4167 | 0 | 0 | 0 | 0 | 0 | 0 | 0 | 769.7582 | 0 | 0 | 0 | 0 | 0 | 0 | 0 | 1253.3463 | 0 | 0 | 0 | 0 | 0 | 0 | 0 | 0 | 1162.9659 | 0 | 0 | 0 | 0.0042 | 0 | 0.00057666 | 0.00057666 | 781.9114 | 0 | 0 | 0 | 0.0042 | 0 | 0.00057666 | 0.00057666 | 1191.3353 | 0 | 0 | 0 | 0.0042 | 0 | 0 | 0.00057666 | 0.00057666 | 1116.4665
10/05 10:00:00 | 75.02 | 23.9 | 0% | 1.5109 | 55999.208 | 1.0667 | 3.8401 | 4.6504 | 4.1853 | 0 | 0 | 0 | 390.1562 | 1.5109 | 55999.208 | 1.0667 | 4.1602 | 5.0379 | 4.2822 | 0 | 0 | 0 | 381.4167 | 0 | 0 | 0 | 0 | 0 | 0 | 0 | 769.7582 | 0 | 0 | 0 | 0 | 0 | 0 | 0 | 1253.3463 | 0 | 0 | 0 | 0 | 0 | 0 | 0 | 0 | 1162.9659 | 0 | 0 | 0 | 0.0042 | 0 | 0.00057666 | 0.00057666 | 781.912 | 0 | 0 | 0 | 0.0042 | 0 | 0.00057666 | 0.00057666 | 1191.3359 | 0 | 0 | 0 | 0.0042 | 0 | 0 | 0.00057666 | 0.00057666 | 1116.4671
10/05 11:00:00 | 78.08 | 25.6 | 0% | 1.5701 | 58191.8702 | 1.0413 | 3.7487 | 4.7329 | 4.2596 | 0 | 0 | 0 | 390.1562 | 1.5701 | 58191.8702 | 1.0413 | 4.0611 | 5.1273 | 4.3582 | 0 | 0 | 0 | 381.4167 | 0 | 0 | 0 | 0 | 0 | 0 | 0 | 769.7582 | 0 | 0 | 0 | 0 | 0 | 0 | 0 | 1253.3463 | 0 | 0 | 0 | 0 | 0 | 0 | 0 | 0 | 1162.9659 | 0 | 0 | 0 | 0.0042 | 0 | 0.00057666 | 0.00057666 | 781.9125 | 0 | 0 | 0 | 0.0042 | 0 | 0.00057666 | 0.00057666 | 1191.3364 | 0 | 0 | 0 | 0.0042 | 0 | 0 | 0.00057666 | 0.00057666 | 1116.4676
10/05 12:00:00 | 80.06 | 26.7 | 0% | 1.6089 | 59632.5105 | 1.0231 | 3.6831 | 4.787 | 4.3083 | 0 | 0 | 0 | 390.1562 | 1.6089 | 59632.5105 | 1.0231 | 3.99 | 5.1859 | 4.408 | 0 | 0 | 0 | 381.4167 | 0 | 0 | 0 | 0 | 0 | 0 | 0 | 769.7582 | 0 | 0 | 0 | 0 | 0 | 0 | 0 | 1253.3463 | 0 | 0 | 0 | 0 | 0 | 0 | 0 | 0 | 1162.9659 | 0 | 0 | 0 | 0.0042 | 0 | 0.00057666 | 0.00057666 | 781.9131 | 0 | 0 | 0 | 0.0042 | 0 | 0.00057666 | 0.00057666 | 1191.337 | 0 | 0 | 0 | 0.0042 | 0 | 0 | 0.00057666 | 0.00057666 | 1116.4682
10/05 13:00:00 | 80.06 | 26.7 | 0% | 1.6089 | 59632.5105 | 1.0231 | 3.6831 | 4.787 | 4.3083 | 0 | 0 | 0 | 390.1562 | 1.6089 | 59632.5105 | 1.0231 | 3.99 | 5.1859 | 4.408 | 0 | 0 | 0 | 381.4167 | 0 | 0 | 0 | 0 | 0 | 0 | 0 | 769.7582 | 0 | 0 | 0 | 0 | 0 | 0 | 0 | 1253.3463 | 0 | 0 | 0 | 0 | 0 | 0 | 0 | 0 | 1162.9659 | 0 | 0 | 0 | 0.0042 | 0 | 0.00057666 | 0.00057666 | 781.9137 | 0 | 0 | 0 | 0.0042 | 0 | 0.00057666 | 0.00057666 | 1191.3376 | 0 | 0 | 0 | 0.0042 | 0 | 0 | 0.00057666 | 0.00057666 | 1116.4688
10/05 14:00:00 | 84.02 | 28.9 | 0% | 1.6881 | 62565.316 | 0.9832 | 3.5395 | 4.8978 | 4.408 | 0 | 0 | 0 | 390.1562 | 1.6881 | 62565.316 | 0.9832 | 3.8345 | 5.3059 | 4.51 | 0 | 0 | 0 | 381.4167 | 0 | 0 | 0 | 0 | 0 | 0 | 0 | 769.7582 | 0 | 0 | 0 | 0 | 0 | 0 | 0 | 1253.3463 | 0 | 0 | 0 | 0 | 0 | 0 | 0 | 0 | 1162.9659 | 0 | 0 | 0 | 0.0042 | 0 | 0.00057666 | 0.00057666 | 781.9143 | 0 | 0 | 0 | 0.0042 | 0 | 0.00057666 | 0.00057666 | 1191.3382 | 0 | 0 | 0 | 0.0042 | 0 | 0 | 0.00057666 | 0.00057666 | 1116.4694
10/05 15:00:00 | 84.02 | 28.9 | 0% | 1.6881 | 62565.316 | 0.9832 | 3.5395 | 4.8978 | 4.408 | 0 | 0 | 0 | 390.1562 | 1.6881 | 62565.316 | 0.9832 | 3.8345 | 5.3059 | 4.51 | 0 | 0 | 0 | 381.4167 | 0 | 0 | 0 | 0 | 0 | 0 | 0 | 769.7582 | 0 | 0 | 0 | 0 | 0 | 0 | 0 | 1253.3463 | 0 | 0 | 0 | 0 | 0 | 0 | 0 | 0 | 1162.9659 | 0 | 0 | 0 | 0.0042 | 0 | 0.00057666 | 0.00057666 | 781.9149 | 0 | 0 | 0 | 0.0042 | 0 | 0.00057666 | 0.00057666 | 1191.3387 | 0 | 0 | 0 | 0.0042 | 0 | 0 | 0.00057666 | 0.00057666 | 1116.4699
10/05 16:00:00 | 82.04 | 27.8 | 0% | 1.6483 | 61090.3258 | 1.0036 | 3.6131 | 4.8419 | 4.3578 | 0 | 0 | 0 | 390.1562 | 1.6483 | 61090.3258 | 1.0036 | 3.9142 | 5.2454 | 4.4586 | 0 | 0 | 0 | 381.4167 | 0 | 0 | 0 | 0 | 0 | 0 | 0 | 769.7582 | 0 | 0 | 0 | 0 | 0 | 0 | 0 | 1253.3463 | 0 | 0 | 0 | 0 | 0 | 0 | 0 | 0 | 1162.9659 | 0 | 0 | 0 | 0.0042 | 0 | 0.00057666 | 0.00057666 | 781.9154 | 0 | 0 | 0 | 0.0042 | 0 | 0.00057666 | 0.00057666 | 1191.3393 | 0 | 0 | 0 | 0.0042 | 0 | 0 | 0.00057666 | 0.00057666 | 1116.4705
10/05 17:00:00 | 78.98 | 26.1 | 0% | 1.5877 | 58844.5776 | 1.0332 | 3.7194 | 4.7574 | 4.2816 | 0 | 0 | 0 | 390.1562 | 1.5877 | 58844.5776 | 1.0332 | 4.0294 | 5.1538 | 4.3808 | 0 | 0 | 0 | 381.4167 | 0 | 0 | 0 | 0 | 0 | 0 | 0 | 769.7582 | 0 | 0 | 0 | 0 | 0 | 0 | 0 | 1253.3463 | 0 | 0 | 0 | 0 | 0 | 0 | 0 | 0 | 1162.9659 | 0 | 0 | 0 | 0.0042 | 0 | 0.00057666 | 0.00057666 | 781.916 | 0 | 0 | 0 | 0.0042 | 0 | 0.00057666 | 0.00057666 | 1191.3399 | 0 | 0 | 0 | 0.0042 | 0 | 0 | 0.00057666 | 0.00057666 | 1116.4711
10/05 18:00:00 | 71.06 | 21.7 | 0% | 1.436 | 53222.538 | 1.0938 | 3.9376 | 4.545 | 4.0905 | 0 | 0 | 0 | 390.1562 | 1.436 | 53222.538 | 1.0938 | 4.2657 | 4.9237 | 4.1852 | 0 | 0 | 0 | 381.4167 | 0 | 0 | 0 | 0 | 0 | 0 | 0 | 769.7582 | 0 | 0 | 0 | 0 | 0 | 0 | 0 | 1253.3463 | 0 | 0 | 0 | 0 | 0 | 0 | 0 | 0 | 1162.9659 | 0 | 0 | 0 | 0.0042 | 0 | 0.00057666 | 0.00057666 | 781.9166 | 0 | 0 | 0 | 0.0042 | 0 | 0.00057666 | 0.00057666 | 1191.3405 | 0 | 0 | 0 | 0.0042 | 0 | 0 | 0.00057666 | 0.00057666 | 1116.4717
10/05 19:00:00 | 71.06 | 21.7 | 0% | 1.436 | 53222.538 | 1.0938 | 3.9376 | 4.545 | 4.0905 | 0 | 0 | 0 | 390.1562 | 1.436 | 53222.538 | 1.0938 | 4.2657 | 4.9237 | 4.1852 | 0 | 0 | 0 | 381.4167 | 0 | 0 | 0 | 0 | 0 | 0 | 0 | 769.7582 | 0 | 0 | 0 | 0 | 0 | 0 | 0 | 1253.3463 | 0 | 0 | 0 | 0 | 0 | 0 | 0 | 0 | 1162.9659 | 0 | 0 | 0 | 0.0042 | 0 | 0.00057666 | 0.00057666 | 781.9172 | 0 | 0 | 0 | 0.0042 | 0 | 0.00057666 | 0.00057666 | 1191.3411 | 0 | 0 | 0 | 0.0042 | 0 | 0 | 0.00057666 | 0.00057666 | 1116.4723
10/05 20:00:00 | 64.04 | 17.8 | 0% | 1.3077 | 48469.0987 | 1.1224 | 4.0406 | 4.3577 | 3.9219 | 0 | 0 | 0 | 390.1562 | 1.3077 | 48469.0987 | 1.1224 | 4.3774 | 4.7208 | 4.0127 | 0 | 0 | 0 | 381.4167 | 0 | 0 | 0 | 0 | 0 | 0 | 0 | 769.7582 | 0 | 0 | 0 | 0 | 0 | 0 | 0 | 1253.3463 | 0 | 0 | 0 | 0 | 0 | 0 | 0 | 0 | 1162.9659 | 0 | 0 | 0 | 0.0042 | 0 | 0.00057666 | 0.00057666 | 781.9177 | 0 | 0 | 0 | 0.0042 | 0 | 0.00057666 | 0.00057666 | 1191.3416 | 0 | 0 | 0 | 0.0042 | 0 | 0 | 0.00057666 | 0.00057666 | 1116.4728
10/05 21:00:00 | 62.06 | 16.7 | 0% | 1.2726 | 47167.4189 | 1.1255 | 4.0519 | 4.3037 | 3.8734 | 0 | 0 | 0 | 390.1562 | 1.2726 | 47167.4189 | 1.1255 | 4.3895 | 4.6624 | 3.963 | 0 | 0 | 0 | 381.4167 | 0 | 0 | 0 | 0 | 0 | 0 | 0 | 769.7582 | 0 | 0 | 0 | 0 | 0 | 0 | 0 | 1253.3463 | 0 | 0 | 0 | 0 | 0 | 0 | 0 | 0 | 1162.9659 | 0 | 0 | 0 | 0.0042 | 0 | 0.00057666 | 0.00057666 | 781.9183 | 0 | 0 | 0 | 0.0042 | 0 | 0.00057666 | 0.00057666 | 1191.3422 | 0 | 0 | 0 | 0.0042 | 0 | 0 | 0.00057666 | 0.00057666 | 1116.4734
10/05 22:00:00 | 60.98 | 16.1 | 0% | 1.2536 | 46464.6508 | 1.1263 | 4.0545 | 4.274 | 3.8466 | 0 | 0 | 0 | 390.1562 | 1.2536 | 46464.6508 | 1.1263 | 4.3924 | 4.6301 | 3.9356 | 0 | 0 | 0 | 381.4167 | 0 | 0 | 0 | 0 | 0 | 0 | 0 | 769.7582 | 0 | 0 | 0 | 0 | 0 | 0 | 0 | 1253.3463 | 0 | 0 | 0 | 0 | 0 | 0 | 0 | 0 | 1162.9659 | 0 | 0 | 0 | 0.0042 | 0 | 0.00057666 | 0.00057666 | 781.9189 | 0 | 0 | 0 | 0.0042 | 0 | 0.00057666 | 0.00057666 | 1191.3428 | 0 | 0 | 0 | 0.0042 | 0 | 0 | 0.00057666 | 0.00057666 | 1116.474
10/05 23:00:00 | 57.92 | 14.4 | 0% | 1.2007 | 44501.2239 | 1.1247 | 4.0487 | 4.188 | 3.7692 | 0 | 0 | 0 | 390.1562 | 1.2007 | 44501.2239 | 1.1247 | 4.3861 | 4.537 | 3.8565 | 0 | 0 | 0 | 381.4167 | 0 | 0 | 0 | 0 | 0 | 0 | 0 | 769.7582 | 0 | 0 | 0 | 0 | 0 | 0 | 0 | 1253.3463 | 0 | 0 | 0 | 0 | 0 | 0 | 0 | 0 | 1162.9659 | 0 | 0 | 0 | 0.0042 | 0 | 0.00057666 | 0.00057666 | 781.9195 | 0 | 0 | 0 | 0.0042 | 0 | 0.00057666 | 0.00057666 | 1191.3434 | 0 | 0 | 0 | 0.0042 | 0 | 0 | 0.00057666 | 0.00057666 | 1116.4746
10/05 24:00:00 | 57.92 | 14.4 | 0% | 1.2007 | 44501.2239 | 1.1247 | 4.0487 | 4.188 | 3.7692 | 0 | 0 | 0 | 390.1562 | 1.2007 | 44501.2239 | 1.1247 | 4.3861 | 4.537 | 3.8565 | 0 | 0 | 0 | 381.4167 | 0 | 0 | 0 | 0 | 0 | 0 | 0 | 769.7582 | 0 | 0 | 0 | 0 | 0 | 0 | 0 | 1253.3463 | 0 | 0 | 0 | 0 | 0 | 0 | 0 | 0 | 1162.9659 | 0 | 0 | 0 | 0.0042 | 0 | 0.00057666 | 0.00057666 | 781.92 | 0 | 0 | 0 | 0.0042 | 0 | 0.00057666 | 0.00057666 | 1191.3439 | 0 | 0 | 0 | 0.0042 | 0 | 0 | 0.00057666 | 0.00057666 | 1116.4751
10/06 01:00:00 | 57.92 | 14.4 | 3.898% | 1.2007 | 44501.2239 | 1.1247 | 4.0487 | 4.188 | 3.7692 | 0.032467 | 0.11234 | 0.015425 | 390.1716 | 1.2007 | 44501.2239 | 1.1247 | 4.3861 | 4.537 | 3.8565 | 0.032467 | 0.1098 | 0.015076 | 381.4318 | 1444.8048 | 0.038982 | 1783.7097 | 0.0089096 | 0.034626 | 0.0012233 | 0.035849 | 769.794 | 1444.8048 | 0.038982 | 1783.7097 | 0.0089096 | 0.057148 | 0.0012233 | 0.058371 | 1253.4047 | 1444.8048 | 0.038982 | 1859.4657 | 0.0089096 | 0.0042103 | 0.05236 | 0.0018014 | 0.054162 | 1163.0201 | 1444.8048 | 0.038982 | 1866.6729 | 0.0042 | 0.036236 | 0.00057666 | 0.036813 | 781.9569 | 1444.8048 | 0.038982 | 1726.1707 | 0.0042 | 0.055304 | 0.00057666 | 0.055881 | 1191.3998 | 1444.8048 | 0.038982 | 1819.6535 | 0.0042 | 0.0042103 | 0.051239 | 0.0011547 | 0.052394 | 1116.5275
10/06 02:00:00 | 57.02 | 13.9 | 9.317% | 1.1853 | 43931.5522 | 1.1231 | 4.0433 | 4.1622 | 3.746 | 0.078601 | 0.27017 | 0.037094 | 390.2087 | 1.1853 | 43931.5522 | 1.1231 | 4.3802 | 4.5091 | 3.8327 | 0.032888 | 0.11048 | 0.015169 | 381.447 | 3453.0708 | 0.093166 | 4263.0504 | 0.021294 | 0.082756 | 0.0029237 | 0.085679 | 769.8797 | 3453.0708 | 0.093166 | 4263.0504 | 0.021294 | 0.13658 | 0.0029237 | 0.13951 | 1253.5442 | 3453.0708 | 0.093166 | 4444.1066 | 0.021294 | 0.010062 | 0.12514 | 0.0043052 | 0.12945 | 1163.1495 | 3453.0708 | 0.093166 | 4461.3318 | 0.0042 | 0.086605 | 0.00057666 | 0.087182 | 782.044 | 3453.0708 | 0.093166 | 4125.5327 | 0.0042 | 0.13218 | 0.00057666 | 0.13275 | 1191.5326 | 3453.0708 | 0.093166 | 4348.9557 | 0.0042 | 0.010062 | 0.12246 | 0.0019582 | 0.12442 | 1116.652
10/06 03:00:00 | 55.94 | 13.3 | 13.17% | 1.167 | 43252.6302 | 1.1207 | 4.0346 | 4.1309 | 3.7178 | 0.11289 | 0.38493 | 0.052851 | 390.2615 | 1.167 | 43252.6302 | 1.1207 | 4.3708 | 4.4751 | 3.8039 | 0.11289 | 0.37622 | 0.051655 | 381.4986 | 4882.9077 | 0.13174 | 6028.2811 | 0.030111 | 0.11702 | 0.0041343 | 0.12116 | 770.0009 | 4882.9077 | 0.13174 | 6028.2811 | 0.030111 | 0.19314 | 0.0041343 | 0.19727 | 1253.7415 | 4882.9077 | 0.13174 | 6284.3085 | 0.030111 | 0.014229 | 0.17696 | 0.0060879 | 0.18305 | 1163.3326 | 4882.9077 | 0.13174 | 6308.6663 | 0.0042 | 0.12247 | 0.00057666 | 0.12304 | 782.1671 | 4882.9077 | 0.13174 | 5833.8204 | 0.0042 | 0.18691 | 0.00057666 | 0.18748 | 1191.7201 | 4882.9077 | 0.13174 | 6149.7578 | 0.0042 | 0.014229 | 0.17317 | 0.0025303 | 0.1757 | 1116.8277
10/06 04:00:00 | 55.04 | 12.8 | 16.47% | 1.1518 | 42690.7653 | 1.1182 | 4.0255 | 4.1045 | 3.694 | 0.14299 | 0.4843 | 0.066495 | 390.328 | 1.1518 | 42690.7653 | 1.1182 | 4.3609 | 4.4465 | 3.7795 | 0.11438 | 0.37864 | 0.051988 | 381.5506 | 6104.1684 | 0.16469 | 7536.0104 | 0.037642 | 0.14629 | 0.0051683 | 0.15146 | 770.1523 | 6104.1684 | 0.16469 | 7536.0104 | 0.037642 | 0.24144 | 0.0051683 | 0.24661 | 1253.9881 | 6104.1684 | 0.16469 | 7856.0726 | 0.037642 | 0.017788 | 0.22122 | 0.0076106 | 0.22883 | 1163.5614 | 6104.1684 | 0.16469 | 7886.5225 | 0.0042 | 0.1531 | 0.00057666 | 0.15367 | 782.3208 | 6104.1684 | 0.16469 | 7292.9133 | 0.0042 | 0.23366 | 0.00057666 | 0.23423 | 1191.9543 | 6104.1684 | 0.16469 | 7687.8695 | 0.0042 | 0.017788 | 0.21648 | 0.0030189 | 0.2195 | 1117.0472
10/06 05:00:00 | 55.04 | 12.8 | 17.57% | 1.1518 | 42690.7653 | 1.1182 | 4.0255 | 4.1045 | 3.694 | 0.1525 | 0.51653 | 0.07092 | 390.3989 | 1.1518 | 42690.7653 | 1.1182 | 4.3609 | 4.4465 | 3.7795 | 0.1525 | 0.50485 | 0.069316 | 381.6199 | 6510.4186 | 0.17566 | 8037.5539 | 0.040148 | 0.15603 | 0.0055123 | 0.16154 | 770.3139 | 6510.4186 | 0.17566 | 8037.5539 | 0.040148 | 0.25751 | 0.0055123 | 0.26302 | 1254.2511 | 6510.4186 | 0.17566 | 8378.9172 | 0.040148 | 0.018972 | 0.23594 | 0.0081171 | 0.24406 | 1163.8055 | 6510.4186 | 0.17566 | 8411.3936 | 0.0042 | 0.16328 | 0.00057666 | 0.16386 | 782.4846 | 6510.4186 | 0.17566 | 7778.2779 | 0.0042 | 0.24921 | 0.00057666 | 0.24978 | 1192.2041 | 6510.4186 | 0.17566 | 8199.5197 | 0.0042 | 0.018972 | 0.23089 | 0.0031815 | 0.23407 | 1117.2812
10/06 06:00:00 | 55.04 | 12.8 | 17.26% | 1.1518 | 42690.7653 | 1.1182 | 4.0255 | 4.1045 | 3.694 | 0.14987 | 0.50762 | 0.069696 | 390.4686 | 1.1518 | 42690.7653 | 1.1182 | 4.3609 | 4.4465 | 3.7795 | 0.1525 | 0.50485 | 0.069316 | 381.6892 | 6398.0433 | 0.17262 | 7898.8188 | 0.039455 | 0.15333 | 0.0054171 | 0.15875 | 770.4726 | 6398.0433 | 0.17262 | 7898.8188 | 0.039455 | 0.25307 | 0.0054171 | 0.25848 | 1254.5096 | 6398.0433 | 0.17262 | 8234.2899 | 0.039455 | 0.018644 | 0.23187 | 0.007977 | 0.23985 | 1164.0453 | 6398.0433 | 0.17262 | 8266.2058 | 0.0042 | 0.16047 | 0.00057666 | 0.16104 | 782.6457 | 6398.0433 | 0.17262 | 7644.0182 | 0.0042 | 0.2449 | 0.00057666 | 0.24548 | 1192.4495 | 6398.0433 | 0.17262 | 8057.989 | 0.0042 | 0.018644 | 0.2269 | 0.0031365 | 0.23004 | 1117.5113
10/06 07:00:00 | 55.04 | 12.8 | 16.11% | 1.1518 | 42690.7653 | 1.1182 | 4.0255 | 4.1045 | 3.694 | 0.1399 | 0.47387 | 0.065062 | 390.5337 | 1.1518 | 42690.7653 | 1.1182 | 4.3609 | 4.4465 | 3.7795 | 0.1399 | 0.46315 | 0.06359 | 381.7528 | 5972.6326 | 0.16115 | 7373.6205 | 0.036831 | 0.14314 | 0.0050569 | 0.1482 | 770.6208 | 5972.6326 | 0.16115 | 7373.6205 | 0.036831 | 0.23624 | 0.0050569 | 0.2413 | 1254.7509 | 5972.6326 | 0.16115 | 7686.7858 | 0.036831 | 0.017405 | 0.21645 | 0.0074466 | 0.2239 | 1164.2692 | 5972.6326 | 0.16115 | 7716.5796 | 0.0042 | 0.1498 | 0.00057666 | 0.15037 | 782.796 | 5972.6326 | 0.16115 | 7135.7618 | 0.0042 | 0.22862 | 0.00057666 | 0.2292 | 1192.6787 | 5972.6326 | 0.16115 | 7522.2073 | 0.0042 | 0.017405 | 0.21182 | 0.0029663 | 0.21478 | 1117.726
10/06 08:00:00 | 64.94 | 18.3 | 1.877% | 1.3238 | 49066.449 | 1.1202 | 4.0329 | 4.3819 | 3.9437 | 0.014179 | 0.051702 | 0.0070987 | 390.5408 | 1.3238 | 49066.449 | 1.1202 | 4.3689 | 4.7471 | 4.035 | 0.12173 | 0.43382 | 0.059563 | 381.8124 | 695.7074 | 0.018771 | 858.898 | 0.0042902 | 0.016673 | 0.00058904 | 0.017262 | 770.6381 | 695.7074 | 0.018771 | 858.898 | 0.0042902 | 0.027518 | 0.00058904 | 0.028107 | 1254.779 | 695.7074 | 0.018771 | 895.3763 | 0.0042902 | 0.0020273 | 0.025213 | 0.0008674 | 0.02608 | 1164.2953 | 695.7074 | 0.018771 | 898.8468 | 0.0042 | 0.017449 | 0.00057666 | 0.018025 | 782.8141 | 695.7074 | 0.018771 | 831.1917 | 0.0042 | 0.02663 | 0.00057666 | 0.027207 | 1192.706 | 695.7074 | 0.018771 | 876.2058 | 0.0042 | 0.0020273 | 0.024673 | 0.00085501 | 0.025528 | 1117.7516
10/06 09:00:00 | 73.04 | 22.8 | 0% | 1.4732 | 54602.2855 | 1.0811 | 3.892 | 4.5976 | 4.1378 | 0 | 0 | 0 | 390.5408 | 1.4732 | 54602.2855 | 1.0811 | 4.2164 | 4.9807 | 4.2336 | 0 | 0 | 0 | 381.8124 | 0 | 0 | 0 | 0 | 0 | 0 | 0 | 770.6381 | 0 | 0 | 0 | 0 | 0 | 0 | 0 | 1254.779 | 0 | 0 | 0 | 0 | 0 | 0 | 0 | 0 | 1164.2953 | 0 | 0 | 0 | 0.0042 | 0 | 0.00057666 | 0.00057666 | 782.8146 | 0 | 0 | 0 | 0.0042 | 0 | 0.00057666 | 0.00057666 | 1192.7065 | 0 | 0 | 0 | 0.0042 | 0 | 0 | 0.00057666 | 0.00057666 | 1117.7522
10/06 10:00:00 | 75.92 | 24.4 | 0% | 1.5282 | 56639.8504 | 1.0596 | 3.8146 | 4.6745 | 4.2071 | 0 | 0 | 0 | 390.5408 | 1.5282 | 56639.8504 | 1.0596 | 4.1325 | 5.0641 | 4.3044 | 0 | 0 | 0 | 381.8124 | 0 | 0 | 0 | 0 | 0 | 0 | 0 | 770.6381 | 0 | 0 | 0 | 0 | 0 | 0 | 0 | 1254.779 | 0 | 0 | 0 | 0 | 0 | 0 | 0 | 0 | 1164.2953 | 0 | 0 | 0 | 0.0042 | 0 | 0.00057666 | 0.00057666 | 782.8152 | 0 | 0 | 0 | 0.0042 | 0 | 0.00057666 | 0.00057666 | 1192.7071 | 0 | 0 | 0 | 0.0042 | 0 | 0 | 0.00057666 | 0.00057666 | 1117.7527
10/06 11:00:00 | 78.98 | 26.1 | 0% | 1.5877 | 58844.5776 | 1.0332 | 3.7194 | 4.7574 | 4.2816 | 0 | 0 | 0 | 390.5408 | 1.5877 | 58844.5776 | 1.0332 | 4.0294 | 5.1538 | 4.3808 | 0 | 0 | 0 | 381.8124 | 0 | 0 | 0 | 0 | 0 | 0 | 0 | 770.6381 | 0 | 0 | 0 | 0 | 0 | 0 | 0 | 1254.779 | 0 | 0 | 0 | 0 | 0 | 0 | 0 | 0 | 1164.2953 | 0 | 0 | 0 | 0.0042 | 0 | 0.00057666 | 0.00057666 | 782.8158 | 0 | 0 | 0 | 0.0042 | 0 | 0.00057666 | 0.00057666 | 1192.7077 | 0 | 0 | 0 | 0.0042 | 0 | 0 | 0.00057666 | 0.00057666 | 1117.7533
10/06 12:00:00 | 82.94 | 28.3 | 0% | 1.6663 | 61758.6468 | 0.99447 | 3.5801 | 4.8672 | 4.3805 | 0 | 0 | 0 | 390.5408 | 1.6663 | 61758.6468 | 0.99447 | 3.8784 | 5.2728 | 4.4819 | 0 | 0 | 0 | 381.8124 | 0 | 0 | 0 | 0 | 0 | 0 | 0 | 770.6381 | 0 | 0 | 0 | 0 | 0 | 0 | 0 | 1254.779 | 0 | 0 | 0 | 0 | 0 | 0 | 0 | 0 | 1164.2953 | 0 | 0 | 0 | 0.0042 | 0 | 0.00057666 | 0.00057666 | 782.8164 | 0 | 0 | 0 | 0.0042 | 0 | 0.00057666 | 0.00057666 | 1192.7083 | 0 | 0 | 0 | 0.0042 | 0 | 0 | 0.00057666 | 0.00057666 | 1117.7539
10/06 13:00:00 | 82.94 | 28.3 | 0% | 1.6663 | 61758.6468 | 0.99447 | 3.5801 | 4.8672 | 4.3805 | 0 | 0 | 0 | 390.5408 | 1.6663 | 61758.6468 | 0.99447 | 3.8784 | 5.2728 | 4.4819 | 0 | 0 | 0 | 381.8124 | 0 | 0 | 0 | 0 | 0 | 0 | 0 | 770.6381 | 0 | 0 | 0 | 0 | 0 | 0 | 0 | 1254.779 | 0 | 0 | 0 | 0 | 0 | 0 | 0 | 0 | 1164.2953 | 0 | 0 | 0 | 0.0042 | 0 | 0.00057666 | 0.00057666 | 782.8169 | 0 | 0 | 0 | 0.0042 | 0 | 0.00057666 | 0.00057666 | 1192.7088 | 0 | 0 | 0 | 0.0042 | 0 | 0 | 0.00057666 | 0.00057666 | 1117.7545
10/06 14:00:00 | 84.02 | 28.9 | 0% | 1.6881 | 62565.316 | 0.9832 | 3.5395 | 4.8978 | 4.408 | 0 | 0 | 0 | 390.5408 | 1.6881 | 62565.316 | 0.9832 | 3.8345 | 5.3059 | 4.51 | 0 | 0 | 0 | 381.8124 | 0 | 0 | 0 | 0 | 0 | 0 | 0 | 770.6381 | 0 | 0 | 0 | 0 | 0 | 0 | 0 | 1254.779 | 0 | 0 | 0 | 0 | 0 | 0 | 0 | 0 | 1164.2953 | 0 | 0 | 0 | 0.0042 | 0 | 0.00057666 | 0.00057666 | 782.8175 | 0 | 0 | 0 | 0.0042 | 0 | 0.00057666 | 0.00057666 | 1192.7094 | 0 | 0 | 0 | 0.0042 | 0 | 0 | 0.00057666 | 0.00057666 | 1117.755
10/06 15:00:00 | 84.02 | 28.9 | 0% | 1.6881 | 62565.316 | 0.9832 | 3.5395 | 4.8978 | 4.408 | 0 | 0 | 0 | 390.5408 | 1.6881 | 62565.316 | 0.9832 | 3.8345 | 5.3059 | 4.51 | 0 | 0 | 0 | 381.8124 | 0 | 0 | 0 | 0 | 0 | 0 | 0 | 770.6381 | 0 | 0 | 0 | 0 | 0 | 0 | 0 | 1254.779 | 0 | 0 | 0 | 0 | 0 | 0 | 0 | 0 | 1164.2953 | 0 | 0 | 0 | 0.0042 | 0 | 0.00057666 | 0.00057666 | 782.8181 | 0 | 0 | 0 | 0.0042 | 0 | 0.00057666 | 0.00057666 | 1192.71 | 0 | 0 | 0 | 0.0042 | 0 | 0 | 0.00057666 | 0.00057666 | 1117.7556
10/06 16:00:00 | 82.94 | 28.3 | 0% | 1.6663 | 61758.6468 | 0.99447 | 3.5801 | 4.8672 | 4.3805 | 0 | 0 | 0 | 390.5408 | 1.6663 | 61758.6468 | 0.99447 | 3.8784 | 5.2728 | 4.4819 | 0 | 0 | 0 | 381.8124 | 0 | 0 | 0 | 0 | 0 | 0 | 0 | 770.6381 | 0 | 0 | 0 | 0 | 0 | 0 | 0 | 1254.779 | 0 | 0 | 0 | 0 | 0 | 0 | 0 | 0 | 1164.2953 | 0 | 0 | 0 | 0.0042 | 0 | 0.00057666 | 0.00057666 | 782.8187 | 0 | 0 | 0 | 0.0042 | 0 | 0.00057666 | 0.00057666 | 1192.7106 | 0 | 0 | 0 | 0.0042 | 0 | 0 | 0.00057666 | 0.00057666 | 1117.7562
10/06 17:00:00 | 80.06 | 26.7 | 0% | 1.6089 | 59632.5105 | 1.0231 | 3.6831 | 4.787 | 4.3083 | 0 | 0 | 0 | 390.5408 | 1.6089 | 59632.5105 | 1.0231 | 3.99 | 5.1859 | 4.408 | 0 | 0 | 0 | 381.8124 | 0 | 0 | 0 | 0 | 0 | 0 | 0 | 770.6381 | 0 | 0 | 0 | 0 | 0 | 0 | 0 | 1254.779 | 0 | 0 | 0 | 0 | 0 | 0 | 0 | 0 | 1164.2953 | 0 | 0 | 0 | 0.0042 | 0 | 0.00057666 | 0.00057666 | 782.8192 | 0 | 0 | 0 | 0.0042 | 0 | 0.00057666 | 0.00057666 | 1192.7111 | 0 | 0 | 0 | 0.0042 | 0 | 0 | 0.00057666 | 0.00057666 | 1117.7568
10/06 18:00:00 | 73.04 | 22.8 | 0% | 1.4732 | 54602.2855 | 1.0811 | 3.892 | 4.5976 | 4.1378 | 0 | 0 | 0 | 390.5408 | 1.4732 | 54602.2855 | 1.0811 | 4.2164 | 4.9807 | 4.2336 | 0 | 0 | 0 | 381.8124 | 0 | 0 | 0 | 0 | 0 | 0 | 0 | 770.6381 | 0 | 0 | 0 | 0 | 0 | 0 | 0 | 1254.779 | 0 | 0 | 0 | 0 | 0 | 0 | 0 | 0 | 1164.2953 | 0 | 0 | 0 | 0.0042 | 0 | 0.00057666 | 0.00057666 | 782.8198 | 0 | 0 | 0 | 0.0042 | 0 | 0.00057666 | 0.00057666 | 1192.7117 | 0 | 0 | 0 | 0.0042 | 0 | 0 | 0.00057666 | 0.00057666 | 1117.7573
10/06 19:00:00 | 73.04 | 22.8 | 0% | 1.4732 | 54602.2855 | 1.0811 | 3.892 | 4.5976 | 4.1378 | 0 | 0 | 0 | 390.5408 | 1.4732 | 54602.2855 | 1.0811 | 4.2164 | 4.9807 | 4.2336 | 0 | 0 | 0 | 381.8124 | 0 | 0 | 0 | 0 | 0 | 0 | 0 | 770.6381 | 0 | 0 | 0 | 0 | 0 | 0 | 0 | 1254.779 | 0 | 0 | 0 | 0 | 0 | 0 | 0 | 0 | 1164.2953 | 0 | 0 | 0 | 0.0042 | 0 | 0.00057666 | 0.00057666 | 782.8204 | 0 | 0 | 0 | 0.0042 | 0 | 0.00057666 | 0.00057666 | 1192.7123 | 0 | 0 | 0 | 0.0042 | 0 | 0 | 0.00057666 | 0.00057666 | 1117.7579
10/06 20:00:00 | 69.98 | 21.1 | 0% | 1.4159 | 52477.1875 | 1.0999 | 3.9595 | 4.5163 | 4.0647 | 0 | 0 | 0 | 390.5408 | 1.4159 | 52477.1875 | 1.0999 | 4.2895 | 4.8927 | 4.1588 | 0 | 0 | 0 | 381.8124 | 0 | 0 | 0 | 0 | 0 | 0 | 0 | 770.6381 | 0 | 0 | 0 | 0 | 0 | 0 | 0 | 1254.779 | 0 | 0 | 0 | 0 | 0 | 0 | 0 | 0 | 1164.2953 | 0 | 0 | 0 | 0.0042 | 0 | 0.00057666 | 0.00057666 | 782.821 | 0 | 0 | 0 | 0.0042 | 0 | 0.00057666 | 0.00057666 | 1192.7129 | 0 | 0 | 0 | 0.0042 | 0 | 0 | 0.00057666 | 0.00057666 | 1117.7585
10/06 21:00:00 | 69.08 | 20.6 | 0% | 1.3992 | 51859.9654 | 1.1045 | 3.9762 | 4.4925 | 4.0432 | 0 | 0 | 0 | 390.5408 | 1.3992 | 51859.9654 | 1.1045 | 4.3075 | 4.8668 | 4.1368 | 0 | 0 | 0 | 381.8124 | 0 | 0 | 0 | 0 | 0 | 0 | 0 | 770.6381 | 0 | 0 | 0 | 0 | 0 | 0 | 0 | 1254.779 | 0 | 0 | 0 | 0 | 0 | 0 | 0 | 0 | 1164.2953 | 0 | 0 | 0 | 0.0042 | 0 | 0.00057666 | 0.00057666 | 782.8216 | 0 | 0 | 0 | 0.0042 | 0 | 0.00057666 | 0.00057666 | 1192.7134 | 0 | 0 | 0 | 0.0042 | 0 | 0 | 0.00057666 | 0.00057666 | 1117.7591
10/06 22:00:00 | 66.92 | 19.4 | 0% | 1.3596 | 50393.1104 | 1.1139 | 4.01 | 4.435 | 3.9915 | 0 | 0 | 0 | 390.5408 | 1.3596 | 50393.1104 | 1.1139 | 4.3441 | 4.8046 | 4.0839 | 0 | 0 | 0 | 381.8124 | 0 | 0 | 0 | 0 | 0 | 0 | 0 | 770.6381 | 0 | 0 | 0 | 0 | 0 | 0 | 0 | 1254.779 | 0 | 0 | 0 | 0 | 0 | 0 | 0 | 0 | 1164.2953 | 0 | 0 | 0 | 0.0042 | 0 | 0.00057666 | 0.00057666 | 782.8221 | 0 | 0 | 0 | 0.0042 | 0 | 0.00057666 | 0.00057666 | 1192.714 | 0 | 0 | 0 | 0.0042 | 0 | 0 | 0.00057666 | 0.00057666 | 1117.7596
10/06 23:00:00 | 69.08 | 20.6 | 0% | 1.3992 | 51859.9654 | 1.1045 | 3.9762 | 4.4925 | 4.0432 | 0 | 0 | 0 | 390.5408 | 1.3992 | 51859.9654 | 1.1045 | 4.3075 | 4.8668 | 4.1368 | 0 | 0 | 0 | 381.8124 | 0 | 0 | 0 | 0 | 0 | 0 | 0 | 770.6381 | 0 | 0 | 0 | 0 | 0 | 0 | 0 | 1254.779 | 0 | 0 | 0 | 0 | 0 | 0 | 0 | 0 | 1164.2953 | 0 | 0 | 0 | 0.0042 | 0 | 0.00057666 | 0.00057666 | 782.8227 | 0 | 0 | 0 | 0.0042 | 0 | 0.00057666 | 0.00057666 | 1192.7146 | 0 | 0 | 0 | 0.0042 | 0 | 0 | 0.00057666 | 0.00057666 | 1117.7602
10/06 24:00:00 | 66.92 | 19.4 | 0% | 1.3596 | 50393.1104 | 1.1139 | 4.01 | 4.435 | 3.9915 | 0 | 0 | 0 | 390.5408 | 1.3596 | 50393.1104 | 1.1139 | 4.3441 | 4.8046 | 4.0839 | 0 | 0 | 0 | 381.8124 | 0 | 0 | 0 | 0 | 0 | 0 | 0 | 770.6381 | 0 | 0 | 0 | 0 | 0 | 0 | 0 | 1254.779 | 0 | 0 | 0 | 0 | 0 | 0 | 0 | 0 | 1164.2953 | 0 | 0 | 0 | 0.0042 | 0 | 0.00057666 | 0.00057666 | 782.8233 | 0 | 0 | 0 | 0.0042 | 0 | 0.00057666 | 0.00057666 | 1192.7152 | 0 | 0 | 0 | 0.0042 | 0 | 0 | 0.00057666 | 0.00057666 | 1117.7608
10/07 01:00:00 | 66.92 | 19.4 | 0% | 1.3596 | 50393.1104 | 1.1139 | 4.01 | 4.435 | 3.9915 | 0 | 0 | 0 | 390.5408 | 1.3596 | 50393.1104 | 1.1139 | 4.3441 | 4.8046 | 4.0839 | 0 | 0 | 0 | 381.8124 | 0 | 0 | 0 | 0 | 0 | 0 | 0 | 770.6381 | 0 | 0 | 0 | 0 | 0 | 0 | 0 | 1254.779 | 0 | 0 | 0 | 0 | 0 | 0 | 0 | 0 | 1164.2953 | 0 | 0 | 0 | 0.0042 | 0 | 0.00057666 | 0.00057666 | 782.8239 | 0 | 0 | 0 | 0.0042 | 0 | 0.00057666 | 0.00057666 | 1192.7158 | 0 | 0 | 0 | 0.0042 | 0 | 0 | 0.00057666 | 0.00057666 | 1117.7614
10/07 02:00:00 | 68 | 20 | 0% | 1.3794 | 51123.983 | 1.1095 | 3.9942 | 4.4638 | 4.0174 | 0 | 0 | 0 | 390.5408 | 1.3794 | 51123.983 | 1.1095 | 4.327 | 4.8357 | 4.1104 | 0 | 0 | 0 | 381.8124 | 0 | 0 | 0 | 0 | 0 | 0 | 0 | 770.6381 | 0 | 0 | 0 | 0 | 0 | 0 | 0 | 1254.779 | 0 | 0 | 0 | 0 | 0 | 0 | 0 | 0 | 1164.2953 | 0 | 0 | 0 | 0.0042 | 0 | 0.00057666 | 0.00057666 | 782.8244 | 0 | 0 | 0 | 0.0042 | 0 | 0.00057666 | 0.00057666 | 1192.7163 | 0 | 0 | 0 | 0.0042 | 0 | 0 | 0.00057666 | 0.00057666 | 1117.762
10/07 03:00:00 | 69.08 | 20.6 | 0% | 1.3992 | 51859.9654 | 1.1045 | 3.9762 | 4.4925 | 4.0432 | 0 | 0 | 0 | 390.5408 | 1.3992 | 51859.9654 | 1.1045 | 4.3075 | 4.8668 | 4.1368 | 0 | 0 | 0 | 381.8124 | 0 | 0 | 0 | 0 | 0 | 0 | 0 | 770.6381 | 0 | 0 | 0 | 0 | 0 | 0 | 0 | 1254.779 | 0 | 0 | 0 | 0 | 0 | 0 | 0 | 0 | 1164.2953 | 0 | 0 | 0 | 0.0042 | 0 | 0.00057666 | 0.00057666 | 782.825 | 0 | 0 | 0 | 0.0042 | 0 | 0.00057666 | 0.00057666 | 1192.7169 | 0 | 0 | 0 | 0.0042 | 0 | 0 | 0.00057666 | 0.00057666 | 1117.7625
10/07 04:00:00 | 69.98 | 21.1 | 0% | 1.4159 | 52477.1875 | 1.0999 | 3.9595 | 4.5163 | 4.0647 | 0 | 0 | 0 | 390.5408 | 1.4159 | 52477.1875 | 1.0999 | 4.2895 | 4.8927 | 4.1588 | 0 | 0 | 0 | 381.8124 | 0 | 0 | 0 | 0 | 0 | 0 | 0 | 770.6381 | 0 | 0 | 0 | 0 | 0 | 0 | 0 | 1254.779 | 0 | 0 | 0 | 0 | 0 | 0 | 0 | 0 | 1164.2953 | 0 | 0 | 0 | 0.0042 | 0 | 0.00057666 | 0.00057666 | 782.8256 | 0 | 0 | 0 | 0.0042 | 0 | 0.00057666 | 0.00057666 | 1192.7175 | 0 | 0 | 0 | 0.0042 | 0 | 0 | 0.00057666 | 0.00057666 | 1117.7631
10/07 05:00:00 | 71.96 | 22.2 | 0% | 1.4528 | 53847.5669 | 1.0882 | 3.9177 | 4.5689 | 4.112 | 0 | 0 | 0 | 390.5408 | 1.4528 | 53847.5669 | 1.0882 | 4.2442 | 4.9496 | 4.2072 | 0 | 0 | 0 | 381.8124 | 0 | 0 | 0 | 0 | 0 | 0 | 0 | 770.6381 | 0 | 0 | 0 | 0 | 0 | 0 | 0 | 1254.779 | 0 | 0 | 0 | 0 | 0 | 0 | 0 | 0 | 1164.2953 | 0 | 0 | 0 | 0.0042 | 0 | 0.00057666 | 0.00057666 | 782.8262 | 0 | 0 | 0 | 0.0042 | 0 | 0.00057666 | 0.00057666 | 1192.7181 | 0 | 0 | 0 | 0.0042 | 0 | 0 | 0.00057666 | 0.00057666 | 1117.7637
10/07 06:00:00 | 73.04 | 22.8 | 0% | 1.4732 | 54602.2855 | 1.0811 | 3.892 | 4.5976 | 4.1378 | 0 | 0 | 0 | 390.5408 | 1.4732 | 54602.2855 | 1.0811 | 4.2164 | 4.9807 | 4.2336 | 0 | 0 | 0 | 381.8124 | 0 | 0 | 0 | 0 | 0 | 0 | 0 | 770.6381 | 0 | 0 | 0 | 0 | 0 | 0 | 0 | 1254.779 | 0 | 0 | 0 | 0 | 0 | 0 | 0 | 0 | 1164.2953 | 0 | 0 | 0 | 0.0042 | 0 | 0.00057666 | 0.00057666 | 782.8267 | 0 | 0 | 0 | 0.0042 | 0 | 0.00057666 | 0.00057666 | 1192.7186 | 0 | 0 | 0 | 0.0042 | 0 | 0 | 0.00057666 | 0.00057666 | 1117.7643
10/07 07:00:00 | 73.04 | 22.8 | 0% | 1.4732 | 54602.2855 | 1.0811 | 3.892 | 4.5976 | 4.1378 | 0 | 0 | 0 | 390.5408 | 1.4732 | 54602.2855 | 1.0811 | 4.2164 | 4.9807 | 4.2336 | 0 | 0 | 0 | 381.8124 | 0 | 0 | 0 | 0 | 0 | 0 | 0 | 770.6381 | 0 | 0 | 0 | 0 | 0 | 0 | 0 | 1254.779 | 0 | 0 | 0 | 0 | 0 | 0 | 0 | 0 | 1164.2953 | 0 | 0 | 0 | 0.0042 | 0 | 0.00057666 | 0.00057666 | 782.8273 | 0 | 0 | 0 | 0.0042 | 0 | 0.00057666 | 0.00057666 | 1192.7192 | 0 | 0 | 0 | 0.0042 | 0 | 0 | 0.00057666 | 0.00057666 | 1117.7648
10/07 08:00:00 | 75.02 | 23.9 | 0% | 1.5109 | 55999.208 | 1.0667 | 3.8401 | 4.6504 | 4.1853 | 0 | 0 | 0 | 390.5408 | 1.5109 | 55999.208 | 1.0667 | 4.1602 | 5.0379 | 4.2822 | 0 | 0 | 0 | 381.8124 | 0 | 0 | 0 | 0 | 0 | 0 | 0 | 770.6381 | 0 | 0 | 0 | 0 | 0 | 0 | 0 | 1254.779 | 0 | 0 | 0 | 0 | 0 | 0 | 0 | 0 | 1164.2953 | 0 | 0 | 0 | 0.0042 | 0 | 0.00057666 | 0.00057666 | 782.8279 | 0 | 0 | 0 | 0.0042 | 0 | 0.00057666 | 0.00057666 | 1192.7198 | 0 | 0 | 0 | 0.0042 | 0 | 0 | 0.00057666 | 0.00057666 | 1117.7654
10/07 09:00:00 | 75.02 | 23.9 | 0% | 1.5109 | 55999.208 | 1.0667 | 3.8401 | 4.6504 | 4.1853 | 0 | 0 | 0 | 390.5408 | 1.5109 | 55999.208 | 1.0667 | 4.1602 | 5.0379 | 4.2822 | 0 | 0 | 0 | 381.8124 | 0 | 0 | 0 | 0 | 0 | 0 | 0 | 770.6381 | 0 | 0 | 0 | 0 | 0 | 0 | 0 | 1254.779 | 0 | 0 | 0 | 0 | 0 | 0 | 0 | 0 | 1164.2953 | 0 | 0 | 0 | 0.0042 | 0 | 0.00057666 | 0.00057666 | 782.8285 | 0 | 0 | 0 | 0.0042 | 0 | 0.00057666 | 0.00057666 | 1192.7204 | 0 | 0 | 0 | 0.0042 | 0 | 0 | 0.00057666 | 0.00057666 | 1117.766
10/07 10:00:00 | 77 | 25 | 0% | 1.5491 | 57413.3053 | 1.0507 | 3.7824 | 4.7036 | 4.2332 | 0 | 0 | 0 | 390.5408 | 1.5491 | 57413.3053 | 1.0507 | 4.0976 | 5.0956 | 4.3312 | 0 | 0 | 0 | 381.8124 | 0 | 0 | 0 | 0 | 0 | 0 | 0 | 770.6381 | 0 | 0 | 0 | 0 | 0 | 0 | 0 | 1254.779 | 0 | 0 | 0 | 0 | 0 | 0 | 0 | 0 | 1164.2953 | 0 | 0 | 0 | 0.0042 | 0 | 0.00057666 | 0.00057666 | 782.8291 | 0 | 0 | 0 | 0.0042 | 0 | 0.00057666 | 0.00057666 | 1192.7209 | 0 | 0 | 0 | 0.0042 | 0 | 0 | 0.00057666 | 0.00057666 | 1117.7666
10/07 11:00:00 | 82.04 | 27.8 | 0% | 1.6483 | 61090.3258 | 1.0036 | 3.6131 | 4.8419 | 4.3578 | 0 | 0 | 0 | 390.5408 | 1.6483 | 61090.3258 | 1.0036 | 3.9142 | 5.2454 | 4.4586 | 0 | 0 | 0 | 381.8124 | 0 | 0 | 0 | 0 | 0 | 0 | 0 | 770.6381 | 0 | 0 | 0 | 0 | 0 | 0 | 0 | 1254.779 | 0 | 0 | 0 | 0 | 0 | 0 | 0 | 0 | 1164.2953 | 0 | 0 | 0 | 0.0042 | 0 | 0.00057666 | 0.00057666 | 782.8296 | 0 | 0 | 0 | 0.0042 | 0 | 0.00057666 | 0.00057666 | 1192.7215 | 0 | 0 | 0 | 0.0042 | 0 | 0 | 0.00057666 | 0.00057666 | 1117.7671
10/07 12:00:00 | 82.04 | 27.8 | 0% | 1.6483 | 61090.3258 | 1.0036 | 3.6131 | 4.8419 | 4.3578 | 0 | 0 | 0 | 390.5408 | 1.6483 | 61090.3258 | 1.0036 | 3.9142 | 5.2454 | 4.4586 | 0 | 0 | 0 | 381.8124 | 0 | 0 | 0 | 0 | 0 | 0 | 0 | 770.6381 | 0 | 0 | 0 | 0 | 0 | 0 | 0 | 1254.779 | 0 | 0 | 0 | 0 | 0 | 0 | 0 | 0 | 1164.2953 | 0 | 0 | 0 | 0.0042 | 0 | 0.00057666 | 0.00057666 | 782.8302 | 0 | 0 | 0 | 0.0042 | 0 | 0.00057666 | 0.00057666 | 1192.7221 | 0 | 0 | 0 | 0.0042 | 0 | 0 | 0.00057666 | 0.00057666 | 1117.7677
10/07 13:00:00 | 82.94 | 28.3 | 0% | 1.6663 | 61758.6468 | 0.99447 | 3.5801 | 4.8672 | 4.3805 | 0 | 0 | 0 | 390.5408 | 1.6663 | 61758.6468 | 0.99447 | 3.8784 | 5.2728 | 4.4819 | 0 | 0 | 0 | 381.8124 | 0 | 0 | 0 | 0 | 0 | 0 | 0 | 770.6381 | 0 | 0 | 0 | 0 | 0 | 0 | 0 | 1254.779 | 0 | 0 | 0 | 0 | 0 | 0 | 0 | 0 | 1164.2953 | 0 | 0 | 0 | 0.0042 | 0 | 0.00057666 | 0.00057666 | 782.8308 | 0 | 0 | 0 | 0.0042 | 0 | 0.00057666 | 0.00057666 | 1192.7227 | 0 | 0 | 0 | 0.0042 | 0 | 0 | 0.00057666 | 0.00057666 | 1117.7683
10/07 14:00:00 | 86 | 30 | 0% | 1.7283 | 64057.4811 | 0.96189 | 3.4628 | 4.9546 | 4.4591 | 0 | 0 | 0 | 390.5408 | 1.7283 | 64057.4811 | 0.96189 | 3.7514 | 5.3675 | 4.5624 | 0 | 0 | 0 | 381.8124 | 0 | 0 | 0 | 0 | 0 | 0 | 0 | 770.6381 | 0 | 0 | 0 | 0 | 0 | 0 | 0 | 1254.779 | 0 | 0 | 0 | 0 | 0 | 0 | 0 | 0 | 1164.2953 | 0 | 0 | 0 | 0.0042 | 0 | 0.00057666 | 0.00057666 | 782.8314 | 0 | 0 | 0 | 0.0042 | 0 | 0.00057666 | 0.00057666 | 1192.7233 | 0 | 0 | 0 | 0.0042 | 0 | 0 | 0.00057666 | 0.00057666 | 1117.7689
10/07 15:00:00 | 82.94 | 28.3 | 0% | 1.6663 | 61758.6468 | 0.99447 | 3.5801 | 4.8672 | 4.3805 | 0 | 0 | 0 | 390.5408 | 1.6663 | 61758.6468 | 0.99447 | 3.8784 | 5.2728 | 4.4819 | 0 | 0 | 0 | 381.8124 | 0 | 0 | 0 | 0 | 0 | 0 | 0 | 770.6381 | 0 | 0 | 0 | 0 | 0 | 0 | 0 | 1254.779 | 0 | 0 | 0 | 0 | 0 | 0 | 0 | 0 | 1164.2953 | 0 | 0 | 0 | 0.0042 | 0 | 0.00057666 | 0.00057666 | 782.8319 | 0 | 0 | 0 | 0.0042 | 0 | 0.00057666 | 0.00057666 | 1192.7238 | 0 | 0 | 0 | 0.0042 | 0 | 0 | 0.00057666 | 0.00057666 | 1117.7695
10/07 16:00:00 | 82.04 | 27.8 | 0% | 1.6483 | 61090.3258 | 1.0036 | 3.6131 | 4.8419 | 4.3578 | 0 | 0 | 0 | 390.5408 | 1.6483 | 61090.3258 | 1.0036 | 3.9142 | 5.2454 | 4.4586 | 0 | 0 | 0 | 381.8124 | 0 | 0 | 0 | 0 | 0 | 0 | 0 | 770.6381 | 0 | 0 | 0 | 0 | 0 | 0 | 0 | 1254.779 | 0 | 0 | 0 | 0 | 0 | 0 | 0 | 0 | 1164.2953 | 0 | 0 | 0 | 0.0042 | 0 | 0.00057666 | 0.00057666 | 782.8325 | 0 | 0 | 0 | 0.0042 | 0 | 0.00057666 | 0.00057666 | 1192.7244 | 0 | 0 | 0 | 0.0042 | 0 | 0 | 0.00057666 | 0.00057666 | 1117.77
10/07 17:00:00 | 80.06 | 26.7 | 0% | 1.6089 | 59632.5105 | 1.0231 | 3.6831 | 4.787 | 4.3083 | 0 | 0 | 0 | 390.5408 | 1.6089 | 59632.5105 | 1.0231 | 3.99 | 5.1859 | 4.408 | 0 | 0 | 0 | 381.8124 | 0 | 0 | 0 | 0 | 0 | 0 | 0 | 770.6381 | 0 | 0 | 0 | 0 | 0 | 0 | 0 | 1254.779 | 0 | 0 | 0 | 0 | 0 | 0 | 0 | 0 | 1164.2953 | 0 | 0 | 0 | 0.0042 | 0 | 0.00057666 | 0.00057666 | 782.8331 | 0 | 0 | 0 | 0.0042 | 0 | 0.00057666 | 0.00057666 | 1192.725 | 0 | 0 | 0 | 0.0042 | 0 | 0 | 0.00057666 | 0.00057666 | 1117.7706
10/07 18:00:00 | 78.08 | 25.6 | 0% | 1.5701 | 58191.8702 | 1.0413 | 3.7487 | 4.7329 | 4.2596 | 0 | 0 | 0 | 390.5408 | 1.5701 | 58191.8702 | 1.0413 | 4.0611 | 5.1273 | 4.3582 | 0 | 0 | 0 | 381.8124 | 0 | 0 | 0 | 0 | 0 | 0 | 0 | 770.6381 | 0 | 0 | 0 | 0 | 0 | 0 | 0 | 1254.779 | 0 | 0 | 0 | 0 | 0 | 0 | 0 | 0 | 1164.2953 | 0 | 0 | 0 | 0.0042 | 0 | 0.00057666 | 0.00057666 | 782.8337 | 0 | 0 | 0 | 0.0042 | 0 | 0.00057666 | 0.00057666 | 1192.7256 | 0 | 0 | 0 | 0.0042 | 0 | 0 | 0.00057666 | 0.00057666 | 1117.7712
10/07 19:00:00 | 78.08 | 25.6 | 0% | 1.5701 | 58191.8702 | 1.0413 | 3.7487 | 4.7329 | 4.2596 | 0 | 0 | 0 | 390.5408 | 1.5701 | 58191.8702 | 1.0413 | 4.0611 | 5.1273 | 4.3582 | 0 | 0 | 0 | 381.8124 | 0 | 0 | 0 | 0 | 0 | 0 | 0 | 770.6381 | 0 | 0 | 0 | 0 | 0 | 0 | 0 | 1254.779 | 0 | 0 | 0 | 0 | 0 | 0 | 0 | 0 | 1164.2953 | 0 | 0 | 0 | 0.0042 | 0 | 0.00057666 | 0.00057666 | 782.8342 | 0 | 0 | 0 | 0.0042 | 0 | 0.00057666 | 0.00057666 | 1192.7261 | 0 | 0 | 0 | 0.0042 | 0 | 0 | 0.00057666 | 0.00057666 | 1117.7718
10/07 20:00:00 | 77 | 25 | 0% | 1.5491 | 57413.3053 | 1.0507 | 3.7824 | 4.7036 | 4.2332 | 0 | 0 | 0 | 390.5408 | 1.5491 | 57413.3053 | 1.0507 | 4.0976 | 5.0956 | 4.3312 | 0 | 0 | 0 | 381.8124 | 0 | 0 | 0 | 0 | 0 | 0 | 0 | 770.6381 | 0 | 0 | 0 | 0 | 0 | 0 | 0 | 1254.779 | 0 | 0 | 0 | 0 | 0 | 0 | 0 | 0 | 1164.2953 | 0 | 0 | 0 | 0.0042 | 0 | 0.00057666 | 0.00057666 | 782.8348 | 0 | 0 | 0 | 0.0042 | 0 | 0.00057666 | 0.00057666 | 1192.7267 | 0 | 0 | 0 | 0.0042 | 0 | 0 | 0.00057666 | 0.00057666 | 1117.7723
10/07 21:00:00 | 77 | 25 | 0% | 1.5491 | 57413.3053 | 1.0507 | 3.7824 | 4.7036 | 4.2332 | 0 | 0 | 0 | 390.5408 | 1.5491 | 57413.3053 | 1.0507 | 4.0976 | 5.0956 | 4.3312 | 0 | 0 | 0 | 381.8124 | 0 | 0 | 0 | 0 | 0 | 0 | 0 | 770.6381 | 0 | 0 | 0 | 0 | 0 | 0 | 0 | 1254.779 | 0 | 0 | 0 | 0 | 0 | 0 | 0 | 0 | 1164.2953 | 0 | 0 | 0 | 0.0042 | 0 | 0.00057666 | 0.00057666 | 782.8354 | 0 | 0 | 0 | 0.0042 | 0 | 0.00057666 | 0.00057666 | 1192.7273 | 0 | 0 | 0 | 0.0042 | 0 | 0 | 0.00057666 | 0.00057666 | 1117.7729
10/07 22:00:00 | 77 | 25 | 0% | 1.5491 | 57413.3053 | 1.0507 | 3.7824 | 4.7036 | 4.2332 | 0 | 0 | 0 | 390.5408 | 1.5491 | 57413.3053 | 1.0507 | 4.0976 | 5.0956 | 4.3312 | 0 | 0 | 0 | 381.8124 | 0 | 0 | 0 | 0 | 0 | 0 | 0 | 770.6381 | 0 | 0 | 0 | 0 | 0 | 0 | 0 | 1254.779 | 0 | 0 | 0 | 0 | 0 | 0 | 0 | 0 | 1164.2953 | 0 | 0 | 0 | 0.0042 | 0 | 0.00057666 | 0.00057666 | 782.836 | 0 | 0 | 0 | 0.0042 | 0 | 0.00057666 | 0.00057666 | 1192.7279 | 0 | 0 | 0 | 0.0042 | 0 | 0 | 0.00057666 | 0.00057666 | 1117.7735
10/07 23:00:00 | 75.02 | 23.9 | 0% | 1.5109 | 55999.208 | 1.0667 | 3.8401 | 4.6504 | 4.1853 | 0 | 0 | 0 | 390.5408 | 1.5109 | 55999.208 | 1.0667 | 4.1602 | 5.0379 | 4.2822 | 0 | 0 | 0 | 381.8124 | 0 | 0 | 0 | 0 | 0 | 0 | 0 | 770.6381 | 0 | 0 | 0 | 0 | 0 | 0 | 0 | 1254.779 | 0 | 0 | 0 | 0 | 0 | 0 | 0 | 0 | 1164.2953 | 0 | 0 | 0 | 0.0042 | 0 | 0.00057666 | 0.00057666 | 782.8365 | 0 | 0 | 0 | 0.0042 | 0 | 0.00057666 | 0.00057666 | 1192.7284 | 0 | 0 | 0 | 0.0042 | 0 | 0 | 0.00057666 | 0.00057666 | 1117.7741
10/07 24:00:00 | 73.94 | 23.3 | 0% | 1.4903 | 55235.1212 | 1.0748 | 3.8692 | 4.6215 | 4.1594 | 0 | 0 | 0 | 390.5408 | 1.4903 | 55235.1212 | 1.0748 | 4.1916 | 5.0067 | 4.2557 | 0 | 0 | 0 | 381.8124 | 0 | 0 | 0 | 0 | 0 | 0 | 0 | 770.6381 | 0 | 0 | 0 | 0 | 0 | 0 | 0 | 1254.779 | 0 | 0 | 0 | 0 | 0 | 0 | 0 | 0 | 1164.2953 | 0 | 0 | 0 | 0.0042 | 0 | 0.00057666 | 0.00057666 | 782.8371 | 0 | 0 | 0 | 0.0042 | 0 | 0.00057666 | 0.00057666 | 1192.729 | 0 | 0 | 0 | 0.0042 | 0 | 0 | 0.00057666 | 0.00057666 | 1117.7746
10/08 01:00:00 | 73.94 | 23.3 | 0% | 1.4903 | 55235.1212 | 1.0748 | 3.8692 | 4.6215 | 4.1594 | 0 | 0 | 0 | 390.5408 | 1.4903 | 55235.1212 | 1.0748 | 4.1916 | 5.0067 | 4.2557 | 0 | 0 | 0 | 381.8124 | 0 | 0 | 0 | 0 | 0 | 0 | 0 | 770.6381 | 0 | 0 | 0 | 0 | 0 | 0 | 0 | 1254.779 | 0 | 0 | 0 | 0 | 0 | 0 | 0 | 0 | 1164.2953 | 0 | 0 | 0 | 0.0042 | 0 | 0.00057666 | 0.00057666 | 782.8377 | 0 | 0 | 0 | 0.0042 | 0 | 0.00057666 | 0.00057666 | 1192.7296 | 0 | 0 | 0 | 0.0042 | 0 | 0 | 0.00057666 | 0.00057666 | 1117.7752
10/08 02:00:00 | 73.4 | 23 | 0% | 1.48 | 54854.994 | 1.0786 | 3.8831 | 4.6071 | 4.1464 | 0 | 0 | 0 | 390.5408 | 1.48 | 54854.994 | 1.0786 | 4.2067 | 4.9911 | 4.2424 | 0 | 0 | 0 | 381.8124 | 0 | 0 | 0 | 0 | 0 | 0 | 0 | 770.6381 | 0 | 0 | 0 | 0 | 0 | 0 | 0 | 1254.779 | 0 | 0 | 0 | 0 | 0 | 0 | 0 | 0 | 1164.2953 | 0 | 0 | 0 | 0.0042 | 0 | 0.00057666 | 0.00057666 | 782.8383 | 0 | 0 | 0 | 0.0042 | 0 | 0.00057666 | 0.00057666 | 1192.7302 | 0 | 0 | 0 | 0.0042 | 0 | 0 | 0.00057666 | 0.00057666 | 1117.7758
10/08 03:00:00 | 73.94 | 23.3 | 0% | 1.4903 | 55235.1212 | 1.0748 | 3.8692 | 4.6215 | 4.1594 | 0 | 0 | 0 | 390.5408 | 1.4903 | 55235.1212 | 1.0748 | 4.1916 | 5.0067 | 4.2557 | 0 | 0 | 0 | 381.8124 | 0 | 0 | 0 | 0 | 0 | 0 | 0 | 770.6381 | 0 | 0 | 0 | 0 | 0 | 0 | 0 | 1254.779 | 0 | 0 | 0 | 0 | 0 | 0 | 0 | 0 | 1164.2953 | 0 | 0 | 0 | 0.0042 | 0 | 0.00057666 | 0.00057666 | 782.8389 | 0 | 0 | 0 | 0.0042 | 0 | 0.00057666 | 0.00057666 | 1192.7307 | 0 | 0 | 0 | 0.0042 | 0 | 0 | 0.00057666 | 0.00057666 | 1117.7764
10/08 04:00:00 | 73.94 | 23.3 | 0% | 1.4903 | 55235.1212 | 1.0748 | 3.8692 | 4.6215 | 4.1594 | 0 | 0 | 0 | 390.5408 | 1.4903 | 55235.1212 | 1.0748 | 4.1916 | 5.0067 | 4.2557 | 0 | 0 | 0 | 381.8124 | 0 | 0 | 0 | 0 | 0 | 0 | 0 | 770.6381 | 0 | 0 | 0 | 0 | 0 | 0 | 0 | 1254.779 | 0 | 0 | 0 | 0 | 0 | 0 | 0 | 0 | 1164.2953 | 0 | 0 | 0 | 0.0042 | 0 | 0.00057666 | 0.00057666 | 782.8394 | 0 | 0 | 0 | 0.0042 | 0 | 0.00057666 | 0.00057666 | 1192.7313 | 0 | 0 | 0 | 0.0042 | 0 | 0 | 0.00057666 | 0.00057666 | 1117.7769
10/08 05:00:00 | 75.02 | 23.9 | 0% | 1.5109 | 55999.208 | 1.0667 | 3.8401 | 4.6504 | 4.1853 | 0 | 0 | 0 | 390.5408 | 1.5109 | 55999.208 | 1.0667 | 4.1602 | 5.0379 | 4.2822 | 0 | 0 | 0 | 381.8124 | 0 | 0 | 0 | 0 | 0 | 0 | 0 | 770.6381 | 0 | 0 | 0 | 0 | 0 | 0 | 0 | 1254.779 | 0 | 0 | 0 | 0 | 0 | 0 | 0 | 0 | 1164.2953 | 0 | 0 | 0 | 0.0042 | 0 | 0.00057666 | 0.00057666 | 782.84 | 0 | 0 | 0 | 0.0042 | 0 | 0.00057666 | 0.00057666 | 1192.7319 | 0 | 0 | 0 | 0.0042 | 0 | 0 | 0.00057666 | 0.00057666 | 1117.7775
10/08 06:00:00 | 75.02 | 23.9 | 0% | 1.5109 | 55999.208 | 1.0667 | 3.8401 | 4.6504 | 4.1853 | 0 | 0 | 0 | 390.5408 | 1.5109 | 55999.208 | 1.0667 | 4.1602 | 5.0379 | 4.2822 | 0 | 0 | 0 | 381.8124 | 0 | 0 | 0 | 0 | 0 | 0 | 0 | 770.6381 | 0 | 0 | 0 | 0 | 0 | 0 | 0 | 1254.779 | 0 | 0 | 0 | 0 | 0 | 0 | 0 | 0 | 1164.2953 | 0 | 0 | 0 | 0.0042 | 0 | 0.00057666 | 0.00057666 | 782.8406 | 0 | 0 | 0 | 0.0042 | 0 | 0.00057666 | 0.00057666 | 1192.7325 | 0 | 0 | 0 | 0.0042 | 0 | 0 | 0.00057666 | 0.00057666 | 1117.7781
10/08 07:00:00 | 75.02 | 23.9 | 0% | 1.5109 | 55999.208 | 1.0667 | 3.8401 | 4.6504 | 4.1853 | 0 | 0 | 0 | 390.5408 | 1.5109 | 55999.208 | 1.0667 | 4.1602 | 5.0379 | 4.2822 | 0 | 0 | 0 | 381.8124 | 0 | 0 | 0 | 0 | 0 | 0 | 0 | 770.6381 | 0 | 0 | 0 | 0 | 0 | 0 | 0 | 1254.779 | 0 | 0 | 0 | 0 | 0 | 0 | 0 | 0 | 1164.2953 | 0 | 0 | 0 | 0.0042 | 0 | 0.00057666 | 0.00057666 | 782.8412 | 0 | 0 | 0 | 0.0042 | 0 | 0.00057666 | 0.00057666 | 1192.7331 | 0 | 0 | 0 | 0.0042 | 0 | 0 | 0.00057666 | 0.00057666 | 1117.7787
10/08 08:00:00 | 75.02 | 23.9 | 0% | 1.5109 | 55999.208 | 1.0667 | 3.8401 | 4.6504 | 4.1853 | 0 | 0 | 0 | 390.5408 | 1.5109 | 55999.208 | 1.0667 | 4.1602 | 5.0379 | 4.2822 | 0 | 0 | 0 | 381.8124 | 0 | 0 | 0 | 0 | 0 | 0 | 0 | 770.6381 | 0 | 0 | 0 | 0 | 0 | 0 | 0 | 1254.779 | 0 | 0 | 0 | 0 | 0 | 0 | 0 | 0 | 1164.2953 | 0 | 0 | 0 | 0.0042 | 0 | 0.00057666 | 0.00057666 | 782.8417 | 0 | 0 | 0 | 0.0042 | 0 | 0.00057666 | 0.00057666 | 1192.7336 | 0 | 0 | 0 | 0.0042 | 0 | 0 | 0.00057666 | 0.00057666 | 1117.7793
10/08 09:00:00 | 75.02 | 23.9 | 0% | 1.5109 | 55999.208 | 1.0667 | 3.8401 | 4.6504 | 4.1853 | 0 | 0 | 0 | 390.5408 | 1.5109 | 55999.208 | 1.0667 | 4.1602 | 5.0379 | 4.2822 | 0 | 0 | 0 | 381.8124 | 0 | 0 | 0 | 0 | 0 | 0 | 0 | 770.6381 | 0 | 0 | 0 | 0 | 0 | 0 | 0 | 1254.779 | 0 | 0 | 0 | 0 | 0 | 0 | 0 | 0 | 1164.2953 | 0 | 0 | 0 | 0.0042 | 0 | 0.00057666 | 0.00057666 | 782.8423 | 0 | 0 | 0 | 0.0042 | 0 | 0.00057666 | 0.00057666 | 1192.7342 | 0 | 0 | 0 | 0.0042 | 0 | 0 | 0.00057666 | 0.00057666 | 1117.7798
10/08 10:00:00 | 75.92 | 24.4 | 0% | 1.5282 | 56639.8504 | 1.0596 | 3.8146 | 4.6745 | 4.2071 | 0 | 0 | 0 | 390.5408 | 1.5282 | 56639.8504 | 1.0596 | 4.1325 | 5.0641 | 4.3044 | 0 | 0 | 0 | 381.8124 | 0 | 0 | 0 | 0 | 0 | 0 | 0 | 770.6381 | 0 | 0 | 0 | 0 | 0 | 0 | 0 | 1254.779 | 0 | 0 | 0 | 0 | 0 | 0 | 0 | 0 | 1164.2953 | 0 | 0 | 0 | 0.0042 | 0 | 0.00057666 | 0.00057666 | 782.8429 | 0 | 0 | 0 | 0.0042 | 0 | 0.00057666 | 0.00057666 | 1192.7348 | 0 | 0 | 0 | 0.0042 | 0 | 0 | 0.00057666 | 0.00057666 | 1117.7804
10/08 11:00:00 | 75.02 | 23.9 | 0% | 1.5109 | 55999.208 | 1.0667 | 3.8401 | 4.6504 | 4.1853 | 0 | 0 | 0 | 390.5408 | 1.5109 | 55999.208 | 1.0667 | 4.1602 | 5.0379 | 4.2822 | 0 | 0 | 0 | 381.8124 | 0 | 0 | 0 | 0 | 0 | 0 | 0 | 770.6381 | 0 | 0 | 0 | 0 | 0 | 0 | 0 | 1254.779 | 0 | 0 | 0 | 0 | 0 | 0 | 0 | 0 | 1164.2953 | 0 | 0 | 0 | 0.0042 | 0 | 0.00057666 | 0.00057666 | 782.8435 | 0 | 0 | 0 | 0.0042 | 0 | 0.00057666 | 0.00057666 | 1192.7354 | 0 | 0 | 0 | 0.0042 | 0 | 0 | 0.00057666 | 0.00057666 | 1117.781
10/08 12:00:00 | 75.02 | 23.9 | 0% | 1.5109 | 55999.208 | 1.0667 | 3.8401 | 4.6504 | 4.1853 | 0 | 0 | 0 | 390.5408 | 1.5109 | 55999.208 | 1.0667 | 4.1602 | 5.0379 | 4.2822 | 0 | 0 | 0 | 381.8124 | 0 | 0 | 0 | 0 | 0 | 0 | 0 | 770.6381 | 0 | 0 | 0 | 0 | 0 | 0 | 0 | 1254.779 | 0 | 0 | 0 | 0 | 0 | 0 | 0 | 0 | 1164.2953 | 0 | 0 | 0 | 0.0042 | 0 | 0.00057666 | 0.00057666 | 782.844 | 0 | 0 | 0 | 0.0042 | 0 | 0.00057666 | 0.00057666 | 1192.7359 | 0 | 0 | 0 | 0.0042 | 0 | 0 | 0.00057666 | 0.00057666 | 1117.7816
10/08 13:00:00 | 75.02 | 23.9 | 0% | 1.5109 | 55999.208 | 1.0667 | 3.8401 | 4.6504 | 4.1853 | 0 | 0 | 0 | 390.5408 | 1.5109 | 55999.208 | 1.0667 | 4.1602 | 5.0379 | 4.2822 | 0 | 0 | 0 | 381.8124 | 0 | 0 | 0 | 0 | 0 | 0 | 0 | 770.6381 | 0 | 0 | 0 | 0 | 0 | 0 | 0 | 1254.779 | 0 | 0 | 0 | 0 | 0 | 0 | 0 | 0 | 1164.2953 | 0 | 0 | 0 | 0.0042 | 0 | 0.00057666 | 0.00057666 | 782.8446 | 0 | 0 | 0 | 0.0042 | 0 | 0.00057666 | 0.00057666 | 1192.7365 | 0 | 0 | 0 | 0.0042 | 0 | 0 | 0.00057666 | 0.00057666 | 1117.7821
10/08 14:00:00 | 71.96 | 22.2 | 0% | 1.4528 | 53847.5669 | 1.0882 | 3.9177 | 4.5689 | 4.112 | 0 | 0 | 0 | 390.5408 | 1.4528 | 53847.5669 | 1.0882 | 4.2442 | 4.9496 | 4.2072 | 0 | 0 | 0 | 381.8124 | 0 | 0 | 0 | 0 | 0 | 0 | 0 | 770.6381 | 0 | 0 | 0 | 0 | 0 | 0 | 0 | 1254.779 | 0 | 0 | 0 | 0 | 0 | 0 | 0 | 0 | 1164.2953 | 0 | 0 | 0 | 0.0042 | 0 | 0.00057666 | 0.00057666 | 782.8452 | 0 | 0 | 0 | 0.0042 | 0 | 0.00057666 | 0.00057666 | 1192.7371 | 0 | 0 | 0 | 0.0042 | 0 | 0 | 0.00057666 | 0.00057666 | 1117.7827
10/08 15:00:00 | 73.04 | 22.8 | 0% | 1.4732 | 54602.2855 | 1.0811 | 3.892 | 4.5976 | 4.1378 | 0 | 0 | 0 | 390.5408 | 1.4732 | 54602.2855 | 1.0811 | 4.2164 | 4.9807 | 4.2336 | 0 | 0 | 0 | 381.8124 | 0 | 0 | 0 | 0 | 0 | 0 | 0 | 770.6381 | 0 | 0 | 0 | 0 | 0 | 0 | 0 | 1254.779 | 0 | 0 | 0 | 0 | 0 | 0 | 0 | 0 | 1164.2953 | 0 | 0 | 0 | 0.0042 | 0 | 0.00057666 | 0.00057666 | 782.8458 | 0 | 0 | 0 | 0.0042 | 0 | 0.00057666 | 0.00057666 | 1192.7377 | 0 | 0 | 0 | 0.0042 | 0 | 0 | 0.00057666 | 0.00057666 | 1117.7833
10/08 16:00:00 | 73.94 | 23.3 | 0% | 1.4903 | 55235.1212 | 1.0748 | 3.8692 | 4.6215 | 4.1594 | 0 | 0 | 0 | 390.5408 | 1.4903 | 55235.1212 | 1.0748 | 4.1916 | 5.0067 | 4.2557 | 0 | 0 | 0 | 381.8124 | 0 | 0 | 0 | 0 | 0 | 0 | 0 | 770.6381 | 0 | 0 | 0 | 0 | 0 | 0 | 0 | 1254.779 | 0 | 0 | 0 | 0 | 0 | 0 | 0 | 0 | 1164.2953 | 0 | 0 | 0 | 0.0042 | 0 | 0.00057666 | 0.00057666 | 782.8464 | 0 | 0 | 0 | 0.0042 | 0 | 0.00057666 | 0.00057666 | 1192.7382 | 0 | 0 | 0 | 0.0042 | 0 | 0 | 0.00057666 | 0.00057666 | 1117.7839
10/08 17:00:00 | 75.92 | 24.4 | 0% | 1.5282 | 56639.8504 | 1.0596 | 3.8146 | 4.6745 | 4.2071 | 0 | 0 | 0 | 390.5408 | 1.5282 | 56639.8504 | 1.0596 | 4.1325 | 5.0641 | 4.3044 | 0 | 0 | 0 | 381.8124 | 0 | 0 | 0 | 0 | 0 | 0 | 0 | 770.6381 | 0 | 0 | 0 | 0 | 0 | 0 | 0 | 1254.779 | 0 | 0 | 0 | 0 | 0 | 0 | 0 | 0 | 1164.2953 | 0 | 0 | 0 | 0.0042 | 0 | 0.00057666 | 0.00057666 | 782.8469 | 0 | 0 | 0 | 0.0042 | 0 | 0.00057666 | 0.00057666 | 1192.7388 | 0 | 0 | 0 | 0.0042 | 0 | 0 | 0.00057666 | 0.00057666 | 1117.7844
10/08 18:00:00 | 75.02 | 23.9 | 0% | 1.5109 | 55999.208 | 1.0667 | 3.8401 | 4.6504 | 4.1853 | 0 | 0 | 0 | 390.5408 | 1.5109 | 55999.208 | 1.0667 | 4.1602 | 5.0379 | 4.2822 | 0 | 0 | 0 | 381.8124 | 0 | 0 | 0 | 0 | 0 | 0 | 0 | 770.6381 | 0 | 0 | 0 | 0 | 0 | 0 | 0 | 1254.779 | 0 | 0 | 0 | 0 | 0 | 0 | 0 | 0 | 1164.2953 | 0 | 0 | 0 | 0.0042 | 0 | 0.00057666 | 0.00057666 | 782.8475 | 0 | 0 | 0 | 0.0042 | 0 | 0.00057666 | 0.00057666 | 1192.7394 | 0 | 0 | 0 | 0.0042 | 0 | 0 | 0.00057666 | 0.00057666 | 1117.785
10/08 19:00:00 | 75.02 | 23.9 | 0% | 1.5109 | 55999.208 | 1.0667 | 3.8401 | 4.6504 | 4.1853 | 0 | 0 | 0 | 390.5408 | 1.5109 | 55999.208 | 1.0667 | 4.1602 | 5.0379 | 4.2822 | 0 | 0 | 0 | 381.8124 | 0 | 0 | 0 | 0 | 0 | 0 | 0 | 770.6381 | 0 | 0 | 0 | 0 | 0 | 0 | 0 | 1254.779 | 0 | 0 | 0 | 0 | 0 | 0 | 0 | 0 | 1164.2953 | 0 | 0 | 0 | 0.0042 | 0 | 0.00057666 | 0.00057666 | 782.8481 | 0 | 0 | 0 | 0.0042 | 0 | 0.00057666 | 0.00057666 | 1192.74 | 0 | 0 | 0 | 0.0042 | 0 | 0 | 0.00057666 | 0.00057666 | 1117.7856
10/08 20:00:00 | 75.02 | 23.9 | 0% | 1.5109 | 55999.208 | 1.0667 | 3.8401 | 4.6504 | 4.1853 | 0 | 0 | 0 | 390.5408 | 1.5109 | 55999.208 | 1.0667 | 4.1602 | 5.0379 | 4.2822 | 0 | 0 | 0 | 381.8124 | 0 | 0 | 0 | 0 | 0 | 0 | 0 | 770.6381 | 0 | 0 | 0 | 0 | 0 | 0 | 0 | 1254.779 | 0 | 0 | 0 | 0 | 0 | 0 | 0 | 0 | 1164.2953 | 0 | 0 | 0 | 0.0042 | 0 | 0.00057666 | 0.00057666 | 782.8487 | 0 | 0 | 0 | 0.0042 | 0 | 0.00057666 | 0.00057666 | 1192.7406 | 0 | 0 | 0 | 0.0042 | 0 | 0 | 0.00057666 | 0.00057666 | 1117.7862
10/08 21:00:00 | 75.02 | 23.9 | 0% | 1.5109 | 55999.208 | 1.0667 | 3.8401 | 4.6504 | 4.1853 | 0 | 0 | 0 | 390.5408 | 1.5109 | 55999.208 | 1.0667 | 4.1602 | 5.0379 | 4.2822 | 0 | 0 | 0 | 381.8124 | 0 | 0 | 0 | 0 | 0 | 0 | 0 | 770.6381 | 0 | 0 | 0 | 0 | 0 | 0 | 0 | 1254.779 | 0 | 0 | 0 | 0 | 0 | 0 | 0 | 0 | 1164.2953 | 0 | 0 | 0 | 0.0042 | 0 | 0.00057666 | 0.00057666 | 782.8492 | 0 | 0 | 0 | 0.0042 | 0 | 0.00057666 | 0.00057666 | 1192.7411 | 0 | 0 | 0 | 0.0042 | 0 | 0 | 0.00057666 | 0.00057666 | 1117.7868
10/08 22:00:00 | 75.02 | 23.9 | 0% | 1.5109 | 55999.208 | 1.0667 | 3.8401 | 4.6504 | 4.1853 | 0 | 0 | 0 | 390.5408 | 1.5109 | 55999.208 | 1.0667 | 4.1602 | 5.0379 | 4.2822 | 0 | 0 | 0 | 381.8124 | 0 | 0 | 0 | 0 | 0 | 0 | 0 | 770.6381 | 0 | 0 | 0 | 0 | 0 | 0 | 0 | 1254.779 | 0 | 0 | 0 | 0 | 0 | 0 | 0 | 0 | 1164.2953 | 0 | 0 | 0 | 0.0042 | 0 | 0.00057666 | 0.00057666 | 782.8498 | 0 | 0 | 0 | 0.0042 | 0 | 0.00057666 | 0.00057666 | 1192.7417 | 0 | 0 | 0 | 0.0042 | 0 | 0 | 0.00057666 | 0.00057666 | 1117.7873
10/08 23:00:00 | 75.02 | 23.9 | 0% | 1.5109 | 55999.208 | 1.0667 | 3.8401 | 4.6504 | 4.1853 | 0 | 0 | 0 | 390.5408 | 1.5109 | 55999.208 | 1.0667 | 4.1602 | 5.0379 | 4.2822 | 0 | 0 | 0 | 381.8124 | 0 | 0 | 0 | 0 | 0 | 0 | 0 | 770.6381 | 0 | 0 | 0 | 0 | 0 | 0 | 0 | 1254.779 | 0 | 0 | 0 | 0 | 0 | 0 | 0 | 0 | 1164.2953 | 0 | 0 | 0 | 0.0042 | 0 | 0.00057666 | 0.00057666 | 782.8504 | 0 | 0 | 0 | 0.0042 | 0 | 0.00057666 | 0.00057666 | 1192.7423 | 0 | 0 | 0 | 0.0042 | 0 | 0 | 0.00057666 | 0.00057666 | 1117.7879
10/08 24:00:00 | 75.02 | 23.9 | 0% | 1.5109 | 55999.208 | 1.0667 | 3.8401 | 4.6504 | 4.1853 | 0 | 0 | 0 | 390.5408 | 1.5109 | 55999.208 | 1.0667 | 4.1602 | 5.0379 | 4.2822 | 0 | 0 | 0 | 381.8124 | 0 | 0 | 0 | 0 | 0 | 0 | 0 | 770.6381 | 0 | 0 | 0 | 0 | 0 | 0 | 0 | 1254.779 | 0 | 0 | 0 | 0 | 0 | 0 | 0 | 0 | 1164.2953 | 0 | 0 | 0 | 0.0042 | 0 | 0.00057666 | 0.00057666 | 782.851 | 0 | 0 | 0 | 0.0042 | 0 | 0.00057666 | 0.00057666 | 1192.7429 | 0 | 0 | 0 | 0.0042 | 0 | 0 | 0.00057666 | 0.00057666 | 1117.7885
10/09 01:00:00 | 75.02 | 23.9 | 0% | 1.5109 | 55999.208 | 1.0667 | 3.8401 | 4.6504 | 4.1853 | 0 | 0 | 0 | 390.5408 | 1.5109 | 55999.208 | 1.0667 | 4.1602 | 5.0379 | 4.2822 | 0 | 0 | 0 | 381.8124 | 0 | 0 | 0 | 0 | 0 | 0 | 0 | 770.6381 | 0 | 0 | 0 | 0 | 0 | 0 | 0 | 1254.779 | 0 | 0 | 0 | 0 | 0 | 0 | 0 | 0 | 1164.2953 | 0 | 0 | 0 | 0.0042 | 0 | 0.00057666 | 0.00057666 | 782.8515 | 0 | 0 | 0 | 0.0042 | 0 | 0.00057666 | 0.00057666 | 1192.7434 | 0 | 0 | 0 | 0.0042 | 0 | 0 | 0.00057666 | 0.00057666 | 1117.7891
10/09 02:00:00 | 75.02 | 23.9 | 0% | 1.5109 | 55999.208 | 1.0667 | 3.8401 | 4.6504 | 4.1853 | 0 | 0 | 0 | 390.5408 | 1.5109 | 55999.208 | 1.0667 | 4.1602 | 5.0379 | 4.2822 | 0 | 0 | 0 | 381.8124 | 0 | 0 | 0 | 0 | 0 | 0 | 0 | 770.6381 | 0 | 0 | 0 | 0 | 0 | 0 | 0 | 1254.779 | 0 | 0 | 0 | 0 | 0 | 0 | 0 | 0 | 1164.2953 | 0 | 0 | 0 | 0.0042 | 0 | 0.00057666 | 0.00057666 | 782.8521 | 0 | 0 | 0 | 0.0042 | 0 | 0.00057666 | 0.00057666 | 1192.744 | 0 | 0 | 0 | 0.0042 | 0 | 0 | 0.00057666 | 0.00057666 | 1117.7896
10/09 03:00:00 | 75.02 | 23.9 | 0% | 1.5109 | 55999.208 | 1.0667 | 3.8401 | 4.6504 | 4.1853 | 0 | 0 | 0 | 390.5408 | 1.5109 | 55999.208 | 1.0667 | 4.1602 | 5.0379 | 4.2822 | 0 | 0 | 0 | 381.8124 | 0 | 0 | 0 | 0 | 0 | 0 | 0 | 770.6381 | 0 | 0 | 0 | 0 | 0 | 0 | 0 | 1254.779 | 0 | 0 | 0 | 0 | 0 | 0 | 0 | 0 | 1164.2953 | 0 | 0 | 0 | 0.0042 | 0 | 0.00057666 | 0.00057666 | 782.8527 | 0 | 0 | 0 | 0.0042 | 0 | 0.00057666 | 0.00057666 | 1192.7446 | 0 | 0 | 0 | 0.0042 | 0 | 0 | 0.00057666 | 0.00057666 | 1117.7902
10/09 04:00:00 | 75.02 | 23.9 | 0% | 1.5109 | 55999.208 | 1.0667 | 3.8401 | 4.6504 | 4.1853 | 0 | 0 | 0 | 390.5408 | 1.5109 | 55999.208 | 1.0667 | 4.1602 | 5.0379 | 4.2822 | 0 | 0 | 0 | 381.8124 | 0 | 0 | 0 | 0 | 0 | 0 | 0 | 770.6381 | 0 | 0 | 0 | 0 | 0 | 0 | 0 | 1254.779 | 0 | 0 | 0 | 0 | 0 | 0 | 0 | 0 | 1164.2953 | 0 | 0 | 0 | 0.0042 | 0 | 0.00057666 | 0.00057666 | 782.8533 | 0 | 0 | 0 | 0.0042 | 0 | 0.00057666 | 0.00057666 | 1192.7452 | 0 | 0 | 0 | 0.0042 | 0 | 0 | 0.00057666 | 0.00057666 | 1117.7908
10/09 05:00:00 | 75.02 | 23.9 | 0% | 1.5109 | 55999.208 | 1.0667 | 3.8401 | 4.6504 | 4.1853 | 0 | 0 | 0 | 390.5408 | 1.5109 | 55999.208 | 1.0667 | 4.1602 | 5.0379 | 4.2822 | 0 | 0 | 0 | 381.8124 | 0 | 0 | 0 | 0 | 0 | 0 | 0 | 770.6381 | 0 | 0 | 0 | 0 | 0 | 0 | 0 | 1254.779 | 0 | 0 | 0 | 0 | 0 | 0 | 0 | 0 | 1164.2953 | 0 | 0 | 0 | 0.0042 | 0 | 0.00057666 | 0.00057666 | 782.8538 | 0 | 0 | 0 | 0.0042 | 0 | 0.00057666 | 0.00057666 | 1192.7457 | 0 | 0 | 0 | 0.0042 | 0 | 0 | 0.00057666 | 0.00057666 | 1117.7914
10/09 06:00:00 | 75.02 | 23.9 | 0% | 1.5109 | 55999.208 | 1.0667 | 3.8401 | 4.6504 | 4.1853 | 0 | 0 | 0 | 390.5408 | 1.5109 | 55999.208 | 1.0667 | 4.1602 | 5.0379 | 4.2822 | 0 | 0 | 0 | 381.8124 | 0 | 0 | 0 | 0 | 0 | 0 | 0 | 770.6381 | 0 | 0 | 0 | 0 | 0 | 0 | 0 | 1254.779 | 0 | 0 | 0 | 0 | 0 | 0 | 0 | 0 | 1164.2953 | 0 | 0 | 0 | 0.0042 | 0 | 0.00057666 | 0.00057666 | 782.8544 | 0 | 0 | 0 | 0.0042 | 0 | 0.00057666 | 0.00057666 | 1192.7463 | 0 | 0 | 0 | 0.0042 | 0 | 0 | 0.00057666 | 0.00057666 | 1117.7919
10/09 07:00:00 | 73.94 | 23.3 | 0% | 1.4903 | 55235.1212 | 1.0748 | 3.8692 | 4.6215 | 4.1594 | 0 | 0 | 0 | 390.5408 | 1.4903 | 55235.1212 | 1.0748 | 4.1916 | 5.0067 | 4.2557 | 0 | 0 | 0 | 381.8124 | 0 | 0 | 0 | 0 | 0 | 0 | 0 | 770.6381 | 0 | 0 | 0 | 0 | 0 | 0 | 0 | 1254.779 | 0 | 0 | 0 | 0 | 0 | 0 | 0 | 0 | 1164.2953 | 0 | 0 | 0 | 0.0042 | 0 | 0.00057666 | 0.00057666 | 782.855 | 0 | 0 | 0 | 0.0042 | 0 | 0.00057666 | 0.00057666 | 1192.7469 | 0 | 0 | 0 | 0.0042 | 0 | 0 | 0.00057666 | 0.00057666 | 1117.7925
10/09 08:00:00 | 75.92 | 24.4 | 0% | 1.5282 | 56639.8504 | 1.0596 | 3.8146 | 4.6745 | 4.2071 | 0 | 0 | 0 | 390.5408 | 1.5282 | 56639.8504 | 1.0596 | 4.1325 | 5.0641 | 4.3044 | 0 | 0 | 0 | 381.8124 | 0 | 0 | 0 | 0 | 0 | 0 | 0 | 770.6381 | 0 | 0 | 0 | 0 | 0 | 0 | 0 | 1254.779 | 0 | 0 | 0 | 0 | 0 | 0 | 0 | 0 | 1164.2953 | 0 | 0 | 0 | 0.0042 | 0 | 0.00057666 | 0.00057666 | 782.8556 | 0 | 0 | 0 | 0.0042 | 0 | 0.00057666 | 0.00057666 | 1192.7475 | 0 | 0 | 0 | 0.0042 | 0 | 0 | 0.00057666 | 0.00057666 | 1117.7931
10/09 09:00:00 | 75.92 | 24.4 | 0% | 1.5282 | 56639.8504 | 1.0596 | 3.8146 | 4.6745 | 4.2071 | 0 | 0 | 0 | 390.5408 | 1.5282 | 56639.8504 | 1.0596 | 4.1325 | 5.0641 | 4.3044 | 0 | 0 | 0 | 381.8124 | 0 | 0 | 0 | 0 | 0 | 0 | 0 | 770.6381 | 0 | 0 | 0 | 0 | 0 | 0 | 0 | 1254.779 | 0 | 0 | 0 | 0 | 0 | 0 | 0 | 0 | 1164.2953 | 0 | 0 | 0 | 0.0042 | 0 | 0.00057666 | 0.00057666 | 782.8562 | 0 | 0 | 0 | 0.0042 | 0 | 0.00057666 | 0.00057666 | 1192.748 | 0 | 0 | 0 | 0.0042 | 0 | 0 | 0.00057666 | 0.00057666 | 1117.7937
10/09 10:00:00 | 77 | 25 | 0% | 1.5491 | 57413.3053 | 1.0507 | 3.7824 | 4.7036 | 4.2332 | 0 | 0 | 0 | 390.5408 | 1.5491 | 57413.3053 | 1.0507 | 4.0976 | 5.0956 | 4.3312 | 0 | 0 | 0 | 381.8124 | 0 | 0 | 0 | 0 | 0 | 0 | 0 | 770.6381 | 0 | 0 | 0 | 0 | 0 | 0 | 0 | 1254.779 | 0 | 0 | 0 | 0 | 0 | 0 | 0 | 0 | 1164.2953 | 0 | 0 | 0 | 0.0042 | 0 | 0.00057666 | 0.00057666 | 782.8567 | 0 | 0 | 0 | 0.0042 | 0 | 0.00057666 | 0.00057666 | 1192.7486 | 0 | 0 | 0 | 0.0042 | 0 | 0 | 0.00057666 | 0.00057666 | 1117.7942
10/09 11:00:00 | 80.06 | 26.7 | 0% | 1.6089 | 59632.5105 | 1.0231 | 3.6831 | 4.787 | 4.3083 | 0 | 0 | 0 | 390.5408 | 1.6089 | 59632.5105 | 1.0231 | 3.99 | 5.1859 | 4.408 | 0 | 0 | 0 | 381.8124 | 0 | 0 | 0 | 0 | 0 | 0 | 0 | 770.6381 | 0 | 0 | 0 | 0 | 0 | 0 | 0 | 1254.779 | 0 | 0 | 0 | 0 | 0 | 0 | 0 | 0 | 1164.2953 | 0 | 0 | 0 | 0.0042 | 0 | 0.00057666 | 0.00057666 | 782.8573 | 0 | 0 | 0 | 0.0042 | 0 | 0.00057666 | 0.00057666 | 1192.7492 | 0 | 0 | 0 | 0.0042 | 0 | 0 | 0.00057666 | 0.00057666 | 1117.7948
10/09 12:00:00 | 82.04 | 27.8 | 0% | 1.6483 | 61090.3258 | 1.0036 | 3.6131 | 4.8419 | 4.3578 | 0 | 0 | 0 | 390.5408 | 1.6483 | 61090.3258 | 1.0036 | 3.9142 | 5.2454 | 4.4586 | 0 | 0 | 0 | 381.8124 | 0 | 0 | 0 | 0 | 0 | 0 | 0 | 770.6381 | 0 | 0 | 0 | 0 | 0 | 0 | 0 | 1254.779 | 0 | 0 | 0 | 0 | 0 | 0 | 0 | 0 | 1164.2953 | 0 | 0 | 0 | 0.0042 | 0 | 0.00057666 | 0.00057666 | 782.8579 | 0 | 0 | 0 | 0.0042 | 0 | 0.00057666 | 0.00057666 | 1192.7498 | 0 | 0 | 0 | 0.0042 | 0 | 0 | 0.00057666 | 0.00057666 | 1117.7954
10/09 13:00:00 | 82.04 | 27.8 | 0% | 1.6483 | 61090.3258 | 1.0036 | 3.6131 | 4.8419 | 4.3578 | 0 | 0 | 0 | 390.5408 | 1.6483 | 61090.3258 | 1.0036 | 3.9142 | 5.2454 | 4.4586 | 0 | 0 | 0 | 381.8124 | 0 | 0 | 0 | 0 | 0 | 0 | 0 | 770.6381 | 0 | 0 | 0 | 0 | 0 | 0 | 0 | 1254.779 | 0 | 0 | 0 | 0 | 0 | 0 | 0 | 0 | 1164.2953 | 0 | 0 | 0 | 0.0042 | 0 | 0.00057666 | 0.00057666 | 782.8585 | 0 | 0 | 0 | 0.0042 | 0 | 0.00057666 | 0.00057666 | 1192.7504 | 0 | 0 | 0 | 0.0042 | 0 | 0 | 0.00057666 | 0.00057666 | 1117.796
10/09 14:00:00 | 84.02 | 28.9 | 0% | 1.6881 | 62565.316 | 0.9832 | 3.5395 | 4.8978 | 4.408 | 0 | 0 | 0 | 390.5408 | 1.6881 | 62565.316 | 0.9832 | 3.8345 | 5.3059 | 4.51 | 0 | 0 | 0 | 381.8124 | 0 | 0 | 0 | 0 | 0 | 0 | 0 | 770.6381 | 0 | 0 | 0 | 0 | 0 | 0 | 0 | 1254.779 | 0 | 0 | 0 | 0 | 0 | 0 | 0 | 0 | 1164.2953 | 0 | 0 | 0 | 0.0042 | 0 | 0.00057666 | 0.00057666 | 782.859 | 0 | 0 | 0 | 0.0042 | 0 | 0.00057666 | 0.00057666 | 1192.7509 | 0 | 0 | 0 | 0.0042 | 0 | 0 | 0.00057666 | 0.00057666 | 1117.7966
10/09 15:00:00 | 82.94 | 28.3 | 0% | 1.6663 | 61758.6468 | 0.99447 | 3.5801 | 4.8672 | 4.3805 | 0 | 0 | 0 | 390.5408 | 1.6663 | 61758.6468 | 0.99447 | 3.8784 | 5.2728 | 4.4819 | 0 | 0 | 0 | 381.8124 | 0 | 0 | 0 | 0 | 0 | 0 | 0 | 770.6381 | 0 | 0 | 0 | 0 | 0 | 0 | 0 | 1254.779 | 0 | 0 | 0 | 0 | 0 | 0 | 0 | 0 | 1164.2953 | 0 | 0 | 0 | 0.0042 | 0 | 0.00057666 | 0.00057666 | 782.8596 | 0 | 0 | 0 | 0.0042 | 0 | 0.00057666 | 0.00057666 | 1192.7515 | 0 | 0 | 0 | 0.0042 | 0 | 0 | 0.00057666 | 0.00057666 | 1117.7971
10/09 16:00:00 | 82.04 | 27.8 | 0% | 1.6483 | 61090.3258 | 1.0036 | 3.6131 | 4.8419 | 4.3578 | 0 | 0 | 0 | 390.5408 | 1.6483 | 61090.3258 | 1.0036 | 3.9142 | 5.2454 | 4.4586 | 0 | 0 | 0 | 381.8124 | 0 | 0 | 0 | 0 | 0 | 0 | 0 | 770.6381 | 0 | 0 | 0 | 0 | 0 | 0 | 0 | 1254.779 | 0 | 0 | 0 | 0 | 0 | 0 | 0 | 0 | 1164.2953 | 0 | 0 | 0 | 0.0042 | 0 | 0.00057666 | 0.00057666 | 782.8602 | 0 | 0 | 0 | 0.0042 | 0 | 0.00057666 | 0.00057666 | 1192.7521 | 0 | 0 | 0 | 0.0042 | 0 | 0 | 0.00057666 | 0.00057666 | 1117.7977
10/09 17:00:00 | 80.06 | 26.7 | 0% | 1.6089 | 59632.5105 | 1.0231 | 3.6831 | 4.787 | 4.3083 | 0 | 0 | 0 | 390.5408 | 1.6089 | 59632.5105 | 1.0231 | 3.99 | 5.1859 | 4.408 | 0 | 0 | 0 | 381.8124 | 0 | 0 | 0 | 0 | 0 | 0 | 0 | 770.6381 | 0 | 0 | 0 | 0 | 0 | 0 | 0 | 1254.779 | 0 | 0 | 0 | 0 | 0 | 0 | 0 | 0 | 1164.2953 | 0 | 0 | 0 | 0.0042 | 0 | 0.00057666 | 0.00057666 | 782.8608 | 0 | 0 | 0 | 0.0042 | 0 | 0.00057666 | 0.00057666 | 1192.7527 | 0 | 0 | 0 | 0.0042 | 0 | 0 | 0.00057666 | 0.00057666 | 1117.7983
10/09 18:00:00 | 78.8 | 26 | 0% | 1.5841 | 58713.7522 | 1.0348 | 3.7253 | 4.7525 | 4.2772 | 0 | 0 | 0 | 390.5408 | 1.5841 | 58713.7522 | 1.0348 | 4.0358 | 5.1485 | 4.3762 | 0 | 0 | 0 | 381.8124 | 0 | 0 | 0 | 0 | 0 | 0 | 0 | 770.6381 | 0 | 0 | 0 | 0 | 0 | 0 | 0 | 1254.779 | 0 | 0 | 0 | 0 | 0 | 0 | 0 | 0 | 1164.2953 | 0 | 0 | 0 | 0.0042 | 0 | 0.00057666 | 0.00057666 | 782.8613 | 0 | 0 | 0 | 0.0042 | 0 | 0.00057666 | 0.00057666 | 1192.7532 | 0 | 0 | 0 | 0.0042 | 0 | 0 | 0.00057666 | 0.00057666 | 1117.7989
10/09 19:00:00 | 78.98 | 26.1 | 0% | 1.5877 | 58844.5776 | 1.0332 | 3.7194 | 4.7574 | 4.2816 | 0 | 0 | 0 | 390.5408 | 1.5877 | 58844.5776 | 1.0332 | 4.0294 | 5.1538 | 4.3808 | 0 | 0 | 0 | 381.8124 | 0 | 0 | 0 | 0 | 0 | 0 | 0 | 770.6381 | 0 | 0 | 0 | 0 | 0 | 0 | 0 | 1254.779 | 0 | 0 | 0 | 0 | 0 | 0 | 0 | 0 | 1164.2953 | 0 | 0 | 0 | 0.0042 | 0 | 0.00057666 | 0.00057666 | 782.8619 | 0 | 0 | 0 | 0.0042 | 0 | 0.00057666 | 0.00057666 | 1192.7538 | 0 | 0 | 0 | 0.0042 | 0 | 0 | 0.00057666 | 0.00057666 | 1117.7994
10/09 20:00:00 | 75.92 | 24.4 | 0% | 1.5282 | 56639.8504 | 1.0596 | 3.8146 | 4.6745 | 4.2071 | 0 | 0 | 0 | 390.5408 | 1.5282 | 56639.8504 | 1.0596 | 4.1325 | 5.0641 | 4.3044 | 0 | 0 | 0 | 381.8124 | 0 | 0 | 0 | 0 | 0 | 0 | 0 | 770.6381 | 0 | 0 | 0 | 0 | 0 | 0 | 0 | 1254.779 | 0 | 0 | 0 | 0 | 0 | 0 | 0 | 0 | 1164.2953 | 0 | 0 | 0 | 0.0042 | 0 | 0.00057666 | 0.00057666 | 782.8625 | 0 | 0 | 0 | 0.0042 | 0 | 0.00057666 | 0.00057666 | 1192.7544 | 0 | 0 | 0 | 0.0042 | 0 | 0 | 0.00057666 | 0.00057666 | 1117.8
10/09 21:00:00 | 75.92 | 24.4 | 0% | 1.5282 | 56639.8504 | 1.0596 | 3.8146 | 4.6745 | 4.2071 | 0 | 0 | 0 | 390.5408 | 1.5282 | 56639.8504 | 1.0596 | 4.1325 | 5.0641 | 4.3044 | 0 | 0 | 0 | 381.8124 | 0 | 0 | 0 | 0 | 0 | 0 | 0 | 770.6381 | 0 | 0 | 0 | 0 | 0 | 0 | 0 | 1254.779 | 0 | 0 | 0 | 0 | 0 | 0 | 0 | 0 | 1164.2953 | 0 | 0 | 0 | 0.0042 | 0 | 0.00057666 | 0.00057666 | 782.8631 | 0 | 0 | 0 | 0.0042 | 0 | 0.00057666 | 0.00057666 | 1192.755 | 0 | 0 | 0 | 0.0042 | 0 | 0 | 0.00057666 | 0.00057666 | 1117.8006
10/09 22:00:00 | 75.92 | 24.4 | 0% | 1.5282 | 56639.8504 | 1.0596 | 3.8146 | 4.6745 | 4.2071 | 0 | 0 | 0 | 390.5408 | 1.5282 | 56639.8504 | 1.0596 | 4.1325 | 5.0641 | 4.3044 | 0 | 0 | 0 | 381.8124 | 0 | 0 | 0 | 0 | 0 | 0 | 0 | 770.6381 | 0 | 0 | 0 | 0 | 0 | 0 | 0 | 1254.779 | 0 | 0 | 0 | 0 | 0 | 0 | 0 | 0 | 1164.2953 | 0 | 0 | 0 | 0.0042 | 0 | 0.00057666 | 0.00057666 | 782.8637 | 0 | 0 | 0 | 0.0042 | 0 | 0.00057666 | 0.00057666 | 1192.7555 | 0 | 0 | 0 | 0.0042 | 0 | 0 | 0.00057666 | 0.00057666 | 1117.8012
10/09 23:00:00 | 75.92 | 24.4 | 0% | 1.5282 | 56639.8504 | 1.0596 | 3.8146 | 4.6745 | 4.2071 | 0 | 0 | 0 | 390.5408 | 1.5282 | 56639.8504 | 1.0596 | 4.1325 | 5.0641 | 4.3044 | 0 | 0 | 0 | 381.8124 | 0 | 0 | 0 | 0 | 0 | 0 | 0 | 770.6381 | 0 | 0 | 0 | 0 | 0 | 0 | 0 | 1254.779 | 0 | 0 | 0 | 0 | 0 | 0 | 0 | 0 | 1164.2953 | 0 | 0 | 0 | 0.0042 | 0 | 0.00057666 | 0.00057666 | 782.8642 | 0 | 0 | 0 | 0.0042 | 0 | 0.00057666 | 0.00057666 | 1192.7561 | 0 | 0 | 0 | 0.0042 | 0 | 0 | 0.00057666 | 0.00057666 | 1117.8017
10/09 24:00:00 | 75.02 | 23.9 | 0% | 1.5109 | 55999.208 | 1.0667 | 3.8401 | 4.6504 | 4.1853 | 0 | 0 | 0 | 390.5408 | 1.5109 | 55999.208 | 1.0667 | 4.1602 | 5.0379 | 4.2822 | 0 | 0 | 0 | 381.8124 | 0 | 0 | 0 | 0 | 0 | 0 | 0 | 770.6381 | 0 | 0 | 0 | 0 | 0 | 0 | 0 | 1254.779 | 0 | 0 | 0 | 0 | 0 | 0 | 0 | 0 | 1164.2953 | 0 | 0 | 0 | 0.0042 | 0 | 0.00057666 | 0.00057666 | 782.8648 | 0 | 0 | 0 | 0.0042 | 0 | 0.00057666 | 0.00057666 | 1192.7567 | 0 | 0 | 0 | 0.0042 | 0 | 0 | 0.00057666 | 0.00057666 | 1117.8023
10/10 01:00:00 | 75.02 | 23.9 | 0% | 1.5109 | 55999.208 | 1.0667 | 3.8401 | 4.6504 | 4.1853 | 0 | 0 | 0 | 390.5408 | 1.5109 | 55999.208 | 1.0667 | 4.1602 | 5.0379 | 4.2822 | 0 | 0 | 0 | 381.8124 | 0 | 0 | 0 | 0 | 0 | 0 | 0 | 770.6381 | 0 | 0 | 0 | 0 | 0 | 0 | 0 | 1254.779 | 0 | 0 | 0 | 0 | 0 | 0 | 0 | 0 | 1164.2953 | 0 | 0 | 0 | 0.0042 | 0 | 0.00057666 | 0.00057666 | 782.8654 | 0 | 0 | 0 | 0.0042 | 0 | 0.00057666 | 0.00057666 | 1192.7573 | 0 | 0 | 0 | 0.0042 | 0 | 0 | 0.00057666 | 0.00057666 | 1117.8029
10/10 02:00:00 | 73.94 | 23.3 | 0% | 1.4903 | 55235.1212 | 1.0748 | 3.8692 | 4.6215 | 4.1594 | 0 | 0 | 0 | 390.5408 | 1.4903 | 55235.1212 | 1.0748 | 4.1916 | 5.0067 | 4.2557 | 0 | 0 | 0 | 381.8124 | 0 | 0 | 0 | 0 | 0 | 0 | 0 | 770.6381 | 0 | 0 | 0 | 0 | 0 | 0 | 0 | 1254.779 | 0 | 0 | 0 | 0 | 0 | 0 | 0 | 0 | 1164.2953 | 0 | 0 | 0 | 0.0042 | 0 | 0.00057666 | 0.00057666 | 782.866 | 0 | 0 | 0 | 0.0042 | 0 | 0.00057666 | 0.00057666 | 1192.7579 | 0 | 0 | 0 | 0.0042 | 0 | 0 | 0.00057666 | 0.00057666 | 1117.8035
10/10 03:00:00 | 75.02 | 23.9 | 0% | 1.5109 | 55999.208 | 1.0667 | 3.8401 | 4.6504 | 4.1853 | 0 | 0 | 0 | 390.5408 | 1.5109 | 55999.208 | 1.0667 | 4.1602 | 5.0379 | 4.2822 | 0 | 0 | 0 | 381.8124 | 0 | 0 | 0 | 0 | 0 | 0 | 0 | 770.6381 | 0 | 0 | 0 | 0 | 0 | 0 | 0 | 1254.779 | 0 | 0 | 0 | 0 | 0 | 0 | 0 | 0 | 1164.2953 | 0 | 0 | 0 | 0.0042 | 0 | 0.00057666 | 0.00057666 | 782.8665 | 0 | 0 | 0 | 0.0042 | 0 | 0.00057666 | 0.00057666 | 1192.7584 | 0 | 0 | 0 | 0.0042 | 0 | 0 | 0.00057666 | 0.00057666 | 1117.8041
10/10 04:00:00 | 73.94 | 23.3 | 0% | 1.4903 | 55235.1212 | 1.0748 | 3.8692 | 4.6215 | 4.1594 | 0 | 0 | 0 | 390.5408 | 1.4903 | 55235.1212 | 1.0748 | 4.1916 | 5.0067 | 4.2557 | 0 | 0 | 0 | 381.8124 | 0 | 0 | 0 | 0 | 0 | 0 | 0 | 770.6381 | 0 | 0 | 0 | 0 | 0 | 0 | 0 | 1254.779 | 0 | 0 | 0 | 0 | 0 | 0 | 0 | 0 | 1164.2953 | 0 | 0 | 0 | 0.0042 | 0 | 0.00057666 | 0.00057666 | 782.8671 | 0 | 0 | 0 | 0.0042 | 0 | 0.00057666 | 0.00057666 | 1192.759 | 0 | 0 | 0 | 0.0042 | 0 | 0 | 0.00057666 | 0.00057666 | 1117.8046
10/10 05:00:00 | 73.94 | 23.3 | 0% | 1.4903 | 55235.1212 | 1.0748 | 3.8692 | 4.6215 | 4.1594 | 0 | 0 | 0 | 390.5408 | 1.4903 | 55235.1212 | 1.0748 | 4.1916 | 5.0067 | 4.2557 | 0 | 0 | 0 | 381.8124 | 0 | 0 | 0 | 0 | 0 | 0 | 0 | 770.6381 | 0 | 0 | 0 | 0 | 0 | 0 | 0 | 1254.779 | 0 | 0 | 0 | 0 | 0 | 0 | 0 | 0 | 1164.2953 | 0 | 0 | 0 | 0.0042 | 0 | 0.00057666 | 0.00057666 | 782.8677 | 0 | 0 | 0 | 0.0042 | 0 | 0.00057666 | 0.00057666 | 1192.7596 | 0 | 0 | 0 | 0.0042 | 0 | 0 | 0.00057666 | 0.00057666 | 1117.8052
10/10 06:00:00 | 73.04 | 22.8 | 0% | 1.4732 | 54602.2855 | 1.0811 | 3.892 | 4.5976 | 4.1378 | 0 | 0 | 0 | 390.5408 | 1.4732 | 54602.2855 | 1.0811 | 4.2164 | 4.9807 | 4.2336 | 0 | 0 | 0 | 381.8124 | 0 | 0 | 0 | 0 | 0 | 0 | 0 | 770.6381 | 0 | 0 | 0 | 0 | 0 | 0 | 0 | 1254.779 | 0 | 0 | 0 | 0 | 0 | 0 | 0 | 0 | 1164.2953 | 0 | 0 | 0 | 0.0042 | 0 | 0.00057666 | 0.00057666 | 782.8683 | 0 | 0 | 0 | 0.0042 | 0 | 0.00057666 | 0.00057666 | 1192.7602 | 0 | 0 | 0 | 0.0042 | 0 | 0 | 0.00057666 | 0.00057666 | 1117.8058
10/10 07:00:00 | 73.94 | 23.3 | 0% | 1.4903 | 55235.1212 | 1.0748 | 3.8692 | 4.6215 | 4.1594 | 0 | 0 | 0 | 390.5408 | 1.4903 | 55235.1212 | 1.0748 | 4.1916 | 5.0067 | 4.2557 | 0 | 0 | 0 | 381.8124 | 0 | 0 | 0 | 0 | 0 | 0 | 0 | 770.6381 | 0 | 0 | 0 | 0 | 0 | 0 | 0 | 1254.779 | 0 | 0 | 0 | 0 | 0 | 0 | 0 | 0 | 1164.2953 | 0 | 0 | 0 | 0.0042 | 0 | 0.00057666 | 0.00057666 | 782.8688 | 0 | 0 | 0 | 0.0042 | 0 | 0.00057666 | 0.00057666 | 1192.7607 | 0 | 0 | 0 | 0.0042 | 0 | 0 | 0.00057666 | 0.00057666 | 1117.8064
10/10 08:00:00 | 75.02 | 23.9 | 0% | 1.5109 | 55999.208 | 1.0667 | 3.8401 | 4.6504 | 4.1853 | 0 | 0 | 0 | 390.5408 | 1.5109 | 55999.208 | 1.0667 | 4.1602 | 5.0379 | 4.2822 | 0 | 0 | 0 | 381.8124 | 0 | 0 | 0 | 0 | 0 | 0 | 0 | 770.6381 | 0 | 0 | 0 | 0 | 0 | 0 | 0 | 1254.779 | 0 | 0 | 0 | 0 | 0 | 0 | 0 | 0 | 1164.2953 | 0 | 0 | 0 | 0.0042 | 0 | 0.00057666 | 0.00057666 | 782.8694 | 0 | 0 | 0 | 0.0042 | 0 | 0.00057666 | 0.00057666 | 1192.7613 | 0 | 0 | 0 | 0.0042 | 0 | 0 | 0.00057666 | 0.00057666 | 1117.8069
10/10 09:00:00 | 78.8 | 26 | 0% | 1.5841 | 58713.7522 | 1.0348 | 3.7253 | 4.7525 | 4.2772 | 0 | 0 | 0 | 390.5408 | 1.5841 | 58713.7522 | 1.0348 | 4.0358 | 5.1485 | 4.3762 | 0 | 0 | 0 | 381.8124 | 0 | 0 | 0 | 0 | 0 | 0 | 0 | 770.6381 | 0 | 0 | 0 | 0 | 0 | 0 | 0 | 1254.779 | 0 | 0 | 0 | 0 | 0 | 0 | 0 | 0 | 1164.2953 | 0 | 0 | 0 | 0.0042 | 0 | 0.00057666 | 0.00057666 | 782.87 | 0 | 0 | 0 | 0.0042 | 0 | 0.00057666 | 0.00057666 | 1192.7619 | 0 | 0 | 0 | 0.0042 | 0 | 0 | 0.00057666 | 0.00057666 | 1117.8075
10/10 10:00:00 | 78.08 | 25.6 | 0% | 1.5701 | 58191.8702 | 1.0413 | 3.7487 | 4.7329 | 4.2596 | 0 | 0 | 0 | 390.5408 | 1.5701 | 58191.8702 | 1.0413 | 4.0611 | 5.1273 | 4.3582 | 0 | 0 | 0 | 381.8124 | 0 | 0 | 0 | 0 | 0 | 0 | 0 | 770.6381 | 0 | 0 | 0 | 0 | 0 | 0 | 0 | 1254.779 | 0 | 0 | 0 | 0 | 0 | 0 | 0 | 0 | 1164.2953 | 0 | 0 | 0 | 0.0042 | 0 | 0.00057666 | 0.00057666 | 782.8706 | 0 | 0 | 0 | 0.0042 | 0 | 0.00057666 | 0.00057666 | 1192.7625 | 0 | 0 | 0 | 0.0042 | 0 | 0 | 0.00057666 | 0.00057666 | 1117.8081
10/10 11:00:00 | 80.06 | 26.7 | 0% | 1.6089 | 59632.5105 | 1.0231 | 3.6831 | 4.787 | 4.3083 | 0 | 0 | 0 | 390.5408 | 1.6089 | 59632.5105 | 1.0231 | 3.99 | 5.1859 | 4.408 | 0 | 0 | 0 | 381.8124 | 0 | 0 | 0 | 0 | 0 | 0 | 0 | 770.6381 | 0 | 0 | 0 | 0 | 0 | 0 | 0 | 1254.779 | 0 | 0 | 0 | 0 | 0 | 0 | 0 | 0 | 1164.2953 | 0 | 0 | 0 | 0.0042 | 0 | 0.00057666 | 0.00057666 | 782.8711 | 0 | 0 | 0 | 0.0042 | 0 | 0.00057666 | 0.00057666 | 1192.763 | 0 | 0 | 0 | 0.0042 | 0 | 0 | 0.00057666 | 0.00057666 | 1117.8087
10/10 12:00:00 | 84.92 | 29.4 | 0% | 1.7063 | 63241.4437 | 0.97361 | 3.505 | 4.9235 | 4.4311 | 0 | 0 | 0 | 390.5408 | 1.7063 | 63241.4437 | 0.97361 | 3.7971 | 5.3338 | 4.5337 | 0 | 0 | 0 | 381.8124 | 0 | 0 | 0 | 0 | 0 | 0 | 0 | 770.6381 | 0 | 0 | 0 | 0 | 0 | 0 | 0 | 1254.779 | 0 | 0 | 0 | 0 | 0 | 0 | 0 | 0 | 1164.2953 | 0 | 0 | 0 | 0.0042 | 0 | 0.00057666 | 0.00057666 | 782.8717 | 0 | 0 | 0 | 0.0042 | 0 | 0.00057666 | 0.00057666 | 1192.7636 | 0 | 0 | 0 | 0.0042 | 0 | 0 | 0.00057666 | 0.00057666 | 1117.8092
10/10 13:00:00 | 84.92 | 29.4 | 0% | 1.7063 | 63241.4437 | 0.97361 | 3.505 | 4.9235 | 4.4311 | 0 | 0 | 0 | 390.5408 | 1.7063 | 63241.4437 | 0.97361 | 3.7971 | 5.3338 | 4.5337 | 0 | 0 | 0 | 381.8124 | 0 | 0 | 0 | 0 | 0 | 0 | 0 | 770.6381 | 0 | 0 | 0 | 0 | 0 | 0 | 0 | 1254.779 | 0 | 0 | 0 | 0 | 0 | 0 | 0 | 0 | 1164.2953 | 0 | 0 | 0 | 0.0042 | 0 | 0.00057666 | 0.00057666 | 782.8723 | 0 | 0 | 0 | 0.0042 | 0 | 0.00057666 | 0.00057666 | 1192.7642 | 0 | 0 | 0 | 0.0042 | 0 | 0 | 0.00057666 | 0.00057666 | 1117.8098
10/10 14:00:00 | 87.08 | 30.6 | 0% | 1.7505 | 64878.6283 | 0.94996 | 3.4199 | 4.9861 | 4.4874 | 0 | 0 | 0 | 390.5408 | 1.7505 | 64878.6283 | 0.94996 | 3.7048 | 5.4016 | 4.5913 | 0 | 0 | 0 | 381.8124 | 0 | 0 | 0 | 0 | 0 | 0 | 0 | 770.6381 | 0 | 0 | 0 | 0 | 0 | 0 | 0 | 1254.779 | 0 | 0 | 0 | 0 | 0 | 0 | 0 | 0 | 1164.2953 | 0 | 0 | 0 | 0.0042 | 0 | 0.00057666 | 0.00057666 | 782.8729 | 0 | 0 | 0 | 0.0042 | 0 | 0.00057666 | 0.00057666 | 1192.7648 | 0 | 0 | 0 | 0.0042 | 0 | 0 | 0.00057666 | 0.00057666 | 1117.8104
10/10 15:00:00 | 87.08 | 30.6 | 0% | 1.7505 | 64878.6283 | 0.94996 | 3.4199 | 4.9861 | 4.4874 | 0 | 0 | 0 | 390.5408 | 1.7505 | 64878.6283 | 0.94996 | 3.7048 | 5.4016 | 4.5913 | 0 | 0 | 0 | 381.8124 | 0 | 0 | 0 | 0 | 0 | 0 | 0 | 770.6381 | 0 | 0 | 0 | 0 | 0 | 0 | 0 | 1254.779 | 0 | 0 | 0 | 0 | 0 | 0 | 0 | 0 | 1164.2953 | 0 | 0 | 0 | 0.0042 | 0 | 0.00057666 | 0.00057666 | 782.8735 | 0 | 0 | 0 | 0.0042 | 0 | 0.00057666 | 0.00057666 | 1192.7653 | 0 | 0 | 0 | 0.0042 | 0 | 0 | 0.00057666 | 0.00057666 | 1117.811
10/10 16:00:00 | 86 | 30 | 0% | 1.7283 | 64057.4811 | 0.96189 | 3.4628 | 4.9546 | 4.4591 | 0 | 0 | 0 | 390.5408 | 1.7283 | 64057.4811 | 0.96189 | 3.7514 | 5.3675 | 4.5624 | 0 | 0 | 0 | 381.8124 | 0 | 0 | 0 | 0 | 0 | 0 | 0 | 770.6381 | 0 | 0 | 0 | 0 | 0 | 0 | 0 | 1254.779 | 0 | 0 | 0 | 0 | 0 | 0 | 0 | 0 | 1164.2953 | 0 | 0 | 0 | 0.0042 | 0 | 0.00057666 | 0.00057666 | 782.874 | 0 | 0 | 0 | 0.0042 | 0 | 0.00057666 | 0.00057666 | 1192.7659 | 0 | 0 | 0 | 0.0042 | 0 | 0 | 0.00057666 | 0.00057666 | 1117.8115
10/10 17:00:00 | 80.96 | 27.2 | 0% | 1.6267 | 60293.0247 | 1.0144 | 3.6518 | 4.8119 | 4.3307 | 0 | 0 | 0 | 390.5408 | 1.6267 | 60293.0247 | 1.0144 | 3.9561 | 5.2129 | 4.4309 | 0 | 0 | 0 | 381.8124 | 0 | 0 | 0 | 0 | 0 | 0 | 0 | 770.6381 | 0 | 0 | 0 | 0 | 0 | 0 | 0 | 1254.779 | 0 | 0 | 0 | 0 | 0 | 0 | 0 | 0 | 1164.2953 | 0 | 0 | 0 | 0.0042 | 0 | 0.00057666 | 0.00057666 | 782.8746 | 0 | 0 | 0 | 0.0042 | 0 | 0.00057666 | 0.00057666 | 1192.7665 | 0 | 0 | 0 | 0.0042 | 0 | 0 | 0.00057666 | 0.00057666 | 1117.8121
10/10 18:00:00 | 75.92 | 24.4 | 0% | 1.5282 | 56639.8504 | 1.0596 | 3.8146 | 4.6745 | 4.2071 | 0 | 0 | 0 | 390.5408 | 1.5282 | 56639.8504 | 1.0596 | 4.1325 | 5.0641 | 4.3044 | 0 | 0 | 0 | 381.8124 | 0 | 0 | 0 | 0 | 0 | 0 | 0 | 770.6381 | 0 | 0 | 0 | 0 | 0 | 0 | 0 | 1254.779 | 0 | 0 | 0 | 0 | 0 | 0 | 0 | 0 | 1164.2953 | 0 | 0 | 0 | 0.0042 | 0 | 0.00057666 | 0.00057666 | 782.8752 | 0 | 0 | 0 | 0.0042 | 0 | 0.00057666 | 0.00057666 | 1192.7671 | 0 | 0 | 0 | 0.0042 | 0 | 0 | 0.00057666 | 0.00057666 | 1117.8127
10/10 19:00:00 | 75.92 | 24.4 | 0% | 1.5282 | 56639.8504 | 1.0596 | 3.8146 | 4.6745 | 4.2071 | 0 | 0 | 0 | 390.5408 | 1.5282 | 56639.8504 | 1.0596 | 4.1325 | 5.0641 | 4.3044 | 0 | 0 | 0 | 381.8124 | 0 | 0 | 0 | 0 | 0 | 0 | 0 | 770.6381 | 0 | 0 | 0 | 0 | 0 | 0 | 0 | 1254.779 | 0 | 0 | 0 | 0 | 0 | 0 | 0 | 0 | 1164.2953 | 0 | 0 | 0 | 0.0042 | 0 | 0.00057666 | 0.00057666 | 782.8758 | 0 | 0 | 0 | 0.0042 | 0 | 0.00057666 | 0.00057666 | 1192.7677 | 0 | 0 | 0 | 0.0042 | 0 | 0 | 0.00057666 | 0.00057666 | 1117.8133
10/10 20:00:00 | 73.04 | 22.8 | 0% | 1.4732 | 54602.2855 | 1.0811 | 3.892 | 4.5976 | 4.1378 | 0 | 0 | 0 | 390.5408 | 1.4732 | 54602.2855 | 1.0811 | 4.2164 | 4.9807 | 4.2336 | 0 | 0 | 0 | 381.8124 | 0 | 0 | 0 | 0 | 0 | 0 | 0 | 770.6381 | 0 | 0 | 0 | 0 | 0 | 0 | 0 | 1254.779 | 0 | 0 | 0 | 0 | 0 | 0 | 0 | 0 | 1164.2953 | 0 | 0 | 0 | 0.0042 | 0 | 0.00057666 | 0.00057666 | 782.8763 | 0 | 0 | 0 | 0.0042 | 0 | 0.00057666 | 0.00057666 | 1192.7682 | 0 | 0 | 0 | 0.0042 | 0 | 0 | 0.00057666 | 0.00057666 | 1117.8139
10/10 21:00:00 | 73.04 | 22.8 | 0% | 1.4732 | 54602.2855 | 1.0811 | 3.892 | 4.5976 | 4.1378 | 0 | 0 | 0 | 390.5408 | 1.4732 | 54602.2855 | 1.0811 | 4.2164 | 4.9807 | 4.2336 | 0 | 0 | 0 | 381.8124 | 0 | 0 | 0 | 0 | 0 | 0 | 0 | 770.6381 | 0 | 0 | 0 | 0 | 0 | 0 | 0 | 1254.779 | 0 | 0 | 0 | 0 | 0 | 0 | 0 | 0 | 1164.2953 | 0 | 0 | 0 | 0.0042 | 0 | 0.00057666 | 0.00057666 | 782.8769 | 0 | 0 | 0 | 0.0042 | 0 | 0.00057666 | 0.00057666 | 1192.7688 | 0 | 0 | 0 | 0.0042 | 0 | 0 | 0.00057666 | 0.00057666 | 1117.8144
10/10 22:00:00 | 71.96 | 22.2 | 0% | 1.4528 | 53847.5669 | 1.0882 | 3.9177 | 4.5689 | 4.112 | 0 | 0 | 0 | 390.5408 | 1.4528 | 53847.5669 | 1.0882 | 4.2442 | 4.9496 | 4.2072 | 0 | 0 | 0 | 381.8124 | 0 | 0 | 0 | 0 | 0 | 0 | 0 | 770.6381 | 0 | 0 | 0 | 0 | 0 | 0 | 0 | 1254.779 | 0 | 0 | 0 | 0 | 0 | 0 | 0 | 0 | 1164.2953 | 0 | 0 | 0 | 0.0042 | 0 | 0.00057666 | 0.00057666 | 782.8775 | 0 | 0 | 0 | 0.0042 | 0 | 0.00057666 | 0.00057666 | 1192.7694 | 0 | 0 | 0 | 0.0042 | 0 | 0 | 0.00057666 | 0.00057666 | 1117.815
10/10 23:00:00 | 71.06 | 21.7 | 0% | 1.436 | 53222.538 | 1.0938 | 3.9376 | 4.545 | 4.0905 | 0 | 0 | 0 | 390.5408 | 1.436 | 53222.538 | 1.0938 | 4.2657 | 4.9237 | 4.1852 | 0 | 0 | 0 | 381.8124 | 0 | 0 | 0 | 0 | 0 | 0 | 0 | 770.6381 | 0 | 0 | 0 | 0 | 0 | 0 | 0 | 1254.779 | 0 | 0 | 0 | 0 | 0 | 0 | 0 | 0 | 1164.2953 | 0 | 0 | 0 | 0.0042 | 0 | 0.00057666 | 0.00057666 | 782.8781 | 0 | 0 | 0 | 0.0042 | 0 | 0.00057666 | 0.00057666 | 1192.77 | 0 | 0 | 0 | 0.0042 | 0 | 0 | 0.00057666 | 0.00057666 | 1117.8156
10/10 24:00:00 | 71.96 | 22.2 | 0% | 1.4528 | 53847.5669 | 1.0882 | 3.9177 | 4.5689 | 4.112 | 0 | 0 | 0 | 390.5408 | 1.4528 | 53847.5669 | 1.0882 | 4.2442 | 4.9496 | 4.2072 | 0 | 0 | 0 | 381.8124 | 0 | 0 | 0 | 0 | 0 | 0 | 0 | 770.6381 | 0 | 0 | 0 | 0 | 0 | 0 | 0 | 1254.779 | 0 | 0 | 0 | 0 | 0 | 0 | 0 | 0 | 1164.2953 | 0 | 0 | 0 | 0.0042 | 0 | 0.00057666 | 0.00057666 | 782.8786 | 0 | 0 | 0 | 0.0042 | 0 | 0.00057666 | 0.00057666 | 1192.7705 | 0 | 0 | 0 | 0.0042 | 0 | 0 | 0.00057666 | 0.00057666 | 1117.8162
10/11 01:00:00 | 71.96 | 22.2 | 0% | 1.4528 | 53847.5669 | 1.0882 | 3.9177 | 4.5689 | 4.112 | 0 | 0 | 0 | 390.5408 | 1.4528 | 53847.5669 | 1.0882 | 4.2442 | 4.9496 | 4.2072 | 0 | 0 | 0 | 381.8124 | 0 | 0 | 0 | 0 | 0 | 0 | 0 | 770.6381 | 0 | 0 | 0 | 0 | 0 | 0 | 0 | 1254.779 | 0 | 0 | 0 | 0 | 0 | 0 | 0 | 0 | 1164.2953 | 0 | 0 | 0 | 0.0042 | 0 | 0.00057666 | 0.00057666 | 782.8792 | 0 | 0 | 0 | 0.0042 | 0 | 0.00057666 | 0.00057666 | 1192.7711 | 0 | 0 | 0 | 0.0042 | 0 | 0 | 0.00057666 | 0.00057666 | 1117.8167
10/11 02:00:00 | 73.04 | 22.8 | 0% | 1.4732 | 54602.2855 | 1.0811 | 3.892 | 4.5976 | 4.1378 | 0 | 0 | 0 | 390.5408 | 1.4732 | 54602.2855 | 1.0811 | 4.2164 | 4.9807 | 4.2336 | 0 | 0 | 0 | 381.8124 | 0 | 0 | 0 | 0 | 0 | 0 | 0 | 770.6381 | 0 | 0 | 0 | 0 | 0 | 0 | 0 | 1254.779 | 0 | 0 | 0 | 0 | 0 | 0 | 0 | 0 | 1164.2953 | 0 | 0 | 0 | 0.0042 | 0 | 0.00057666 | 0.00057666 | 782.8798 | 0 | 0 | 0 | 0.0042 | 0 | 0.00057666 | 0.00057666 | 1192.7717 | 0 | 0 | 0 | 0.0042 | 0 | 0 | 0.00057666 | 0.00057666 | 1117.8173
10/11 03:00:00 | 71.96 | 22.2 | 0% | 1.4528 | 53847.5669 | 1.0882 | 3.9177 | 4.5689 | 4.112 | 0 | 0 | 0 | 390.5408 | 1.4528 | 53847.5669 | 1.0882 | 4.2442 | 4.9496 | 4.2072 | 0 | 0 | 0 | 381.8124 | 0 | 0 | 0 | 0 | 0 | 0 | 0 | 770.6381 | 0 | 0 | 0 | 0 | 0 | 0 | 0 | 1254.779 | 0 | 0 | 0 | 0 | 0 | 0 | 0 | 0 | 1164.2953 | 0 | 0 | 0 | 0.0042 | 0 | 0.00057666 | 0.00057666 | 782.8804 | 0 | 0 | 0 | 0.0042 | 0 | 0.00057666 | 0.00057666 | 1192.7723 | 0 | 0 | 0 | 0.0042 | 0 | 0 | 0.00057666 | 0.00057666 | 1117.8179
10/11 04:00:00 | 71.96 | 22.2 | 0% | 1.4528 | 53847.5669 | 1.0882 | 3.9177 | 4.5689 | 4.112 | 0 | 0 | 0 | 390.5408 | 1.4528 | 53847.5669 | 1.0882 | 4.2442 | 4.9496 | 4.2072 | 0 | 0 | 0 | 381.8124 | 0 | 0 | 0 | 0 | 0 | 0 | 0 | 770.6381 | 0 | 0 | 0 | 0 | 0 | 0 | 0 | 1254.779 | 0 | 0 | 0 | 0 | 0 | 0 | 0 | 0 | 1164.2953 | 0 | 0 | 0 | 0.0042 | 0 | 0.00057666 | 0.00057666 | 782.881 | 0 | 0 | 0 | 0.0042 | 0 | 0.00057666 | 0.00057666 | 1192.7728 | 0 | 0 | 0 | 0.0042 | 0 | 0 | 0.00057666 | 0.00057666 | 1117.8185
10/11 05:00:00 | 71.06 | 21.7 | 0% | 1.436 | 53222.538 | 1.0938 | 3.9376 | 4.545 | 4.0905 | 0 | 0 | 0 | 390.5408 | 1.436 | 53222.538 | 1.0938 | 4.2657 | 4.9237 | 4.1852 | 0 | 0 | 0 | 381.8124 | 0 | 0 | 0 | 0 | 0 | 0 | 0 | 770.6381 | 0 | 0 | 0 | 0 | 0 | 0 | 0 | 1254.779 | 0 | 0 | 0 | 0 | 0 | 0 | 0 | 0 | 1164.2953 | 0 | 0 | 0 | 0.0042 | 0 | 0.00057666 | 0.00057666 | 782.8815 | 0 | 0 | 0 | 0.0042 | 0 | 0.00057666 | 0.00057666 | 1192.7734 | 0 | 0 | 0 | 0.0042 | 0 | 0 | 0.00057666 | 0.00057666 | 1117.819
10/11 06:00:00 | 69.08 | 20.6 | 0% | 1.3992 | 51859.9654 | 1.1045 | 3.9762 | 4.4925 | 4.0432 | 0 | 0 | 0 | 390.5408 | 1.3992 | 51859.9654 | 1.1045 | 4.3075 | 4.8668 | 4.1368 | 0 | 0 | 0 | 381.8124 | 0 | 0 | 0 | 0 | 0 | 0 | 0 | 770.6381 | 0 | 0 | 0 | 0 | 0 | 0 | 0 | 1254.779 | 0 | 0 | 0 | 0 | 0 | 0 | 0 | 0 | 1164.2953 | 0 | 0 | 0 | 0.0042 | 0 | 0.00057666 | 0.00057666 | 782.8821 | 0 | 0 | 0 | 0.0042 | 0 | 0.00057666 | 0.00057666 | 1192.774 | 0 | 0 | 0 | 0.0042 | 0 | 0 | 0.00057666 | 0.00057666 | 1117.8196
10/11 07:00:00 | 69.08 | 20.6 | 0% | 1.3992 | 51859.9654 | 1.1045 | 3.9762 | 4.4925 | 4.0432 | 0 | 0 | 0 | 390.5408 | 1.3992 | 51859.9654 | 1.1045 | 4.3075 | 4.8668 | 4.1368 | 0 | 0 | 0 | 381.8124 | 0 | 0 | 0 | 0 | 0 | 0 | 0 | 770.6381 | 0 | 0 | 0 | 0 | 0 | 0 | 0 | 1254.779 | 0 | 0 | 0 | 0 | 0 | 0 | 0 | 0 | 1164.2953 | 0 | 0 | 0 | 0.0042 | 0 | 0.00057666 | 0.00057666 | 782.8827 | 0 | 0 | 0 | 0.0042 | 0 | 0.00057666 | 0.00057666 | 1192.7746 | 0 | 0 | 0 | 0.0042 | 0 | 0 | 0.00057666 | 0.00057666 | 1117.8202
10/11 08:00:00 | 73.94 | 23.3 | 0% | 1.4903 | 55235.1212 | 1.0748 | 3.8692 | 4.6215 | 4.1594 | 0 | 0 | 0 | 390.5408 | 1.4903 | 55235.1212 | 1.0748 | 4.1916 | 5.0067 | 4.2557 | 0 | 0 | 0 | 381.8124 | 0 | 0 | 0 | 0 | 0 | 0 | 0 | 770.6381 | 0 | 0 | 0 | 0 | 0 | 0 | 0 | 1254.779 | 0 | 0 | 0 | 0 | 0 | 0 | 0 | 0 | 1164.2953 | 0 | 0 | 0 | 0.0042 | 0 | 0.00057666 | 0.00057666 | 782.8833 | 0 | 0 | 0 | 0.0042 | 0 | 0.00057666 | 0.00057666 | 1192.7752 | 0 | 0 | 0 | 0.0042 | 0 | 0 | 0.00057666 | 0.00057666 | 1117.8208
10/11 09:00:00 | 78.08 | 25.6 | 0% | 1.5701 | 58191.8702 | 1.0413 | 3.7487 | 4.7329 | 4.2596 | 0 | 0 | 0 | 390.5408 | 1.5701 | 58191.8702 | 1.0413 | 4.0611 | 5.1273 | 4.3582 | 0 | 0 | 0 | 381.8124 | 0 | 0 | 0 | 0 | 0 | 0 | 0 | 770.6381 | 0 | 0 | 0 | 0 | 0 | 0 | 0 | 1254.779 | 0 | 0 | 0 | 0 | 0 | 0 | 0 | 0 | 1164.2953 | 0 | 0 | 0 | 0.0042 | 0 | 0.00057666 | 0.00057666 | 782.8838 | 0 | 0 | 0 | 0.0042 | 0 | 0.00057666 | 0.00057666 | 1192.7757 | 0 | 0 | 0 | 0.0042 | 0 | 0 | 0.00057666 | 0.00057666 | 1117.8214
10/11 10:00:00 | 78.98 | 26.1 | 0% | 1.5877 | 58844.5776 | 1.0332 | 3.7194 | 4.7574 | 4.2816 | 0 | 0 | 0 | 390.5408 | 1.5877 | 58844.5776 | 1.0332 | 4.0294 | 5.1538 | 4.3808 | 0 | 0 | 0 | 381.8124 | 0 | 0 | 0 | 0 | 0 | 0 | 0 | 770.6381 | 0 | 0 | 0 | 0 | 0 | 0 | 0 | 1254.779 | 0 | 0 | 0 | 0 | 0 | 0 | 0 | 0 | 1164.2953 | 0 | 0 | 0 | 0.0042 | 0 | 0.00057666 | 0.00057666 | 782.8844 | 0 | 0 | 0 | 0.0042 | 0 | 0.00057666 | 0.00057666 | 1192.7763 | 0 | 0 | 0 | 0.0042 | 0 | 0 | 0.00057666 | 0.00057666 | 1117.8219
10/11 11:00:00 | 82.04 | 27.8 | 0% | 1.6483 | 61090.3258 | 1.0036 | 3.6131 | 4.8419 | 4.3578 | 0 | 0 | 0 | 390.5408 | 1.6483 | 61090.3258 | 1.0036 | 3.9142 | 5.2454 | 4.4586 | 0 | 0 | 0 | 381.8124 | 0 | 0 | 0 | 0 | 0 | 0 | 0 | 770.6381 | 0 | 0 | 0 | 0 | 0 | 0 | 0 | 1254.779 | 0 | 0 | 0 | 0 | 0 | 0 | 0 | 0 | 1164.2953 | 0 | 0 | 0 | 0.0042 | 0 | 0.00057666 | 0.00057666 | 782.885 | 0 | 0 | 0 | 0.0042 | 0 | 0.00057666 | 0.00057666 | 1192.7769 | 0 | 0 | 0 | 0.0042 | 0 | 0 | 0.00057666 | 0.00057666 | 1117.8225
10/11 12:00:00 | 82.04 | 27.8 | 0% | 1.6483 | 61090.3258 | 1.0036 | 3.6131 | 4.8419 | 4.3578 | 0 | 0 | 0 | 390.5408 | 1.6483 | 61090.3258 | 1.0036 | 3.9142 | 5.2454 | 4.4586 | 0 | 0 | 0 | 381.8124 | 0 | 0 | 0 | 0 | 0 | 0 | 0 | 770.6381 | 0 | 0 | 0 | 0 | 0 | 0 | 0 | 1254.779 | 0 | 0 | 0 | 0 | 0 | 0 | 0 | 0 | 1164.2953 | 0 | 0 | 0 | 0.0042 | 0 | 0.00057666 | 0.00057666 | 782.8856 | 0 | 0 | 0 | 0.0042 | 0 | 0.00057666 | 0.00057666 | 1192.7775 | 0 | 0 | 0 | 0.0042 | 0 | 0 | 0.00057666 | 0.00057666 | 1117.8231
10/11 13:00:00 | 82.94 | 28.3 | 0% | 1.6663 | 61758.6468 | 0.99447 | 3.5801 | 4.8672 | 4.3805 | 0 | 0 | 0 | 390.5408 | 1.6663 | 61758.6468 | 0.99447 | 3.8784 | 5.2728 | 4.4819 | 0 | 0 | 0 | 381.8124 | 0 | 0 | 0 | 0 | 0 | 0 | 0 | 770.6381 | 0 | 0 | 0 | 0 | 0 | 0 | 0 | 1254.779 | 0 | 0 | 0 | 0 | 0 | 0 | 0 | 0 | 1164.2953 | 0 | 0 | 0 | 0.0042 | 0 | 0.00057666 | 0.00057666 | 782.8861 | 0 | 0 | 0 | 0.0042 | 0 | 0.00057666 | 0.00057666 | 1192.778 | 0 | 0 | 0 | 0.0042 | 0 | 0 | 0.00057666 | 0.00057666 | 1117.8237
10/11 14:00:00 | 87.08 | 30.6 | 0% | 1.7505 | 64878.6283 | 0.94996 | 3.4199 | 4.9861 | 4.4874 | 0 | 0 | 0 | 390.5408 | 1.7505 | 64878.6283 | 0.94996 | 3.7048 | 5.4016 | 4.5913 | 0 | 0 | 0 | 381.8124 | 0 | 0 | 0 | 0 | 0 | 0 | 0 | 770.6381 | 0 | 0 | 0 | 0 | 0 | 0 | 0 | 1254.779 | 0 | 0 | 0 | 0 | 0 | 0 | 0 | 0 | 1164.2953 | 0 | 0 | 0 | 0.0042 | 0 | 0.00057666 | 0.00057666 | 782.8867 | 0 | 0 | 0 | 0.0042 | 0 | 0.00057666 | 0.00057666 | 1192.7786 | 0 | 0 | 0 | 0.0042 | 0 | 0 | 0.00057666 | 0.00057666 | 1117.8242
10/11 15:00:00 | 87.08 | 30.6 | 0% | 1.7505 | 64878.6283 | 0.94996 | 3.4199 | 4.9861 | 4.4874 | 0 | 0 | 0 | 390.5408 | 1.7505 | 64878.6283 | 0.94996 | 3.7048 | 5.4016 | 4.5913 | 0 | 0 | 0 | 381.8124 | 0 | 0 | 0 | 0 | 0 | 0 | 0 | 770.6381 | 0 | 0 | 0 | 0 | 0 | 0 | 0 | 1254.779 | 0 | 0 | 0 | 0 | 0 | 0 | 0 | 0 | 1164.2953 | 0 | 0 | 0 | 0.0042 | 0 | 0.00057666 | 0.00057666 | 782.8873 | 0 | 0 | 0 | 0.0042 | 0 | 0.00057666 | 0.00057666 | 1192.7792 | 0 | 0 | 0 | 0.0042 | 0 | 0 | 0.00057666 | 0.00057666 | 1117.8248
10/11 16:00:00 | 86 | 30 | 0% | 1.7283 | 64057.4811 | 0.96189 | 3.4628 | 4.9546 | 4.4591 | 0 | 0 | 0 | 390.5408 | 1.7283 | 64057.4811 | 0.96189 | 3.7514 | 5.3675 | 4.5624 | 0 | 0 | 0 | 381.8124 | 0 | 0 | 0 | 0 | 0 | 0 | 0 | 770.6381 | 0 | 0 | 0 | 0 | 0 | 0 | 0 | 1254.779 | 0 | 0 | 0 | 0 | 0 | 0 | 0 | 0 | 1164.2953 | 0 | 0 | 0 | 0.0042 | 0 | 0.00057666 | 0.00057666 | 782.8879 | 0 | 0 | 0 | 0.0042 | 0 | 0.00057666 | 0.00057666 | 1192.7798 | 0 | 0 | 0 | 0.0042 | 0 | 0 | 0.00057666 | 0.00057666 | 1117.8254
10/11 17:00:00 | 82.04 | 27.8 | 0% | 1.6483 | 61090.3258 | 1.0036 | 3.6131 | 4.8419 | 4.3578 | 0 | 0 | 0 | 390.5408 | 1.6483 | 61090.3258 | 1.0036 | 3.9142 | 5.2454 | 4.4586 | 0 | 0 | 0 | 381.8124 | 0 | 0 | 0 | 0 | 0 | 0 | 0 | 770.6381 | 0 | 0 | 0 | 0 | 0 | 0 | 0 | 1254.779 | 0 | 0 | 0 | 0 | 0 | 0 | 0 | 0 | 1164.2953 | 0 | 0 | 0 | 0.0042 | 0 | 0.00057666 | 0.00057666 | 782.8884 | 0 | 0 | 0 | 0.0042 | 0 | 0.00057666 | 0.00057666 | 1192.7803 | 0 | 0 | 0 | 0.0042 | 0 | 0 | 0.00057666 | 0.00057666 | 1117.826
10/11 18:00:00 | 75.92 | 24.4 | 0% | 1.5282 | 56639.8504 | 1.0596 | 3.8146 | 4.6745 | 4.2071 | 0 | 0 | 0 | 390.5408 | 1.5282 | 56639.8504 | 1.0596 | 4.1325 | 5.0641 | 4.3044 | 0 | 0 | 0 | 381.8124 | 0 | 0 | 0 | 0 | 0 | 0 | 0 | 770.6381 | 0 | 0 | 0 | 0 | 0 | 0 | 0 | 1254.779 | 0 | 0 | 0 | 0 | 0 | 0 | 0 | 0 | 1164.2953 | 0 | 0 | 0 | 0.0042 | 0 | 0.00057666 | 0.00057666 | 782.889 | 0 | 0 | 0 | 0.0042 | 0 | 0.00057666 | 0.00057666 | 1192.7809 | 0 | 0 | 0 | 0.0042 | 0 | 0 | 0.00057666 | 0.00057666 | 1117.8265
10/11 19:00:00 | 75.92 | 24.4 | 0% | 1.5282 | 56639.8504 | 1.0596 | 3.8146 | 4.6745 | 4.2071 | 0 | 0 | 0 | 390.5408 | 1.5282 | 56639.8504 | 1.0596 | 4.1325 | 5.0641 | 4.3044 | 0 | 0 | 0 | 381.8124 | 0 | 0 | 0 | 0 | 0 | 0 | 0 | 770.6381 | 0 | 0 | 0 | 0 | 0 | 0 | 0 | 1254.779 | 0 | 0 | 0 | 0 | 0 | 0 | 0 | 0 | 1164.2953 | 0 | 0 | 0 | 0.0042 | 0 | 0.00057666 | 0.00057666 | 782.8896 | 0 | 0 | 0 | 0.0042 | 0 | 0.00057666 | 0.00057666 | 1192.7815 | 0 | 0 | 0 | 0.0042 | 0 | 0 | 0.00057666 | 0.00057666 | 1117.8271
10/11 20:00:00 | 71.96 | 22.2 | 0% | 1.4528 | 53847.5669 | 1.0882 | 3.9177 | 4.5689 | 4.112 | 0 | 0 | 0 | 390.5408 | 1.4528 | 53847.5669 | 1.0882 | 4.2442 | 4.9496 | 4.2072 | 0 | 0 | 0 | 381.8124 | 0 | 0 | 0 | 0 | 0 | 0 | 0 | 770.6381 | 0 | 0 | 0 | 0 | 0 | 0 | 0 | 1254.779 | 0 | 0 | 0 | 0 | 0 | 0 | 0 | 0 | 1164.2953 | 0 | 0 | 0 | 0.0042 | 0 | 0.00057666 | 0.00057666 | 782.8902 | 0 | 0 | 0 | 0.0042 | 0 | 0.00057666 | 0.00057666 | 1192.7821 | 0 | 0 | 0 | 0.0042 | 0 | 0 | 0.00057666 | 0.00057666 | 1117.8277
10/11 21:00:00 | 71.06 | 21.7 | 0% | 1.436 | 53222.538 | 1.0938 | 3.9376 | 4.545 | 4.0905 | 0 | 0 | 0 | 390.5408 | 1.436 | 53222.538 | 1.0938 | 4.2657 | 4.9237 | 4.1852 | 0 | 0 | 0 | 381.8124 | 0 | 0 | 0 | 0 | 0 | 0 | 0 | 770.6381 | 0 | 0 | 0 | 0 | 0 | 0 | 0 | 1254.779 | 0 | 0 | 0 | 0 | 0 | 0 | 0 | 0 | 1164.2953 | 0 | 0 | 0 | 0.0042 | 0 | 0.00057666 | 0.00057666 | 782.8908 | 0 | 0 | 0 | 0.0042 | 0 | 0.00057666 | 0.00057666 | 1192.7826 | 0 | 0 | 0 | 0.0042 | 0 | 0 | 0.00057666 | 0.00057666 | 1117.8283
10/11 22:00:00 | 71.06 | 21.7 | 0% | 1.436 | 53222.538 | 1.0938 | 3.9376 | 4.545 | 4.0905 | 0 | 0 | 0 | 390.5408 | 1.436 | 53222.538 | 1.0938 | 4.2657 | 4.9237 | 4.1852 | 0 | 0 | 0 | 381.8124 | 0 | 0 | 0 | 0 | 0 | 0 | 0 | 770.6381 | 0 | 0 | 0 | 0 | 0 | 0 | 0 | 1254.779 | 0 | 0 | 0 | 0 | 0 | 0 | 0 | 0 | 1164.2953 | 0 | 0 | 0 | 0.0042 | 0 | 0.00057666 | 0.00057666 | 782.8913 | 0 | 0 | 0 | 0.0042 | 0 | 0.00057666 | 0.00057666 | 1192.7832 | 0 | 0 | 0 | 0.0042 | 0 | 0 | 0.00057666 | 0.00057666 | 1117.8288
10/11 23:00:00 | 69.98 | 21.1 | 0% | 1.4159 | 52477.1875 | 1.0999 | 3.9595 | 4.5163 | 4.0647 | 0 | 0 | 0 | 390.5408 | 1.4159 | 52477.1875 | 1.0999 | 4.2895 | 4.8927 | 4.1588 | 0 | 0 | 0 | 381.8124 | 0 | 0 | 0 | 0 | 0 | 0 | 0 | 770.6381 | 0 | 0 | 0 | 0 | 0 | 0 | 0 | 1254.779 | 0 | 0 | 0 | 0 | 0 | 0 | 0 | 0 | 1164.2953 | 0 | 0 | 0 | 0.0042 | 0 | 0.00057666 | 0.00057666 | 782.8919 | 0 | 0 | 0 | 0.0042 | 0 | 0.00057666 | 0.00057666 | 1192.7838 | 0 | 0 | 0 | 0.0042 | 0 | 0 | 0.00057666 | 0.00057666 | 1117.8294
10/11 24:00:00 | 68 | 20 | 0% | 1.3794 | 51123.983 | 1.1095 | 3.9942 | 4.4638 | 4.0174 | 0 | 0 | 0 | 390.5408 | 1.3794 | 51123.983 | 1.1095 | 4.327 | 4.8357 | 4.1104 | 0 | 0 | 0 | 381.8124 | 0 | 0 | 0 | 0 | 0 | 0 | 0 | 770.6381 | 0 | 0 | 0 | 0 | 0 | 0 | 0 | 1254.779 | 0 | 0 | 0 | 0 | 0 | 0 | 0 | 0 | 1164.2953 | 0 | 0 | 0 | 0.0042 | 0 | 0.00057666 | 0.00057666 | 782.8925 | 0 | 0 | 0 | 0.0042 | 0 | 0.00057666 | 0.00057666 | 1192.7844 | 0 | 0 | 0 | 0.0042 | 0 | 0 | 0.00057666 | 0.00057666 | 1117.83
10/12 01:00:00 | 68 | 20 | 0% | 1.3794 | 51123.983 | 1.1095 | 3.9942 | 4.4638 | 4.0174 | 0 | 0 | 0 | 390.5408 | 1.3794 | 51123.983 | 1.1095 | 4.327 | 4.8357 | 4.1104 | 0 | 0 | 0 | 381.8124 | 0 | 0 | 0 | 0 | 0 | 0 | 0 | 770.6381 | 0 | 0 | 0 | 0 | 0 | 0 | 0 | 1254.779 | 0 | 0 | 0 | 0 | 0 | 0 | 0 | 0 | 1164.2953 | 0 | 0 | 0 | 0.0042 | 0 | 0.00057666 | 0.00057666 | 782.8931 | 0 | 0 | 0 | 0.0042 | 0 | 0.00057666 | 0.00057666 | 1192.785 | 0 | 0 | 0 | 0.0042 | 0 | 0 | 0.00057666 | 0.00057666 | 1117.8306
10/12 02:00:00 | 66.02 | 18.9 | 0% | 1.3433 | 49787.9534 | 1.117 | 4.0213 | 4.4109 | 3.9698 | 0 | 0 | 0 | 390.5408 | 1.3433 | 49787.9534 | 1.117 | 4.3565 | 4.7785 | 4.0617 | 0 | 0 | 0 | 381.8124 | 0 | 0 | 0 | 0 | 0 | 0 | 0 | 770.6381 | 0 | 0 | 0 | 0 | 0 | 0 | 0 | 1254.779 | 0 | 0 | 0 | 0 | 0 | 0 | 0 | 0 | 1164.2953 | 0 | 0 | 0 | 0.0042 | 0 | 0.00057666 | 0.00057666 | 782.8936 | 0 | 0 | 0 | 0.0042 | 0 | 0.00057666 | 0.00057666 | 1192.7855 | 0 | 0 | 0 | 0.0042 | 0 | 0 | 0.00057666 | 0.00057666 | 1117.8312
10/12 03:00:00 | 66.02 | 18.9 | 0% | 1.3433 | 49787.9534 | 1.117 | 4.0213 | 4.4109 | 3.9698 | 0 | 0 | 0 | 390.5408 | 1.3433 | 49787.9534 | 1.117 | 4.3565 | 4.7785 | 4.0617 | 0 | 0 | 0 | 381.8124 | 0 | 0 | 0 | 0 | 0 | 0 | 0 | 770.6381 | 0 | 0 | 0 | 0 | 0 | 0 | 0 | 1254.779 | 0 | 0 | 0 | 0 | 0 | 0 | 0 | 0 | 1164.2953 | 0 | 0 | 0 | 0.0042 | 0 | 0.00057666 | 0.00057666 | 782.8942 | 0 | 0 | 0 | 0.0042 | 0 | 0.00057666 | 0.00057666 | 1192.7861 | 0 | 0 | 0 | 0.0042 | 0 | 0 | 0.00057666 | 0.00057666 | 1117.8317
10/12 04:00:00 | 62.96 | 17.2 | 0% | 1.2885 | 47756.9624 | 1.1244 | 4.0478 | 4.3283 | 3.8955 | 0 | 0 | 0 | 390.5408 | 1.2885 | 47756.9624 | 1.1244 | 4.3851 | 4.689 | 3.9857 | 0 | 0 | 0 | 381.8124 | 0 | 0 | 0 | 0 | 0 | 0 | 0 | 770.6381 | 0 | 0 | 0 | 0 | 0 | 0 | 0 | 1254.779 | 0 | 0 | 0 | 0 | 0 | 0 | 0 | 0 | 1164.2953 | 0 | 0 | 0 | 0.0042 | 0 | 0.00057666 | 0.00057666 | 782.8948 | 0 | 0 | 0 | 0.0042 | 0 | 0.00057666 | 0.00057666 | 1192.7867 | 0 | 0 | 0 | 0.0042 | 0 | 0 | 0.00057666 | 0.00057666 | 1117.8323
10/12 05:00:00 | 66.02 | 18.9 | 0% | 1.3433 | 49787.9534 | 1.117 | 4.0213 | 4.4109 | 3.9698 | 0 | 0 | 0 | 390.5408 | 1.3433 | 49787.9534 | 1.117 | 4.3565 | 4.7785 | 4.0617 | 0 | 0 | 0 | 381.8124 | 0 | 0 | 0 | 0 | 0 | 0 | 0 | 770.6381 | 0 | 0 | 0 | 0 | 0 | 0 | 0 | 1254.779 | 0 | 0 | 0 | 0 | 0 | 0 | 0 | 0 | 1164.2953 | 0 | 0 | 0 | 0.0042 | 0 | 0.00057666 | 0.00057666 | 782.8954 | 0 | 0 | 0 | 0.0042 | 0 | 0.00057666 | 0.00057666 | 1192.7873 | 0 | 0 | 0 | 0.0042 | 0 | 0 | 0.00057666 | 0.00057666 | 1117.8329
10/12 06:00:00 | 62.96 | 17.2 | 1.479% | 1.2885 | 47756.9624 | 1.1244 | 4.0478 | 4.3283 | 3.8955 | 0.011479 | 0.041245 | 0.0056629 | 390.5465 | 1.2885 | 47756.9624 | 1.1244 | 4.3851 | 4.689 | 3.9857 | 0 | 0 | 0 | 381.8124 | 548.2042 | 0.014791 | 676.7953 | 0.0033806 | 0.013138 | 0.00046416 | 0.013602 | 770.6517 | 548.2042 | 0.014791 | 676.7953 | 0.0033806 | 0.021684 | 0.00046416 | 0.022148 | 1254.8011 | 548.2042 | 0.014791 | 705.5395 | 0.0033806 | 0.0015975 | 0.019867 | 0.00068349 | 0.020551 | 1164.3158 | 548.2042 | 0.014791 | 708.2742 | 0.0042 | 0.013749 | 0.00057666 | 0.014326 | 782.9097 | 548.2042 | 0.014791 | 654.9632 | 0.0042 | 0.020984 | 0.00057666 | 0.021561 | 1192.8088 | 548.2042 | 0.014791 | 690.4335 | 0.0042 | 0.0015975 | 0.019442 | 0.000796 | 0.020238 | 1117.8531
10/12 07:00:00 | 62.96 | 17.2 | 1.798% | 1.2885 | 47756.9624 | 1.1244 | 4.0478 | 4.3283 | 3.8955 | 0.013953 | 0.050133 | 0.0068833 | 390.5533 | 1.2885 | 47756.9624 | 1.1244 | 4.3851 | 4.689 | 3.9857 | 0.013953 | 0.048999 | 0.0067275 | 381.8191 | 666.3399 | 0.017978 | 822.6419 | 0.0041091 | 0.015969 | 0.00056418 | 0.016534 | 770.6682 | 666.3399 | 0.017978 | 822.6419 | 0.0041091 | 0.026356 | 0.00056418 | 0.026921 | 1254.828 | 666.3399 | 0.017978 | 857.5803 | 0.0041091 | 0.0019418 | 0.024148 | 0.00083078 | 0.024979 | 1164.3408 | 666.3399 | 0.017978 | 860.9043 | 0.0042 | 0.016712 | 0.00057666 | 0.017289 | 782.927 | 666.3399 | 0.017978 | 796.105 | 0.0042 | 0.025506 | 0.00057666 | 0.026083 | 1192.8349 | 666.3399 | 0.017978 | 839.219 | 0.0042 | 0.0019418 | 0.023631 | 0.00084326 | 0.024475 | 1117.8776
10/12 08:00:00 | 68 | 20 | 0% | 1.3794 | 51123.983 | 1.1095 | 3.9942 | 4.4638 | 4.0174 | 0 | 0 | 0 | 390.5533 | 1.3794 | 51123.983 | 1.1095 | 4.327 | 4.8357 | 4.1104 | 0.013034 | 0.047512 | 0.0065234 | 381.8257 | 0 | 0 | 0 | 0 | 0 | 0 | 0 | 770.6682 | 0 | 0 | 0 | 0 | 0 | 0 | 0 | 1254.828 | 0 | 0 | 0 | 0 | 0 | 0 | 0 | 0 | 1164.3408 | 0 | 0 | 0 | 0.0042 | 0 | 0.00057666 | 0.00057666 | 782.9276 | 0 | 0 | 0 | 0.0042 | 0 | 0.00057666 | 0.00057666 | 1192.8355 | 0 | 0 | 0 | 0.0042 | 0 | 0 | 0.00057666 | 0.00057666 | 1117.8782
10/12 09:00:00 | 69.98 | 21.1 | 0% | 1.4159 | 52477.1875 | 1.0999 | 3.9595 | 4.5163 | 4.0647 | 0 | 0 | 0 | 390.5533 | 1.4159 | 52477.1875 | 1.0999 | 4.2895 | 4.8927 | 4.1588 | 0 | 0 | 0 | 381.8257 | 0 | 0 | 0 | 0 | 0 | 0 | 0 | 770.6682 | 0 | 0 | 0 | 0 | 0 | 0 | 0 | 1254.828 | 0 | 0 | 0 | 0 | 0 | 0 | 0 | 0 | 1164.3408 | 0 | 0 | 0 | 0.0042 | 0 | 0.00057666 | 0.00057666 | 782.9281 | 0 | 0 | 0 | 0.0042 | 0 | 0.00057666 | 0.00057666 | 1192.8361 | 0 | 0 | 0 | 0.0042 | 0 | 0 | 0.00057666 | 0.00057666 | 1117.8788
10/12 10:00:00 | 73.94 | 23.3 | 0% | 1.4903 | 55235.1212 | 1.0748 | 3.8692 | 4.6215 | 4.1594 | 0 | 0 | 0 | 390.5533 | 1.4903 | 55235.1212 | 1.0748 | 4.1916 | 5.0067 | 4.2557 | 0 | 0 | 0 | 381.8257 | 0 | 0 | 0 | 0 | 0 | 0 | 0 | 770.6682 | 0 | 0 | 0 | 0 | 0 | 0 | 0 | 1254.828 | 0 | 0 | 0 | 0 | 0 | 0 | 0 | 0 | 1164.3408 | 0 | 0 | 0 | 0.0042 | 0 | 0.00057666 | 0.00057666 | 782.9287 | 0 | 0 | 0 | 0.0042 | 0 | 0.00057666 | 0.00057666 | 1192.8366 | 0 | 0 | 0 | 0.0042 | 0 | 0 | 0.00057666 | 0.00057666 | 1117.8793
10/12 11:00:00 | 77 | 25 | 0% | 1.5491 | 57413.3053 | 1.0507 | 3.7824 | 4.7036 | 4.2332 | 0 | 0 | 0 | 390.5533 | 1.5491 | 57413.3053 | 1.0507 | 4.0976 | 5.0956 | 4.3312 | 0 | 0 | 0 | 381.8257 | 0 | 0 | 0 | 0 | 0 | 0 | 0 | 770.6682 | 0 | 0 | 0 | 0 | 0 | 0 | 0 | 1254.828 | 0 | 0 | 0 | 0 | 0 | 0 | 0 | 0 | 1164.3408 | 0 | 0 | 0 | 0.0042 | 0 | 0.00057666 | 0.00057666 | 782.9293 | 0 | 0 | 0 | 0.0042 | 0 | 0.00057666 | 0.00057666 | 1192.8372 | 0 | 0 | 0 | 0.0042 | 0 | 0 | 0.00057666 | 0.00057666 | 1117.8799
10/12 12:00:00 | 80.06 | 26.7 | 0% | 1.6089 | 59632.5105 | 1.0231 | 3.6831 | 4.787 | 4.3083 | 0 | 0 | 0 | 390.5533 | 1.6089 | 59632.5105 | 1.0231 | 3.99 | 5.1859 | 4.408 | 0 | 0 | 0 | 381.8257 | 0 | 0 | 0 | 0 | 0 | 0 | 0 | 770.6682 | 0 | 0 | 0 | 0 | 0 | 0 | 0 | 1254.828 | 0 | 0 | 0 | 0 | 0 | 0 | 0 | 0 | 1164.3408 | 0 | 0 | 0 | 0.0042 | 0 | 0.00057666 | 0.00057666 | 782.9299 | 0 | 0 | 0 | 0.0042 | 0 | 0.00057666 | 0.00057666 | 1192.8378 | 0 | 0 | 0 | 0.0042 | 0 | 0 | 0.00057666 | 0.00057666 | 1117.8805
10/12 13:00:00 | 80.06 | 26.7 | 0% | 1.6089 | 59632.5105 | 1.0231 | 3.6831 | 4.787 | 4.3083 | 0 | 0 | 0 | 390.5533 | 1.6089 | 59632.5105 | 1.0231 | 3.99 | 5.1859 | 4.408 | 0 | 0 | 0 | 381.8257 | 0 | 0 | 0 | 0 | 0 | 0 | 0 | 770.6682 | 0 | 0 | 0 | 0 | 0 | 0 | 0 | 1254.828 | 0 | 0 | 0 | 0 | 0 | 0 | 0 | 0 | 1164.3408 | 0 | 0 | 0 | 0.0042 | 0 | 0.00057666 | 0.00057666 | 782.9304 | 0 | 0 | 0 | 0.0042 | 0 | 0.00057666 | 0.00057666 | 1192.8384 | 0 | 0 | 0 | 0.0042 | 0 | 0 | 0.00057666 | 0.00057666 | 1117.8811
10/12 14:00:00 | 84.02 | 28.9 | 0% | 1.6881 | 62565.316 | 0.9832 | 3.5395 | 4.8978 | 4.408 | 0 | 0 | 0 | 390.5533 | 1.6881 | 62565.316 | 0.9832 | 3.8345 | 5.3059 | 4.51 | 0 | 0 | 0 | 381.8257 | 0 | 0 | 0 | 0 | 0 | 0 | 0 | 770.6682 | 0 | 0 | 0 | 0 | 0 | 0 | 0 | 1254.828 | 0 | 0 | 0 | 0 | 0 | 0 | 0 | 0 | 1164.3408 | 0 | 0 | 0 | 0.0042 | 0 | 0.00057666 | 0.00057666 | 782.931 | 0 | 0 | 0 | 0.0042 | 0 | 0.00057666 | 0.00057666 | 1192.8389 | 0 | 0 | 0 | 0.0042 | 0 | 0 | 0.00057666 | 0.00057666 | 1117.8816
10/12 15:00:00 | 84.92 | 29.4 | 0% | 1.7063 | 63241.4437 | 0.97361 | 3.505 | 4.9235 | 4.4311 | 0 | 0 | 0 | 390.5533 | 1.7063 | 63241.4437 | 0.97361 | 3.7971 | 5.3338 | 4.5337 | 0 | 0 | 0 | 381.8257 | 0 | 0 | 0 | 0 | 0 | 0 | 0 | 770.6682 | 0 | 0 | 0 | 0 | 0 | 0 | 0 | 1254.828 | 0 | 0 | 0 | 0 | 0 | 0 | 0 | 0 | 1164.3408 | 0 | 0 | 0 | 0.0042 | 0 | 0.00057666 | 0.00057666 | 782.9316 | 0 | 0 | 0 | 0.0042 | 0 | 0.00057666 | 0.00057666 | 1192.8395 | 0 | 0 | 0 | 0.0042 | 0 | 0 | 0.00057666 | 0.00057666 | 1117.8822
10/12 16:00:00 | 84.02 | 28.9 | 0% | 1.6881 | 62565.316 | 0.9832 | 3.5395 | 4.8978 | 4.408 | 0 | 0 | 0 | 390.5533 | 1.6881 | 62565.316 | 0.9832 | 3.8345 | 5.3059 | 4.51 | 0 | 0 | 0 | 381.8257 | 0 | 0 | 0 | 0 | 0 | 0 | 0 | 770.6682 | 0 | 0 | 0 | 0 | 0 | 0 | 0 | 1254.828 | 0 | 0 | 0 | 0 | 0 | 0 | 0 | 0 | 1164.3408 | 0 | 0 | 0 | 0.0042 | 0 | 0.00057666 | 0.00057666 | 782.9322 | 0 | 0 | 0 | 0.0042 | 0 | 0.00057666 | 0.00057666 | 1192.8401 | 0 | 0 | 0 | 0.0042 | 0 | 0 | 0.00057666 | 0.00057666 | 1117.8828
10/12 17:00:00 | 78.08 | 25.6 | 0% | 1.5701 | 58191.8702 | 1.0413 | 3.7487 | 4.7329 | 4.2596 | 0 | 0 | 0 | 390.5533 | 1.5701 | 58191.8702 | 1.0413 | 4.0611 | 5.1273 | 4.3582 | 0 | 0 | 0 | 381.8257 | 0 | 0 | 0 | 0 | 0 | 0 | 0 | 770.6682 | 0 | 0 | 0 | 0 | 0 | 0 | 0 | 1254.828 | 0 | 0 | 0 | 0 | 0 | 0 | 0 | 0 | 1164.3408 | 0 | 0 | 0 | 0.0042 | 0 | 0.00057666 | 0.00057666 | 782.9327 | 0 | 0 | 0 | 0.0042 | 0 | 0.00057666 | 0.00057666 | 1192.8407 | 0 | 0 | 0 | 0.0042 | 0 | 0 | 0.00057666 | 0.00057666 | 1117.8834
10/12 18:00:00 | 71.06 | 21.7 | 0% | 1.436 | 53222.538 | 1.0938 | 3.9376 | 4.545 | 4.0905 | 0 | 0 | 0 | 390.5533 | 1.436 | 53222.538 | 1.0938 | 4.2657 | 4.9237 | 4.1852 | 0 | 0 | 0 | 381.8257 | 0 | 0 | 0 | 0 | 0 | 0 | 0 | 770.6682 | 0 | 0 | 0 | 0 | 0 | 0 | 0 | 1254.828 | 0 | 0 | 0 | 0 | 0 | 0 | 0 | 0 | 1164.3408 | 0 | 0 | 0 | 0.0042 | 0 | 0.00057666 | 0.00057666 | 782.9333 | 0 | 0 | 0 | 0.0042 | 0 | 0.00057666 | 0.00057666 | 1192.8412 | 0 | 0 | 0 | 0.0042 | 0 | 0 | 0.00057666 | 0.00057666 | 1117.8839
10/12 19:00:00 | 71.06 | 21.7 | 0% | 1.436 | 53222.538 | 1.0938 | 3.9376 | 4.545 | 4.0905 | 0 | 0 | 0 | 390.5533 | 1.436 | 53222.538 | 1.0938 | 4.2657 | 4.9237 | 4.1852 | 0 | 0 | 0 | 381.8257 | 0 | 0 | 0 | 0 | 0 | 0 | 0 | 770.6682 | 0 | 0 | 0 | 0 | 0 | 0 | 0 | 1254.828 | 0 | 0 | 0 | 0 | 0 | 0 | 0 | 0 | 1164.3408 | 0 | 0 | 0 | 0.0042 | 0 | 0.00057666 | 0.00057666 | 782.9339 | 0 | 0 | 0 | 0.0042 | 0 | 0.00057666 | 0.00057666 | 1192.8418 | 0 | 0 | 0 | 0.0042 | 0 | 0 | 0.00057666 | 0.00057666 | 1117.8845
10/12 20:00:00 | 66.02 | 18.9 | 0% | 1.3433 | 49787.9534 | 1.117 | 4.0213 | 4.4109 | 3.9698 | 0 | 0 | 0 | 390.5533 | 1.3433 | 49787.9534 | 1.117 | 4.3565 | 4.7785 | 4.0617 | 0 | 0 | 0 | 381.8257 | 0 | 0 | 0 | 0 | 0 | 0 | 0 | 770.6682 | 0 | 0 | 0 | 0 | 0 | 0 | 0 | 1254.828 | 0 | 0 | 0 | 0 | 0 | 0 | 0 | 0 | 1164.3408 | 0 | 0 | 0 | 0.0042 | 0 | 0.00057666 | 0.00057666 | 782.9345 | 0 | 0 | 0 | 0.0042 | 0 | 0.00057666 | 0.00057666 | 1192.8424 | 0 | 0 | 0 | 0.0042 | 0 | 0 | 0.00057666 | 0.00057666 | 1117.8851
10/12 21:00:00 | 64.04 | 17.8 | 0% | 1.3077 | 48469.0987 | 1.1224 | 4.0406 | 4.3577 | 3.9219 | 0 | 0 | 0 | 390.5533 | 1.3077 | 48469.0987 | 1.1224 | 4.3774 | 4.7208 | 4.0127 | 0 | 0 | 0 | 381.8257 | 0 | 0 | 0 | 0 | 0 | 0 | 0 | 770.6682 | 0 | 0 | 0 | 0 | 0 | 0 | 0 | 1254.828 | 0 | 0 | 0 | 0 | 0 | 0 | 0 | 0 | 1164.3408 | 0 | 0 | 0 | 0.0042 | 0 | 0.00057666 | 0.00057666 | 782.9351 | 0 | 0 | 0 | 0.0042 | 0 | 0.00057666 | 0.00057666 | 1192.843 | 0 | 0 | 0 | 0.0042 | 0 | 0 | 0.00057666 | 0.00057666 | 1117.8857
10/12 22:00:00 | 62.96 | 17.2 | 0% | 1.2885 | 47756.9624 | 1.1244 | 4.0478 | 4.3283 | 3.8955 | 0 | 0 | 0 | 390.5533 | 1.2885 | 47756.9624 | 1.1244 | 4.3851 | 4.689 | 3.9857 | 0 | 0 | 0 | 381.8257 | 0 | 0 | 0 | 0 | 0 | 0 | 0 | 770.6682 | 0 | 0 | 0 | 0 | 0 | 0 | 0 | 1254.828 | 0 | 0 | 0 | 0 | 0 | 0 | 0 | 0 | 1164.3408 | 0 | 0 | 0 | 0.0042 | 0 | 0.00057666 | 0.00057666 | 782.9356 | 0 | 0 | 0 | 0.0042 | 0 | 0.00057666 | 0.00057666 | 1192.8436 | 0 | 0 | 0 | 0.0042 | 0 | 0 | 0.00057666 | 0.00057666 | 1117.8862
10/12 23:00:00 | 60.98 | 16.1 | 0% | 1.2536 | 46464.6508 | 1.1263 | 4.0545 | 4.274 | 3.8466 | 0 | 0 | 0 | 390.5533 | 1.2536 | 46464.6508 | 1.1263 | 4.3924 | 4.6301 | 3.9356 | 0 | 0 | 0 | 381.8257 | 0 | 0 | 0 | 0 | 0 | 0 | 0 | 770.6682 | 0 | 0 | 0 | 0 | 0 | 0 | 0 | 1254.828 | 0 | 0 | 0 | 0 | 0 | 0 | 0 | 0 | 1164.3408 | 0 | 0 | 0 | 0.0042 | 0 | 0.00057666 | 0.00057666 | 782.9362 | 0 | 0 | 0 | 0.0042 | 0 | 0.00057666 | 0.00057666 | 1192.8441 | 0 | 0 | 0 | 0.0042 | 0 | 0 | 0.00057666 | 0.00057666 | 1117.8868
10/12 24:00:00 | 60.98 | 16.1 | 0% | 1.2536 | 46464.6508 | 1.1263 | 4.0545 | 4.274 | 3.8466 | 0 | 0 | 0 | 390.5533 | 1.2536 | 46464.6508 | 1.1263 | 4.3924 | 4.6301 | 3.9356 | 0 | 0 | 0 | 381.8257 | 0 | 0 | 0 | 0 | 0 | 0 | 0 | 770.6682 | 0 | 0 | 0 | 0 | 0 | 0 | 0 | 1254.828 | 0 | 0 | 0 | 0 | 0 | 0 | 0 | 0 | 1164.3408 | 0 | 0 | 0 | 0.0042 | 0 | 0.00057666 | 0.00057666 | 782.9368 | 0 | 0 | 0 | 0.0042 | 0 | 0.00057666 | 0.00057666 | 1192.8447 | 0 | 0 | 0 | 0.0042 | 0 | 0 | 0.00057666 | 0.00057666 | 1117.8874
10/13 01:00:00 | 60.98 | 16.1 | 0% | 1.2536 | 46464.6508 | 1.1263 | 4.0545 | 4.274 | 3.8466 | 0 | 0 | 0 | 390.5533 | 1.2536 | 46464.6508 | 1.1263 | 4.3924 | 4.6301 | 3.9356 | 0 | 0 | 0 | 381.8257 | 0 | 0 | 0 | 0 | 0 | 0 | 0 | 770.6682 | 0 | 0 | 0 | 0 | 0 | 0 | 0 | 1254.828 | 0 | 0 | 0 | 0 | 0 | 0 | 0 | 0 | 1164.3408 | 0 | 0 | 0 | 0.0042 | 0 | 0.00057666 | 0.00057666 | 782.9374 | 0 | 0 | 0 | 0.0042 | 0 | 0.00057666 | 0.00057666 | 1192.8453 | 0 | 0 | 0 | 0.0042 | 0 | 0 | 0.00057666 | 0.00057666 | 1117.888
10/13 02:00:00 | 57.92 | 14.4 | 5.319% | 1.2007 | 44501.2239 | 1.1247 | 4.0487 | 4.188 | 3.7692 | 0.044297 | 0.15328 | 0.021046 | 390.5744 | 1.2007 | 44501.2239 | 1.1247 | 4.3861 | 4.537 | 3.8565 | 0 | 0 | 0 | 381.8257 | 1971.2881 | 0.053187 | 2433.689 | 0.012156 | 0.047244 | 0.0016691 | 0.048913 | 770.7171 | 1971.2881 | 0.053187 | 2433.689 | 0.012156 | 0.077972 | 0.0016691 | 0.079641 | 1254.9077 | 1971.2881 | 0.053187 | 2537.0503 | 0.012156 | 0.0057445 | 0.07144 | 0.0024578 | 0.073898 | 1164.4147 | 1971.2881 | 0.053187 | 2546.8839 | 0.0042 | 0.049441 | 0.00057666 | 0.050018 | 782.9874 | 1971.2881 | 0.053187 | 2355.1829 | 0.0042 | 0.075457 | 0.00057666 | 0.076034 | 1192.9213 | 1971.2881 | 0.053187 | 2482.7306 | 0.0042 | 0.0057445 | 0.069911 | 0.0013654 | 0.071276 | 1117.9593
10/13 03:00:00 | 59 | 15 | 9.379% | 1.2192 | 45189.514 | 1.1258 | 4.053 | 4.2187 | 3.7968 | 0.076926 | 0.26834 | 0.036843 | 390.6112 | 1.2192 | 45189.514 | 1.1258 | 4.3908 | 4.5702 | 3.8847 | 0.076926 | 0.26227 | 0.03601 | 381.8617 | 3476.2709 | 0.093792 | 4291.6925 | 0.021437 | 0.083312 | 0.0029433 | 0.086255 | 770.8034 | 3476.2709 | 0.093792 | 4291.6925 | 0.021437 | 0.1375 | 0.0029433 | 0.14044 | 1255.0481 | 3476.2709 | 0.093792 | 4473.9651 | 0.021437 | 0.01013 | 0.12598 | 0.0043342 | 0.13032 | 1164.545 | 3476.2709 | 0.093792 | 4491.3061 | 0.0042 | 0.087187 | 0.00057666 | 0.087763 | 783.0751 | 3476.2709 | 0.093792 | 4153.2508 | 0.0042 | 0.13306 | 0.00057666 | 0.13364 | 1193.055 | 3476.2709 | 0.093792 | 4378.1749 | 0.0042 | 0.01013 | 0.12328 | 0.0019675 | 0.12525 | 1118.0845
10/13 04:00:00 | 57.92 | 14.4 | 11.63% | 1.2007 | 44501.2239 | 1.1247 | 4.0487 | 4.188 | 3.7692 | 0.096884 | 0.33525 | 0.04603 | 390.6573 | 1.2007 | 44501.2239 | 1.1247 | 4.3861 | 4.537 | 3.8565 | 0.078116 | 0.26419 | 0.036273 | 381.8979 | 4311.4738 | 0.11633 | 5322.8071 | 0.026587 | 0.10333 | 0.0036505 | 0.10698 | 770.9104 | 4311.4738 | 0.11633 | 5322.8071 | 0.026587 | 0.17054 | 0.0036505 | 0.17419 | 1255.2223 | 4311.4738 | 0.11633 | 5548.8723 | 0.026587 | 0.012564 | 0.15625 | 0.0053755 | 0.16163 | 1164.7067 | 4311.4738 | 0.11633 | 5570.3796 | 0.0042 | 0.10813 | 0.00057666 | 0.10871 | 783.1839 | 4311.4738 | 0.11633 | 5151.1037 | 0.0042 | 0.16503 | 0.00057666 | 0.16561 | 1193.2206 | 4311.4738 | 0.11633 | 5430.0677 | 0.0042 | 0.012564 | 0.1529 | 0.0023017 | 0.15521 | 1118.2397
10/13 05:00:00 | 60.98 | 16.1 | 11.34% | 1.2536 | 46464.6508 | 1.1263 | 4.0545 | 4.274 | 3.8466 | 0.090489 | 0.32036 | 0.043985 | 390.7012 | 1.2536 | 46464.6508 | 1.1263 | 4.3924 | 4.6301 | 3.9356 | 0.090489 | 0.31311 | 0.04299 | 381.9409 | 4204.56 | 0.11344 | 5190.8148 | 0.025928 | 0.10077 | 0.0035599 | 0.10433 | 771.0147 | 4204.56 | 0.11344 | 5190.8148 | 0.025928 | 0.16631 | 0.0035599 | 0.16987 | 1255.3922 | 4204.56 | 0.11344 | 5411.2742 | 0.025928 | 0.012252 | 0.15238 | 0.0052422 | 0.15762 | 1164.8643 | 4204.56 | 0.11344 | 5432.2481 | 0.0042 | 0.10545 | 0.00057666 | 0.10603 | 783.2899 | 4204.56 | 0.11344 | 5023.3692 | 0.0042 | 0.16094 | 0.00057666 | 0.16152 | 1193.3821 | 4204.56 | 0.11344 | 5295.4156 | 0.0042 | 0.012252 | 0.14911 | 0.0022589 | 0.15137 | 1118.3911
10/13 06:00:00 | 60.98 | 16.1 | 9.585% | 1.2536 | 46464.6508 | 1.1263 | 4.0545 | 4.274 | 3.8466 | 0.076459 | 0.27069 | 0.037165 | 390.7384 | 1.2536 | 46464.6508 | 1.1263 | 4.3924 | 4.6301 | 3.9356 | 0.090489 | 0.31311 | 0.04299 | 381.9839 | 3552.6294 | 0.095852 | 4385.9623 | 0.021908 | 0.085142 | 0.003008 | 0.08815 | 771.1029 | 3552.6294 | 0.095852 | 4385.9623 | 0.021908 | 0.14052 | 0.003008 | 0.14353 | 1255.5357 | 3552.6294 | 0.095852 | 4572.2386 | 0.021908 | 0.010353 | 0.12875 | 0.0044294 | 0.13318 | 1164.9975 | 3552.6294 | 0.095852 | 4589.9605 | 0.0042 | 0.089102 | 0.00057666 | 0.089678 | 783.3796 | 3552.6294 | 0.095852 | 4244.4796 | 0.0042 | 0.13599 | 0.00057666 | 0.13656 | 1193.5187 | 3552.6294 | 0.095852 | 4474.3444 | 0.0042 | 0.010353 | 0.12599 | 0.0019981 | 0.12799 | 1118.5191
10/13 07:00:00 | 62.06 | 16.7 | 7.003% | 1.2726 | 47167.4189 | 1.1255 | 4.0519 | 4.3037 | 3.8734 | 0.055031 | 0.1964 | 0.026966 | 390.7654 | 1.2726 | 47167.4189 | 1.1255 | 4.3895 | 4.6624 | 3.963 | 0.055031 | 0.19196 | 0.026356 | 382.0103 | 2595.6635 | 0.070033 | 3204.5228 | 0.016007 | 0.062207 | 0.0021977 | 0.064405 | 771.1673 | 2595.6635 | 0.070033 | 3204.5228 | 0.016007 | 0.10267 | 0.0021977 | 0.10487 | 1255.6406 | 2595.6635 | 0.070033 | 3340.6223 | 0.016007 | 0.0075639 | 0.094068 | 0.0032362 | 0.097304 | 1165.0948 | 2595.6635 | 0.070033 | 3353.5704 | 0.0042 | 0.065101 | 0.00057666 | 0.065677 | 783.4452 | 2595.6635 | 0.070033 | 3101.1511 | 0.0042 | 0.099357 | 0.00057666 | 0.099933 | 1193.6186 | 2595.6635 | 0.070033 | 3269.0976 | 0.0042 | 0.0075639 | 0.092054 | 0.0016152 | 0.093669 | 1118.6127
10/13 08:00:00 | 66.02 | 18.9 | 0.1747% | 1.3433 | 49787.9534 | 1.117 | 4.0213 | 4.4109 | 3.9698 | 0.0013006 | 0.0047807 | 0.00065639 | 390.766 | 1.3433 | 49787.9534 | 1.117 | 4.3565 | 4.7785 | 4.0617 | 0.052134 | 0.1873 | 0.025716 | 382.036 | 64.7549 | 0.0017471 | 79.9443 | 0.00039932 | 0.0015519 | 5.4827e-05 | 0.0016067 | 771.1689 | 64.7549 | 0.0017471 | 79.9443 | 0.00039932 | 0.0025613 | 5.4827e-05 | 0.0026161 | 1255.6432 | 64.7549 | 0.0017471 | 83.3396 | 0.00039932 | 0.0001887 | 0.0023467 | 8.0735e-05 | 0.0024275 | 1165.0972 | 64.7549 | 0.0017471 | 83.6626 | 0.0042 | 0.0016241 | 0.00057666 | 0.0022007 | 783.4474 | 64.7549 | 0.0017471 | 77.3654 | 0.0042 | 0.0024787 | 0.00057666 | 0.0030553 | 1193.6216 | 64.7549 | 0.0017471 | 81.5553 | 0.0042 | 0.0001887 | 0.0022965 | 0.00060257 | 0.0028991 | 1118.6156
10/13 09:00:00 | 73.04 | 22.8 | 0% | 1.4732 | 54602.2855 | 1.0811 | 3.892 | 4.5976 | 4.1378 | 0 | 0 | 0 | 390.766 | 1.4732 | 54602.2855 | 1.0811 | 4.2164 | 4.9807 | 4.2336 | 0 | 0 | 0 | 382.036 | 0 | 0 | 0 | 0 | 0 | 0 | 0 | 771.1689 | 0 | 0 | 0 | 0 | 0 | 0 | 0 | 1255.6432 | 0 | 0 | 0 | 0 | 0 | 0 | 0 | 0 | 1165.0972 | 0 | 0 | 0 | 0.0042 | 0 | 0.00057666 | 0.00057666 | 783.448 | 0 | 0 | 0 | 0.0042 | 0 | 0.00057666 | 0.00057666 | 1193.6222 | 0 | 0 | 0 | 0.0042 | 0 | 0 | 0.00057666 | 0.00057666 | 1118.6162
10/13 10:00:00 | 75.92 | 24.4 | 0% | 1.5282 | 56639.8504 | 1.0596 | 3.8146 | 4.6745 | 4.2071 | 0 | 0 | 0 | 390.766 | 1.5282 | 56639.8504 | 1.0596 | 4.1325 | 5.0641 | 4.3044 | 0 | 0 | 0 | 382.036 | 0 | 0 | 0 | 0 | 0 | 0 | 0 | 771.1689 | 0 | 0 | 0 | 0 | 0 | 0 | 0 | 1255.6432 | 0 | 0 | 0 | 0 | 0 | 0 | 0 | 0 | 1165.0972 | 0 | 0 | 0 | 0.0042 | 0 | 0.00057666 | 0.00057666 | 783.4486 | 0 | 0 | 0 | 0.0042 | 0 | 0.00057666 | 0.00057666 | 1193.6228 | 0 | 0 | 0 | 0.0042 | 0 | 0 | 0.00057666 | 0.00057666 | 1118.6168
10/13 11:00:00 | 80.06 | 26.7 | 0% | 1.6089 | 59632.5105 | 1.0231 | 3.6831 | 4.787 | 4.3083 | 0 | 0 | 0 | 390.766 | 1.6089 | 59632.5105 | 1.0231 | 3.99 | 5.1859 | 4.408 | 0 | 0 | 0 | 382.036 | 0 | 0 | 0 | 0 | 0 | 0 | 0 | 771.1689 | 0 | 0 | 0 | 0 | 0 | 0 | 0 | 1255.6432 | 0 | 0 | 0 | 0 | 0 | 0 | 0 | 0 | 1165.0972 | 0 | 0 | 0 | 0.0042 | 0 | 0.00057666 | 0.00057666 | 783.4492 | 0 | 0 | 0 | 0.0042 | 0 | 0.00057666 | 0.00057666 | 1193.6234 | 0 | 0 | 0 | 0.0042 | 0 | 0 | 0.00057666 | 0.00057666 | 1118.6174
10/13 12:00:00 | 82.04 | 27.8 | 0% | 1.6483 | 61090.3258 | 1.0036 | 3.6131 | 4.8419 | 4.3578 | 0 | 0 | 0 | 390.766 | 1.6483 | 61090.3258 | 1.0036 | 3.9142 | 5.2454 | 4.4586 | 0 | 0 | 0 | 382.036 | 0 | 0 | 0 | 0 | 0 | 0 | 0 | 771.1689 | 0 | 0 | 0 | 0 | 0 | 0 | 0 | 1255.6432 | 0 | 0 | 0 | 0 | 0 | 0 | 0 | 0 | 1165.0972 | 0 | 0 | 0 | 0.0042 | 0 | 0.00057666 | 0.00057666 | 783.4497 | 0 | 0 | 0 | 0.0042 | 0 | 0.00057666 | 0.00057666 | 1193.6239 | 0 | 0 | 0 | 0.0042 | 0 | 0 | 0.00057666 | 0.00057666 | 1118.6179
10/13 13:00:00 | 84.02 | 28.9 | 0% | 1.6881 | 62565.316 | 0.9832 | 3.5395 | 4.8978 | 4.408 | 0 | 0 | 0 | 390.766 | 1.6881 | 62565.316 | 0.9832 | 3.8345 | 5.3059 | 4.51 | 0 | 0 | 0 | 382.036 | 0 | 0 | 0 | 0 | 0 | 0 | 0 | 771.1689 | 0 | 0 | 0 | 0 | 0 | 0 | 0 | 1255.6432 | 0 | 0 | 0 | 0 | 0 | 0 | 0 | 0 | 1165.0972 | 0 | 0 | 0 | 0.0042 | 0 | 0.00057666 | 0.00057666 | 783.4503 | 0 | 0 | 0 | 0.0042 | 0 | 0.00057666 | 0.00057666 | 1193.6245 | 0 | 0 | 0 | 0.0042 | 0 | 0 | 0.00057666 | 0.00057666 | 1118.6185
10/13 14:00:00 | 84.02 | 28.9 | 0% | 1.6881 | 62565.316 | 0.9832 | 3.5395 | 4.8978 | 4.408 | 0 | 0 | 0 | 390.766 | 1.6881 | 62565.316 | 0.9832 | 3.8345 | 5.3059 | 4.51 | 0 | 0 | 0 | 382.036 | 0 | 0 | 0 | 0 | 0 | 0 | 0 | 771.1689 | 0 | 0 | 0 | 0 | 0 | 0 | 0 | 1255.6432 | 0 | 0 | 0 | 0 | 0 | 0 | 0 | 0 | 1165.0972 | 0 | 0 | 0 | 0.0042 | 0 | 0.00057666 | 0.00057666 | 783.4509 | 0 | 0 | 0 | 0.0042 | 0 | 0.00057666 | 0.00057666 | 1193.6251 | 0 | 0 | 0 | 0.0042 | 0 | 0 | 0.00057666 | 0.00057666 | 1118.6191
10/13 15:00:00 | 82.94 | 28.3 | 0% | 1.6663 | 61758.6468 | 0.99447 | 3.5801 | 4.8672 | 4.3805 | 0 | 0 | 0 | 390.766 | 1.6663 | 61758.6468 | 0.99447 | 3.8784 | 5.2728 | 4.4819 | 0 | 0 | 0 | 382.036 | 0 | 0 | 0 | 0 | 0 | 0 | 0 | 771.1689 | 0 | 0 | 0 | 0 | 0 | 0 | 0 | 1255.6432 | 0 | 0 | 0 | 0 | 0 | 0 | 0 | 0 | 1165.0972 | 0 | 0 | 0 | 0.0042 | 0 | 0.00057666 | 0.00057666 | 783.4515 | 0 | 0 | 0 | 0.0042 | 0 | 0.00057666 | 0.00057666 | 1193.6257 | 0 | 0 | 0 | 0.0042 | 0 | 0 | 0.00057666 | 0.00057666 | 1118.6197
10/13 16:00:00 | 80.96 | 27.2 | 0% | 1.6267 | 60293.0247 | 1.0144 | 3.6518 | 4.8119 | 4.3307 | 0 | 0 | 0 | 390.766 | 1.6267 | 60293.0247 | 1.0144 | 3.9561 | 5.2129 | 4.4309 | 0 | 0 | 0 | 382.036 | 0 | 0 | 0 | 0 | 0 | 0 | 0 | 771.1689 | 0 | 0 | 0 | 0 | 0 | 0 | 0 | 1255.6432 | 0 | 0 | 0 | 0 | 0 | 0 | 0 | 0 | 1165.0972 | 0 | 0 | 0 | 0.0042 | 0 | 0.00057666 | 0.00057666 | 783.4521 | 0 | 0 | 0 | 0.0042 | 0 | 0.00057666 | 0.00057666 | 1193.6263 | 0 | 0 | 0 | 0.0042 | 0 | 0 | 0.00057666 | 0.00057666 | 1118.6203
10/13 17:00:00 | 78.08 | 25.6 | 0% | 1.5701 | 58191.8702 | 1.0413 | 3.7487 | 4.7329 | 4.2596 | 0 | 0 | 0 | 390.766 | 1.5701 | 58191.8702 | 1.0413 | 4.0611 | 5.1273 | 4.3582 | 0 | 0 | 0 | 382.036 | 0 | 0 | 0 | 0 | 0 | 0 | 0 | 771.1689 | 0 | 0 | 0 | 0 | 0 | 0 | 0 | 1255.6432 | 0 | 0 | 0 | 0 | 0 | 0 | 0 | 0 | 1165.0972 | 0 | 0 | 0 | 0.0042 | 0 | 0.00057666 | 0.00057666 | 783.4526 | 0 | 0 | 0 | 0.0042 | 0 | 0.00057666 | 0.00057666 | 1193.6268 | 0 | 0 | 0 | 0.0042 | 0 | 0 | 0.00057666 | 0.00057666 | 1118.6208
10/13 18:00:00 | 75.92 | 24.4 | 0% | 1.5282 | 56639.8504 | 1.0596 | 3.8146 | 4.6745 | 4.2071 | 0 | 0 | 0 | 390.766 | 1.5282 | 56639.8504 | 1.0596 | 4.1325 | 5.0641 | 4.3044 | 0 | 0 | 0 | 382.036 | 0 | 0 | 0 | 0 | 0 | 0 | 0 | 771.1689 | 0 | 0 | 0 | 0 | 0 | 0 | 0 | 1255.6432 | 0 | 0 | 0 | 0 | 0 | 0 | 0 | 0 | 1165.0972 | 0 | 0 | 0 | 0.0042 | 0 | 0.00057666 | 0.00057666 | 783.4532 | 0 | 0 | 0 | 0.0042 | 0 | 0.00057666 | 0.00057666 | 1193.6274 | 0 | 0 | 0 | 0.0042 | 0 | 0 | 0.00057666 | 0.00057666 | 1118.6214
10/13 19:00:00 | 75.92 | 24.4 | 0% | 1.5282 | 56639.8504 | 1.0596 | 3.8146 | 4.6745 | 4.2071 | 0 | 0 | 0 | 390.766 | 1.5282 | 56639.8504 | 1.0596 | 4.1325 | 5.0641 | 4.3044 | 0 | 0 | 0 | 382.036 | 0 | 0 | 0 | 0 | 0 | 0 | 0 | 771.1689 | 0 | 0 | 0 | 0 | 0 | 0 | 0 | 1255.6432 | 0 | 0 | 0 | 0 | 0 | 0 | 0 | 0 | 1165.0972 | 0 | 0 | 0 | 0.0042 | 0 | 0.00057666 | 0.00057666 | 783.4538 | 0 | 0 | 0 | 0.0042 | 0 | 0.00057666 | 0.00057666 | 1193.628 | 0 | 0 | 0 | 0.0042 | 0 | 0 | 0.00057666 | 0.00057666 | 1118.622
10/13 20:00:00 | 73.04 | 22.8 | 0% | 1.4732 | 54602.2855 | 1.0811 | 3.892 | 4.5976 | 4.1378 | 0 | 0 | 0 | 390.766 | 1.4732 | 54602.2855 | 1.0811 | 4.2164 | 4.9807 | 4.2336 | 0 | 0 | 0 | 382.036 | 0 | 0 | 0 | 0 | 0 | 0 | 0 | 771.1689 | 0 | 0 | 0 | 0 | 0 | 0 | 0 | 1255.6432 | 0 | 0 | 0 | 0 | 0 | 0 | 0 | 0 | 1165.0972 | 0 | 0 | 0 | 0.0042 | 0 | 0.00057666 | 0.00057666 | 783.4544 | 0 | 0 | 0 | 0.0042 | 0 | 0.00057666 | 0.00057666 | 1193.6286 | 0 | 0 | 0 | 0.0042 | 0 | 0 | 0.00057666 | 0.00057666 | 1118.6226
10/13 21:00:00 | 73.4 | 23 | 0% | 1.48 | 54854.994 | 1.0786 | 3.8831 | 4.6071 | 4.1464 | 0 | 0 | 0 | 390.766 | 1.48 | 54854.994 | 1.0786 | 4.2067 | 4.9911 | 4.2424 | 0 | 0 | 0 | 382.036 | 0 | 0 | 0 | 0 | 0 | 0 | 0 | 771.1689 | 0 | 0 | 0 | 0 | 0 | 0 | 0 | 1255.6432 | 0 | 0 | 0 | 0 | 0 | 0 | 0 | 0 | 1165.0972 | 0 | 0 | 0 | 0.0042 | 0 | 0.00057666 | 0.00057666 | 783.4549 | 0 | 0 | 0 | 0.0042 | 0 | 0.00057666 | 0.00057666 | 1193.6291 | 0 | 0 | 0 | 0.0042 | 0 | 0 | 0.00057666 | 0.00057666 | 1118.6231
10/13 22:00:00 | 71.96 | 22.2 | 0% | 1.4528 | 53847.5669 | 1.0882 | 3.9177 | 4.5689 | 4.112 | 0 | 0 | 0 | 390.766 | 1.4528 | 53847.5669 | 1.0882 | 4.2442 | 4.9496 | 4.2072 | 0 | 0 | 0 | 382.036 | 0 | 0 | 0 | 0 | 0 | 0 | 0 | 771.1689 | 0 | 0 | 0 | 0 | 0 | 0 | 0 | 1255.6432 | 0 | 0 | 0 | 0 | 0 | 0 | 0 | 0 | 1165.0972 | 0 | 0 | 0 | 0.0042 | 0 | 0.00057666 | 0.00057666 | 783.4555 | 0 | 0 | 0 | 0.0042 | 0 | 0.00057666 | 0.00057666 | 1193.6297 | 0 | 0 | 0 | 0.0042 | 0 | 0 | 0.00057666 | 0.00057666 | 1118.6237
10/13 23:00:00 | 71.96 | 22.2 | 0% | 1.4528 | 53847.5669 | 1.0882 | 3.9177 | 4.5689 | 4.112 | 0 | 0 | 0 | 390.766 | 1.4528 | 53847.5669 | 1.0882 | 4.2442 | 4.9496 | 4.2072 | 0 | 0 | 0 | 382.036 | 0 | 0 | 0 | 0 | 0 | 0 | 0 | 771.1689 | 0 | 0 | 0 | 0 | 0 | 0 | 0 | 1255.6432 | 0 | 0 | 0 | 0 | 0 | 0 | 0 | 0 | 1165.0972 | 0 | 0 | 0 | 0.0042 | 0 | 0.00057666 | 0.00057666 | 783.4561 | 0 | 0 | 0 | 0.0042 | 0 | 0.00057666 | 0.00057666 | 1193.6303 | 0 | 0 | 0 | 0.0042 | 0 | 0 | 0.00057666 | 0.00057666 | 1118.6243
10/13 24:00:00 | 69.98 | 21.1 | 0% | 1.4159 | 52477.1875 | 1.0999 | 3.9595 | 4.5163 | 4.0647 | 0 | 0 | 0 | 390.766 | 1.4159 | 52477.1875 | 1.0999 | 4.2895 | 4.8927 | 4.1588 | 0 | 0 | 0 | 382.036 | 0 | 0 | 0 | 0 | 0 | 0 | 0 | 771.1689 | 0 | 0 | 0 | 0 | 0 | 0 | 0 | 1255.6432 | 0 | 0 | 0 | 0 | 0 | 0 | 0 | 0 | 1165.0972 | 0 | 0 | 0 | 0.0042 | 0 | 0.00057666 | 0.00057666 | 783.4567 | 0 | 0 | 0 | 0.0042 | 0 | 0.00057666 | 0.00057666 | 1193.6309 | 0 | 0 | 0 | 0.0042 | 0 | 0 | 0.00057666 | 0.00057666 | 1118.6249
10/14 01:00:00 | 69.08 | 20.6 | 0% | 1.3992 | 51859.9654 | 1.1045 | 3.9762 | 4.4925 | 4.0432 | 0 | 0 | 0 | 390.766 | 1.3992 | 51859.9654 | 1.1045 | 4.3075 | 4.8668 | 4.1368 | 0 | 0 | 0 | 382.036 | 0 | 0 | 0 | 0 | 0 | 0 | 0 | 771.1689 | 0 | 0 | 0 | 0 | 0 | 0 | 0 | 1255.6432 | 0 | 0 | 0 | 0 | 0 | 0 | 0 | 0 | 1165.0972 | 0 | 0 | 0 | 0.0042 | 0 | 0.00057666 | 0.00057666 | 783.4572 | 0 | 0 | 0 | 0.0042 | 0 | 0.00057666 | 0.00057666 | 1193.6314 | 0 | 0 | 0 | 0.0042 | 0 | 0 | 0.00057666 | 0.00057666 | 1118.6254
10/14 02:00:00 | 71.06 | 21.7 | 0% | 1.436 | 53222.538 | 1.0938 | 3.9376 | 4.545 | 4.0905 | 0 | 0 | 0 | 390.766 | 1.436 | 53222.538 | 1.0938 | 4.2657 | 4.9237 | 4.1852 | 0 | 0 | 0 | 382.036 | 0 | 0 | 0 | 0 | 0 | 0 | 0 | 771.1689 | 0 | 0 | 0 | 0 | 0 | 0 | 0 | 1255.6432 | 0 | 0 | 0 | 0 | 0 | 0 | 0 | 0 | 1165.0972 | 0 | 0 | 0 | 0.0042 | 0 | 0.00057666 | 0.00057666 | 783.4578 | 0 | 0 | 0 | 0.0042 | 0 | 0.00057666 | 0.00057666 | 1193.632 | 0 | 0 | 0 | 0.0042 | 0 | 0 | 0.00057666 | 0.00057666 | 1118.626
10/14 03:00:00 | 69.98 | 21.1 | 0% | 1.4159 | 52477.1875 | 1.0999 | 3.9595 | 4.5163 | 4.0647 | 0 | 0 | 0 | 390.766 | 1.4159 | 52477.1875 | 1.0999 | 4.2895 | 4.8927 | 4.1588 | 0 | 0 | 0 | 382.036 | 0 | 0 | 0 | 0 | 0 | 0 | 0 | 771.1689 | 0 | 0 | 0 | 0 | 0 | 0 | 0 | 1255.6432 | 0 | 0 | 0 | 0 | 0 | 0 | 0 | 0 | 1165.0972 | 0 | 0 | 0 | 0.0042 | 0 | 0.00057666 | 0.00057666 | 783.4584 | 0 | 0 | 0 | 0.0042 | 0 | 0.00057666 | 0.00057666 | 1193.6326 | 0 | 0 | 0 | 0.0042 | 0 | 0 | 0.00057666 | 0.00057666 | 1118.6266
10/14 04:00:00 | 69.98 | 21.1 | 0% | 1.4159 | 52477.1875 | 1.0999 | 3.9595 | 4.5163 | 4.0647 | 0 | 0 | 0 | 390.766 | 1.4159 | 52477.1875 | 1.0999 | 4.2895 | 4.8927 | 4.1588 | 0 | 0 | 0 | 382.036 | 0 | 0 | 0 | 0 | 0 | 0 | 0 | 771.1689 | 0 | 0 | 0 | 0 | 0 | 0 | 0 | 1255.6432 | 0 | 0 | 0 | 0 | 0 | 0 | 0 | 0 | 1165.0972 | 0 | 0 | 0 | 0.0042 | 0 | 0.00057666 | 0.00057666 | 783.459 | 0 | 0 | 0 | 0.0042 | 0 | 0.00057666 | 0.00057666 | 1193.6332 | 0 | 0 | 0 | 0.0042 | 0 | 0 | 0.00057666 | 0.00057666 | 1118.6272
10/14 05:00:00 | 69.98 | 21.1 | 0% | 1.4159 | 52477.1875 | 1.0999 | 3.9595 | 4.5163 | 4.0647 | 0 | 0 | 0 | 390.766 | 1.4159 | 52477.1875 | 1.0999 | 4.2895 | 4.8927 | 4.1588 | 0 | 0 | 0 | 382.036 | 0 | 0 | 0 | 0 | 0 | 0 | 0 | 771.1689 | 0 | 0 | 0 | 0 | 0 | 0 | 0 | 1255.6432 | 0 | 0 | 0 | 0 | 0 | 0 | 0 | 0 | 1165.0972 | 0 | 0 | 0 | 0.0042 | 0 | 0.00057666 | 0.00057666 | 783.4595 | 0 | 0 | 0 | 0.0042 | 0 | 0.00057666 | 0.00057666 | 1193.6338 | 0 | 0 | 0 | 0.0042 | 0 | 0 | 0.00057666 | 0.00057666 | 1118.6278
10/14 06:00:00 | 69.98 | 21.1 | 0% | 1.4159 | 52477.1875 | 1.0999 | 3.9595 | 4.5163 | 4.0647 | 0 | 0 | 0 | 390.766 | 1.4159 | 52477.1875 | 1.0999 | 4.2895 | 4.8927 | 4.1588 | 0 | 0 | 0 | 382.036 | 0 | 0 | 0 | 0 | 0 | 0 | 0 | 771.1689 | 0 | 0 | 0 | 0 | 0 | 0 | 0 | 1255.6432 | 0 | 0 | 0 | 0 | 0 | 0 | 0 | 0 | 1165.0972 | 0 | 0 | 0 | 0.0042 | 0 | 0.00057666 | 0.00057666 | 783.4601 | 0 | 0 | 0 | 0.0042 | 0 | 0.00057666 | 0.00057666 | 1193.6343 | 0 | 0 | 0 | 0.0042 | 0 | 0 | 0.00057666 | 0.00057666 | 1118.6283
10/14 07:00:00 | 69.98 | 21.1 | 0% | 1.4159 | 52477.1875 | 1.0999 | 3.9595 | 4.5163 | 4.0647 | 0 | 0 | 0 | 390.766 | 1.4159 | 52477.1875 | 1.0999 | 4.2895 | 4.8927 | 4.1588 | 0 | 0 | 0 | 382.036 | 0 | 0 | 0 | 0 | 0 | 0 | 0 | 771.1689 | 0 | 0 | 0 | 0 | 0 | 0 | 0 | 1255.6432 | 0 | 0 | 0 | 0 | 0 | 0 | 0 | 0 | 1165.0972 | 0 | 0 | 0 | 0.0042 | 0 | 0.00057666 | 0.00057666 | 783.4607 | 0 | 0 | 0 | 0.0042 | 0 | 0.00057666 | 0.00057666 | 1193.6349 | 0 | 0 | 0 | 0.0042 | 0 | 0 | 0.00057666 | 0.00057666 | 1118.6289
10/14 08:00:00 | 71.06 | 21.7 | 0% | 1.436 | 53222.538 | 1.0938 | 3.9376 | 4.545 | 4.0905 | 0 | 0 | 0 | 390.766 | 1.436 | 53222.538 | 1.0938 | 4.2657 | 4.9237 | 4.1852 | 0 | 0 | 0 | 382.036 | 0 | 0 | 0 | 0 | 0 | 0 | 0 | 771.1689 | 0 | 0 | 0 | 0 | 0 | 0 | 0 | 1255.6432 | 0 | 0 | 0 | 0 | 0 | 0 | 0 | 0 | 1165.0972 | 0 | 0 | 0 | 0.0042 | 0 | 0.00057666 | 0.00057666 | 783.4613 | 0 | 0 | 0 | 0.0042 | 0 | 0.00057666 | 0.00057666 | 1193.6355 | 0 | 0 | 0 | 0.0042 | 0 | 0 | 0.00057666 | 0.00057666 | 1118.6295
10/14 09:00:00 | 71.96 | 22.2 | 0% | 1.4528 | 53847.5669 | 1.0882 | 3.9177 | 4.5689 | 4.112 | 0 | 0 | 0 | 390.766 | 1.4528 | 53847.5669 | 1.0882 | 4.2442 | 4.9496 | 4.2072 | 0 | 0 | 0 | 382.036 | 0 | 0 | 0 | 0 | 0 | 0 | 0 | 771.1689 | 0 | 0 | 0 | 0 | 0 | 0 | 0 | 1255.6432 | 0 | 0 | 0 | 0 | 0 | 0 | 0 | 0 | 1165.0972 | 0 | 0 | 0 | 0.0042 | 0 | 0.00057666 | 0.00057666 | 783.4619 | 0 | 0 | 0 | 0.0042 | 0 | 0.00057666 | 0.00057666 | 1193.6361 | 0 | 0 | 0 | 0.0042 | 0 | 0 | 0.00057666 | 0.00057666 | 1118.6301
10/14 10:00:00 | 73.94 | 23.3 | 0% | 1.4903 | 55235.1212 | 1.0748 | 3.8692 | 4.6215 | 4.1594 | 0 | 0 | 0 | 390.766 | 1.4903 | 55235.1212 | 1.0748 | 4.1916 | 5.0067 | 4.2557 | 0 | 0 | 0 | 382.036 | 0 | 0 | 0 | 0 | 0 | 0 | 0 | 771.1689 | 0 | 0 | 0 | 0 | 0 | 0 | 0 | 1255.6432 | 0 | 0 | 0 | 0 | 0 | 0 | 0 | 0 | 1165.0972 | 0 | 0 | 0 | 0.0042 | 0 | 0.00057666 | 0.00057666 | 783.4624 | 0 | 0 | 0 | 0.0042 | 0 | 0.00057666 | 0.00057666 | 1193.6366 | 0 | 0 | 0 | 0.0042 | 0 | 0 | 0.00057666 | 0.00057666 | 1118.6306
10/14 11:00:00 | 73.94 | 23.3 | 0% | 1.4903 | 55235.1212 | 1.0748 | 3.8692 | 4.6215 | 4.1594 | 0 | 0 | 0 | 390.766 | 1.4903 | 55235.1212 | 1.0748 | 4.1916 | 5.0067 | 4.2557 | 0 | 0 | 0 | 382.036 | 0 | 0 | 0 | 0 | 0 | 0 | 0 | 771.1689 | 0 | 0 | 0 | 0 | 0 | 0 | 0 | 1255.6432 | 0 | 0 | 0 | 0 | 0 | 0 | 0 | 0 | 1165.0972 | 0 | 0 | 0 | 0.0042 | 0 | 0.00057666 | 0.00057666 | 783.463 | 0 | 0 | 0 | 0.0042 | 0 | 0.00057666 | 0.00057666 | 1193.6372 | 0 | 0 | 0 | 0.0042 | 0 | 0 | 0.00057666 | 0.00057666 | 1118.6312
10/14 12:00:00 | 73.04 | 22.8 | 0% | 1.4732 | 54602.2855 | 1.0811 | 3.892 | 4.5976 | 4.1378 | 0 | 0 | 0 | 390.766 | 1.4732 | 54602.2855 | 1.0811 | 4.2164 | 4.9807 | 4.2336 | 0 | 0 | 0 | 382.036 | 0 | 0 | 0 | 0 | 0 | 0 | 0 | 771.1689 | 0 | 0 | 0 | 0 | 0 | 0 | 0 | 1255.6432 | 0 | 0 | 0 | 0 | 0 | 0 | 0 | 0 | 1165.0972 | 0 | 0 | 0 | 0.0042 | 0 | 0.00057666 | 0.00057666 | 783.4636 | 0 | 0 | 0 | 0.0042 | 0 | 0.00057666 | 0.00057666 | 1193.6378 | 0 | 0 | 0 | 0.0042 | 0 | 0 | 0.00057666 | 0.00057666 | 1118.6318
10/14 13:00:00 | 73.04 | 22.8 | 0% | 1.4732 | 54602.2855 | 1.0811 | 3.892 | 4.5976 | 4.1378 | 0 | 0 | 0 | 390.766 | 1.4732 | 54602.2855 | 1.0811 | 4.2164 | 4.9807 | 4.2336 | 0 | 0 | 0 | 382.036 | 0 | 0 | 0 | 0 | 0 | 0 | 0 | 771.1689 | 0 | 0 | 0 | 0 | 0 | 0 | 0 | 1255.6432 | 0 | 0 | 0 | 0 | 0 | 0 | 0 | 0 | 1165.0972 | 0 | 0 | 0 | 0.0042 | 0 | 0.00057666 | 0.00057666 | 783.4642 | 0 | 0 | 0 | 0.0042 | 0 | 0.00057666 | 0.00057666 | 1193.6384 | 0 | 0 | 0 | 0.0042 | 0 | 0 | 0.00057666 | 0.00057666 | 1118.6324
10/14 14:00:00 | 73.94 | 23.3 | 0% | 1.4903 | 55235.1212 | 1.0748 | 3.8692 | 4.6215 | 4.1594 | 0 | 0 | 0 | 390.766 | 1.4903 | 55235.1212 | 1.0748 | 4.1916 | 5.0067 | 4.2557 | 0 | 0 | 0 | 382.036 | 0 | 0 | 0 | 0 | 0 | 0 | 0 | 771.1689 | 0 | 0 | 0 | 0 | 0 | 0 | 0 | 1255.6432 | 0 | 0 | 0 | 0 | 0 | 0 | 0 | 0 | 1165.0972 | 0 | 0 | 0 | 0.0042 | 0 | 0.00057666 | 0.00057666 | 783.4647 | 0 | 0 | 0 | 0.0042 | 0 | 0.00057666 | 0.00057666 | 1193.6389 | 0 | 0 | 0 | 0.0042 | 0 | 0 | 0.00057666 | 0.00057666 | 1118.6329
10/14 15:00:00 | 73.04 | 22.8 | 0% | 1.4732 | 54602.2855 | 1.0811 | 3.892 | 4.5976 | 4.1378 | 0 | 0 | 0 | 390.766 | 1.4732 | 54602.2855 | 1.0811 | 4.2164 | 4.9807 | 4.2336 | 0 | 0 | 0 | 382.036 | 0 | 0 | 0 | 0 | 0 | 0 | 0 | 771.1689 | 0 | 0 | 0 | 0 | 0 | 0 | 0 | 1255.6432 | 0 | 0 | 0 | 0 | 0 | 0 | 0 | 0 | 1165.0972 | 0 | 0 | 0 | 0.0042 | 0 | 0.00057666 | 0.00057666 | 783.4653 | 0 | 0 | 0 | 0.0042 | 0 | 0.00057666 | 0.00057666 | 1193.6395 | 0 | 0 | 0 | 0.0042 | 0 | 0 | 0.00057666 | 0.00057666 | 1118.6335
10/14 16:00:00 | 73.04 | 22.8 | 0% | 1.4732 | 54602.2855 | 1.0811 | 3.892 | 4.5976 | 4.1378 | 0 | 0 | 0 | 390.766 | 1.4732 | 54602.2855 | 1.0811 | 4.2164 | 4.9807 | 4.2336 | 0 | 0 | 0 | 382.036 | 0 | 0 | 0 | 0 | 0 | 0 | 0 | 771.1689 | 0 | 0 | 0 | 0 | 0 | 0 | 0 | 1255.6432 | 0 | 0 | 0 | 0 | 0 | 0 | 0 | 0 | 1165.0972 | 0 | 0 | 0 | 0.0042 | 0 | 0.00057666 | 0.00057666 | 783.4659 | 0 | 0 | 0 | 0.0042 | 0 | 0.00057666 | 0.00057666 | 1193.6401 | 0 | 0 | 0 | 0.0042 | 0 | 0 | 0.00057666 | 0.00057666 | 1118.6341
10/14 17:00:00 | 73.04 | 22.8 | 0% | 1.4732 | 54602.2855 | 1.0811 | 3.892 | 4.5976 | 4.1378 | 0 | 0 | 0 | 390.766 | 1.4732 | 54602.2855 | 1.0811 | 4.2164 | 4.9807 | 4.2336 | 0 | 0 | 0 | 382.036 | 0 | 0 | 0 | 0 | 0 | 0 | 0 | 771.1689 | 0 | 0 | 0 | 0 | 0 | 0 | 0 | 1255.6432 | 0 | 0 | 0 | 0 | 0 | 0 | 0 | 0 | 1165.0972 | 0 | 0 | 0 | 0.0042 | 0 | 0.00057666 | 0.00057666 | 783.4665 | 0 | 0 | 0 | 0.0042 | 0 | 0.00057666 | 0.00057666 | 1193.6407 | 0 | 0 | 0 | 0.0042 | 0 | 0 | 0.00057666 | 0.00057666 | 1118.6347
10/14 18:00:00 | 69.98 | 21.1 | 0% | 1.4159 | 52477.1875 | 1.0999 | 3.9595 | 4.5163 | 4.0647 | 0 | 0 | 0 | 390.766 | 1.4159 | 52477.1875 | 1.0999 | 4.2895 | 4.8927 | 4.1588 | 0 | 0 | 0 | 382.036 | 0 | 0 | 0 | 0 | 0 | 0 | 0 | 771.1689 | 0 | 0 | 0 | 0 | 0 | 0 | 0 | 1255.6432 | 0 | 0 | 0 | 0 | 0 | 0 | 0 | 0 | 1165.0972 | 0 | 0 | 0 | 0.0042 | 0 | 0.00057666 | 0.00057666 | 783.467 | 0 | 0 | 0 | 0.0042 | 0 | 0.00057666 | 0.00057666 | 1193.6412 | 0 | 0 | 0 | 0.0042 | 0 | 0 | 0.00057666 | 0.00057666 | 1118.6352
10/14 19:00:00 | 69.98 | 21.1 | 0% | 1.4159 | 52477.1875 | 1.0999 | 3.9595 | 4.5163 | 4.0647 | 0 | 0 | 0 | 390.766 | 1.4159 | 52477.1875 | 1.0999 | 4.2895 | 4.8927 | 4.1588 | 0 | 0 | 0 | 382.036 | 0 | 0 | 0 | 0 | 0 | 0 | 0 | 771.1689 | 0 | 0 | 0 | 0 | 0 | 0 | 0 | 1255.6432 | 0 | 0 | 0 | 0 | 0 | 0 | 0 | 0 | 1165.0972 | 0 | 0 | 0 | 0.0042 | 0 | 0.00057666 | 0.00057666 | 783.4676 | 0 | 0 | 0 | 0.0042 | 0 | 0.00057666 | 0.00057666 | 1193.6418 | 0 | 0 | 0 | 0.0042 | 0 | 0 | 0.00057666 | 0.00057666 | 1118.6358
10/14 20:00:00 | 68 | 20 | 0% | 1.3794 | 51123.983 | 1.1095 | 3.9942 | 4.4638 | 4.0174 | 0 | 0 | 0 | 390.766 | 1.3794 | 51123.983 | 1.1095 | 4.327 | 4.8357 | 4.1104 | 0 | 0 | 0 | 382.036 | 0 | 0 | 0 | 0 | 0 | 0 | 0 | 771.1689 | 0 | 0 | 0 | 0 | 0 | 0 | 0 | 1255.6432 | 0 | 0 | 0 | 0 | 0 | 0 | 0 | 0 | 1165.0972 | 0 | 0 | 0 | 0.0042 | 0 | 0.00057666 | 0.00057666 | 783.4682 | 0 | 0 | 0 | 0.0042 | 0 | 0.00057666 | 0.00057666 | 1193.6424 | 0 | 0 | 0 | 0.0042 | 0 | 0 | 0.00057666 | 0.00057666 | 1118.6364
10/14 21:00:00 | 66.92 | 19.4 | 0% | 1.3596 | 50393.1104 | 1.1139 | 4.01 | 4.435 | 3.9915 | 0 | 0 | 0 | 390.766 | 1.3596 | 50393.1104 | 1.1139 | 4.3441 | 4.8046 | 4.0839 | 0 | 0 | 0 | 382.036 | 0 | 0 | 0 | 0 | 0 | 0 | 0 | 771.1689 | 0 | 0 | 0 | 0 | 0 | 0 | 0 | 1255.6432 | 0 | 0 | 0 | 0 | 0 | 0 | 0 | 0 | 1165.0972 | 0 | 0 | 0 | 0.0042 | 0 | 0.00057666 | 0.00057666 | 783.4688 | 0 | 0 | 0 | 0.0042 | 0 | 0.00057666 | 0.00057666 | 1193.643 | 0 | 0 | 0 | 0.0042 | 0 | 0 | 0.00057666 | 0.00057666 | 1118.637
10/14 22:00:00 | 66.02 | 18.9 | 0% | 1.3433 | 49787.9534 | 1.117 | 4.0213 | 4.4109 | 3.9698 | 0 | 0 | 0 | 390.766 | 1.3433 | 49787.9534 | 1.117 | 4.3565 | 4.7785 | 4.0617 | 0 | 0 | 0 | 382.036 | 0 | 0 | 0 | 0 | 0 | 0 | 0 | 771.1689 | 0 | 0 | 0 | 0 | 0 | 0 | 0 | 1255.6432 | 0 | 0 | 0 | 0 | 0 | 0 | 0 | 0 | 1165.0972 | 0 | 0 | 0 | 0.0042 | 0 | 0.00057666 | 0.00057666 | 783.4694 | 0 | 0 | 0 | 0.0042 | 0 | 0.00057666 | 0.00057666 | 1193.6436 | 0 | 0 | 0 | 0.0042 | 0 | 0 | 0.00057666 | 0.00057666 | 1118.6376
10/14 23:00:00 | 64.94 | 18.3 | 0% | 1.3238 | 49066.449 | 1.1202 | 4.0329 | 4.3819 | 3.9437 | 0 | 0 | 0 | 390.766 | 1.3238 | 49066.449 | 1.1202 | 4.3689 | 4.7471 | 4.035 | 0 | 0 | 0 | 382.036 | 0 | 0 | 0 | 0 | 0 | 0 | 0 | 771.1689 | 0 | 0 | 0 | 0 | 0 | 0 | 0 | 1255.6432 | 0 | 0 | 0 | 0 | 0 | 0 | 0 | 0 | 1165.0972 | 0 | 0 | 0 | 0.0042 | 0 | 0.00057666 | 0.00057666 | 783.4699 | 0 | 0 | 0 | 0.0042 | 0 | 0.00057666 | 0.00057666 | 1193.6441 | 0 | 0 | 0 | 0.0042 | 0 | 0 | 0.00057666 | 0.00057666 | 1118.6381
10/14 24:00:00 | 62.96 | 17.2 | 0% | 1.2885 | 47756.9624 | 1.1244 | 4.0478 | 4.3283 | 3.8955 | 0 | 0 | 0 | 390.766 | 1.2885 | 47756.9624 | 1.1244 | 4.3851 | 4.689 | 3.9857 | 0 | 0 | 0 | 382.036 | 0 | 0 | 0 | 0 | 0 | 0 | 0 | 771.1689 | 0 | 0 | 0 | 0 | 0 | 0 | 0 | 1255.6432 | 0 | 0 | 0 | 0 | 0 | 0 | 0 | 0 | 1165.0972 | 0 | 0 | 0 | 0.0042 | 0 | 0.00057666 | 0.00057666 | 783.4705 | 0 | 0 | 0 | 0.0042 | 0 | 0.00057666 | 0.00057666 | 1193.6447 | 0 | 0 | 0 | 0.0042 | 0 | 0 | 0.00057666 | 0.00057666 | 1118.6387
10/15 01:00:00 | 62.96 | 17.2 | 0% | 1.2885 | 47756.9624 | 1.1244 | 4.0478 | 4.3283 | 3.8955 | 0 | 0 | 0 | 390.766 | 1.2885 | 47756.9624 | 1.1244 | 4.3851 | 4.689 | 3.9857 | 0 | 0 | 0 | 382.036 | 0 | 0 | 0 | 0 | 0 | 0 | 0 | 771.1689 | 0 | 0 | 0 | 0 | 0 | 0 | 0 | 1255.6432 | 0 | 0 | 0 | 0 | 0 | 0 | 0 | 0 | 1165.0972 | 0 | 0 | 0 | 0.0042 | 0 | 0.00057666 | 0.00057666 | 783.4711 | 0 | 0 | 0 | 0.0042 | 0 | 0.00057666 | 0.00057666 | 1193.6453 | 0 | 0 | 0 | 0.0042 | 0 | 0 | 0.00057666 | 0.00057666 | 1118.6393
10/15 02:00:00 | 62.06 | 16.7 | 0% | 1.2726 | 47167.4189 | 1.1255 | 4.0519 | 4.3037 | 3.8734 | 0 | 0 | 0 | 390.766 | 1.2726 | 47167.4189 | 1.1255 | 4.3895 | 4.6624 | 3.963 | 0 | 0 | 0 | 382.036 | 0 | 0 | 0 | 0 | 0 | 0 | 0 | 771.1689 | 0 | 0 | 0 | 0 | 0 | 0 | 0 | 1255.6432 | 0 | 0 | 0 | 0 | 0 | 0 | 0 | 0 | 1165.0972 | 0 | 0 | 0 | 0.0042 | 0 | 0.00057666 | 0.00057666 | 783.4717 | 0 | 0 | 0 | 0.0042 | 0 | 0.00057666 | 0.00057666 | 1193.6459 | 0 | 0 | 0 | 0.0042 | 0 | 0 | 0.00057666 | 0.00057666 | 1118.6399
10/15 03:00:00 | 62.96 | 17.2 | 1.022% | 1.2885 | 47756.9624 | 1.1244 | 4.0478 | 4.3283 | 3.8955 | 0.0079292 | 0.02849 | 0.0039117 | 390.7699 | 1.2885 | 47756.9624 | 1.1244 | 4.3851 | 4.689 | 3.9857 | 0.0079292 | 0.027846 | 0.0038232 | 382.0398 | 378.6763 | 0.010217 | 467.5016 | 0.0023352 | 0.0090753 | 0.00032062 | 0.0093959 | 771.1783 | 378.6763 | 0.010217 | 467.5016 | 0.0023352 | 0.014978 | 0.00032062 | 0.015299 | 1255.6585 | 378.6763 | 0.010217 | 487.3568 | 0.0023352 | 0.0011035 | 0.013723 | 0.00047213 | 0.014196 | 1165.1114 | 378.6763 | 0.010217 | 489.2458 | 0.0042 | 0.0094974 | 0.00057666 | 0.010074 | 783.4817 | 378.6763 | 0.010217 | 452.4209 | 0.0042 | 0.014495 | 0.00057666 | 0.015072 | 1193.6609 | 378.6763 | 0.010217 | 476.9222 | 0.0042 | 0.0011035 | 0.01343 | 0.00072817 | 0.014158 | 1118.654
10/15 04:00:00 | 64.04 | 17.8 | 2.544% | 1.3077 | 48469.0987 | 1.1224 | 4.0406 | 4.3577 | 3.9219 | 0.019456 | 0.070472 | 0.0096758 | 390.7796 | 1.3077 | 48469.0987 | 1.1224 | 4.3774 | 4.7208 | 4.0127 | 0.0078127 | 0.027658 | 0.0037975 | 382.0436 | 943.0234 | 0.025443 | 1164.2265 | 0.0058153 | 0.0226 | 0.00079844 | 0.023399 | 771.2017 | 943.0234 | 0.025443 | 1164.2265 | 0.0058153 | 0.0373 | 0.00079844 | 0.038099 | 1255.6966 | 943.0234 | 0.025443 | 1213.6724 | 0.0058153 | 0.002748 | 0.034176 | 0.0011757 | 0.035351 | 1165.1467 | 943.0234 | 0.025443 | 1218.3765 | 0.0042 | 0.023652 | 0.00057666 | 0.024228 | 783.506 | 943.0234 | 0.025443 | 1126.6708 | 0.0042 | 0.036097 | 0.00057666 | 0.036674 | 1193.6976 | 943.0234 | 0.025443 | 1187.687 | 0.0042 | 0.002748 | 0.033444 | 0.00095396 | 0.034398 | 1118.6884
10/15 05:00:00 | 62.96 | 17.2 | 3.715% | 1.2885 | 47756.9624 | 1.1244 | 4.0478 | 4.3283 | 3.8955 | 0.028833 | 0.1036 | 0.014224 | 390.7938 | 1.2885 | 47756.9624 | 1.1244 | 4.3851 | 4.689 | 3.9857 | 0.028833 | 0.10125 | 0.013902 | 382.0575 | 1376.9551 | 0.037151 | 1699.9446 | 0.0084912 | 0.033 | 0.0011658 | 0.034166 | 771.2358 | 1376.9551 | 0.037151 | 1699.9446 | 0.0084912 | 0.054464 | 0.0011658 | 0.05563 | 1255.7522 | 1376.9551 | 0.037151 | 1772.143 | 0.0084912 | 0.0040125 | 0.049901 | 0.0017168 | 0.051618 | 1165.1984 | 1376.9551 | 0.037151 | 1779.0117 | 0.0042 | 0.034535 | 0.00057666 | 0.035111 | 783.5411 | 1376.9551 | 0.037151 | 1645.1076 | 0.0042 | 0.052707 | 0.00057666 | 0.053284 | 1193.7509 | 1376.9551 | 0.037151 | 1734.2004 | 0.0042 | 0.0040125 | 0.048833 | 0.0011276 | 0.049961 | 1118.7384
10/15 06:00:00 | 64.04 | 17.8 | 3.197% | 1.3077 | 48469.0987 | 1.1224 | 4.0406 | 4.3577 | 3.9219 | 0.024449 | 0.088556 | 0.012159 | 390.806 | 1.3077 | 48469.0987 | 1.1224 | 4.3774 | 4.7208 | 4.0127 | 0.028409 | 0.10057 | 0.013809 | 382.0713 | 1185.0057 | 0.031972 | 1462.9701 | 0.0073075 | 0.0284 | 0.0010033 | 0.029403 | 771.2652 | 1185.0057 | 0.031972 | 1462.9701 | 0.0073075 | 0.046872 | 0.0010033 | 0.047875 | 1255.8001 | 1185.0057 | 0.031972 | 1525.1039 | 0.0073075 | 0.0034532 | 0.042945 | 0.0014774 | 0.044423 | 1165.2428 | 1185.0057 | 0.031972 | 1531.0152 | 0.0042 | 0.029721 | 0.00057666 | 0.030297 | 783.5714 | 1185.0057 | 0.031972 | 1415.7775 | 0.0042 | 0.04536 | 0.00057666 | 0.045936 | 1193.7968 | 1185.0057 | 0.031972 | 1492.4506 | 0.0042 | 0.0034532 | 0.042026 | 0.0010508 | 0.043076 | 1118.7815
10/15 07:00:00 | 64.94 | 18.3 | 1.425% | 1.3238 | 49066.449 | 1.1202 | 4.0329 | 4.3819 | 3.9437 | 0.010763 | 0.039245 | 0.0053884 | 390.8114 | 1.3238 | 49066.449 | 1.1202 | 4.3689 | 4.7471 | 4.035 | 0.010763 | 0.038357 | 0.0052665 | 382.0766 | 528.0872 | 0.014248 | 651.9595 | 0.0032565 | 0.012656 | 0.00044712 | 0.013103 | 771.2783 | 528.0872 | 0.014248 | 651.9595 | 0.0032565 | 0.020888 | 0.00044712 | 0.021335 | 1255.8214 | 528.0872 | 0.014248 | 679.6489 | 0.0032565 | 0.0015389 | 0.019138 | 0.00065841 | 0.019797 | 1165.2626 | 528.0872 | 0.014248 | 682.2832 | 0.0042 | 0.013245 | 0.00057666 | 0.013821 | 783.5852 | 528.0872 | 0.014248 | 630.9285 | 0.0042 | 0.020214 | 0.00057666 | 0.020791 | 1193.8176 | 528.0872 | 0.014248 | 665.0972 | 0.0042 | 0.0015389 | 0.018728 | 0.00078795 | 0.019516 | 1118.801
10/15 08:00:00 | 66.92 | 19.4 | 0% | 1.3596 | 50393.1104 | 1.1139 | 4.01 | 4.435 | 3.9915 | 0 | 0 | 0 | 390.8114 | 1.3596 | 50393.1104 | 1.1139 | 4.3441 | 4.8046 | 4.0839 | 0.010479 | 0.037899 | 0.0052035 | 382.0818 | 0 | 0 | 0 | 0 | 0 | 0 | 0 | 771.2783 | 0 | 0 | 0 | 0 | 0 | 0 | 0 | 1255.8214 | 0 | 0 | 0 | 0 | 0 | 0 | 0 | 0 | 1165.2626 | 0 | 0 | 0 | 0.0042 | 0 | 0.00057666 | 0.00057666 | 783.5858 | 0 | 0 | 0 | 0.0042 | 0 | 0.00057666 | 0.00057666 | 1193.8182 | 0 | 0 | 0 | 0.0042 | 0 | 0 | 0.00057666 | 0.00057666 | 1118.8015
10/15 09:00:00 | 68 | 20 | 0% | 1.3794 | 51123.983 | 1.1095 | 3.9942 | 4.4638 | 4.0174 | 0 | 0 | 0 | 390.8114 | 1.3794 | 51123.983 | 1.1095 | 4.327 | 4.8357 | 4.1104 | 0 | 0 | 0 | 382.0818 | 0 | 0 | 0 | 0 | 0 | 0 | 0 | 771.2783 | 0 | 0 | 0 | 0 | 0 | 0 | 0 | 1255.8214 | 0 | 0 | 0 | 0 | 0 | 0 | 0 | 0 | 1165.2626 | 0 | 0 | 0 | 0.0042 | 0 | 0.00057666 | 0.00057666 | 783.5863 | 0 | 0 | 0 | 0.0042 | 0 | 0.00057666 | 0.00057666 | 1193.8188 | 0 | 0 | 0 | 0.0042 | 0 | 0 | 0.00057666 | 0.00057666 | 1118.8021
10/15 10:00:00 | 69.98 | 21.1 | 0% | 1.4159 | 52477.1875 | 1.0999 | 3.9595 | 4.5163 | 4.0647 | 0 | 0 | 0 | 390.8114 | 1.4159 | 52477.1875 | 1.0999 | 4.2895 | 4.8927 | 4.1588 | 0 | 0 | 0 | 382.0818 | 0 | 0 | 0 | 0 | 0 | 0 | 0 | 771.2783 | 0 | 0 | 0 | 0 | 0 | 0 | 0 | 1255.8214 | 0 | 0 | 0 | 0 | 0 | 0 | 0 | 0 | 1165.2626 | 0 | 0 | 0 | 0.0042 | 0 | 0.00057666 | 0.00057666 | 783.5869 | 0 | 0 | 0 | 0.0042 | 0 | 0.00057666 | 0.00057666 | 1193.8193 | 0 | 0 | 0 | 0.0042 | 0 | 0 | 0.00057666 | 0.00057666 | 1118.8027
10/15 11:00:00 | 73.94 | 23.3 | 0% | 1.4903 | 55235.1212 | 1.0748 | 3.8692 | 4.6215 | 4.1594 | 0 | 0 | 0 | 390.8114 | 1.4903 | 55235.1212 | 1.0748 | 4.1916 | 5.0067 | 4.2557 | 0 | 0 | 0 | 382.0818 | 0 | 0 | 0 | 0 | 0 | 0 | 0 | 771.2783 | 0 | 0 | 0 | 0 | 0 | 0 | 0 | 1255.8214 | 0 | 0 | 0 | 0 | 0 | 0 | 0 | 0 | 1165.2626 | 0 | 0 | 0 | 0.0042 | 0 | 0.00057666 | 0.00057666 | 783.5875 | 0 | 0 | 0 | 0.0042 | 0 | 0.00057666 | 0.00057666 | 1193.8199 | 0 | 0 | 0 | 0.0042 | 0 | 0 | 0.00057666 | 0.00057666 | 1118.8033
10/15 12:00:00 | 77 | 25 | 0% | 1.5491 | 57413.3053 | 1.0507 | 3.7824 | 4.7036 | 4.2332 | 0 | 0 | 0 | 390.8114 | 1.5491 | 57413.3053 | 1.0507 | 4.0976 | 5.0956 | 4.3312 | 0 | 0 | 0 | 382.0818 | 0 | 0 | 0 | 0 | 0 | 0 | 0 | 771.2783 | 0 | 0 | 0 | 0 | 0 | 0 | 0 | 1255.8214 | 0 | 0 | 0 | 0 | 0 | 0 | 0 | 0 | 1165.2626 | 0 | 0 | 0 | 0.0042 | 0 | 0.00057666 | 0.00057666 | 783.5881 | 0 | 0 | 0 | 0.0042 | 0 | 0.00057666 | 0.00057666 | 1193.8205 | 0 | 0 | 0 | 0.0042 | 0 | 0 | 0.00057666 | 0.00057666 | 1118.8039
10/15 13:00:00 | 77 | 25 | 0% | 1.5491 | 57413.3053 | 1.0507 | 3.7824 | 4.7036 | 4.2332 | 0 | 0 | 0 | 390.8114 | 1.5491 | 57413.3053 | 1.0507 | 4.0976 | 5.0956 | 4.3312 | 0 | 0 | 0 | 382.0818 | 0 | 0 | 0 | 0 | 0 | 0 | 0 | 771.2783 | 0 | 0 | 0 | 0 | 0 | 0 | 0 | 1255.8214 | 0 | 0 | 0 | 0 | 0 | 0 | 0 | 0 | 1165.2626 | 0 | 0 | 0 | 0.0042 | 0 | 0.00057666 | 0.00057666 | 783.5887 | 0 | 0 | 0 | 0.0042 | 0 | 0.00057666 | 0.00057666 | 1193.8211 | 0 | 0 | 0 | 0.0042 | 0 | 0 | 0.00057666 | 0.00057666 | 1118.8044
10/15 14:00:00 | 75.02 | 23.9 | 0% | 1.5109 | 55999.208 | 1.0667 | 3.8401 | 4.6504 | 4.1853 | 0 | 0 | 0 | 390.8114 | 1.5109 | 55999.208 | 1.0667 | 4.1602 | 5.0379 | 4.2822 | 0 | 0 | 0 | 382.0818 | 0 | 0 | 0 | 0 | 0 | 0 | 0 | 771.2783 | 0 | 0 | 0 | 0 | 0 | 0 | 0 | 1255.8214 | 0 | 0 | 0 | 0 | 0 | 0 | 0 | 0 | 1165.2626 | 0 | 0 | 0 | 0.0042 | 0 | 0.00057666 | 0.00057666 | 783.5892 | 0 | 0 | 0 | 0.0042 | 0 | 0.00057666 | 0.00057666 | 1193.8217 | 0 | 0 | 0 | 0.0042 | 0 | 0 | 0.00057666 | 0.00057666 | 1118.805
10/15 15:00:00 | 78.8 | 26 | 0% | 1.5841 | 58713.7522 | 1.0348 | 3.7253 | 4.7525 | 4.2772 | 0 | 0 | 0 | 390.8114 | 1.5841 | 58713.7522 | 1.0348 | 4.0358 | 5.1485 | 4.3762 | 0 | 0 | 0 | 382.0818 | 0 | 0 | 0 | 0 | 0 | 0 | 0 | 771.2783 | 0 | 0 | 0 | 0 | 0 | 0 | 0 | 1255.8214 | 0 | 0 | 0 | 0 | 0 | 0 | 0 | 0 | 1165.2626 | 0 | 0 | 0 | 0.0042 | 0 | 0.00057666 | 0.00057666 | 783.5898 | 0 | 0 | 0 | 0.0042 | 0 | 0.00057666 | 0.00057666 | 1193.8222 | 0 | 0 | 0 | 0.0042 | 0 | 0 | 0.00057666 | 0.00057666 | 1118.8056
10/15 16:00:00 | 78.08 | 25.6 | 0% | 1.5701 | 58191.8702 | 1.0413 | 3.7487 | 4.7329 | 4.2596 | 0 | 0 | 0 | 390.8114 | 1.5701 | 58191.8702 | 1.0413 | 4.0611 | 5.1273 | 4.3582 | 0 | 0 | 0 | 382.0818 | 0 | 0 | 0 | 0 | 0 | 0 | 0 | 771.2783 | 0 | 0 | 0 | 0 | 0 | 0 | 0 | 1255.8214 | 0 | 0 | 0 | 0 | 0 | 0 | 0 | 0 | 1165.2626 | 0 | 0 | 0 | 0.0042 | 0 | 0.00057666 | 0.00057666 | 783.5904 | 0 | 0 | 0 | 0.0042 | 0 | 0.00057666 | 0.00057666 | 1193.8228 | 0 | 0 | 0 | 0.0042 | 0 | 0 | 0.00057666 | 0.00057666 | 1118.8062
10/15 17:00:00 | 75.92 | 24.4 | 0% | 1.5282 | 56639.8504 | 1.0596 | 3.8146 | 4.6745 | 4.2071 | 0 | 0 | 0 | 390.8114 | 1.5282 | 56639.8504 | 1.0596 | 4.1325 | 5.0641 | 4.3044 | 0 | 0 | 0 | 382.0818 | 0 | 0 | 0 | 0 | 0 | 0 | 0 | 771.2783 | 0 | 0 | 0 | 0 | 0 | 0 | 0 | 1255.8214 | 0 | 0 | 0 | 0 | 0 | 0 | 0 | 0 | 1165.2626 | 0 | 0 | 0 | 0.0042 | 0 | 0.00057666 | 0.00057666 | 783.591 | 0 | 0 | 0 | 0.0042 | 0 | 0.00057666 | 0.00057666 | 1193.8234 | 0 | 0 | 0 | 0.0042 | 0 | 0 | 0.00057666 | 0.00057666 | 1118.8067
10/15 18:00:00 | 73.04 | 22.8 | 0% | 1.4732 | 54602.2855 | 1.0811 | 3.892 | 4.5976 | 4.1378 | 0 | 0 | 0 | 390.8114 | 1.4732 | 54602.2855 | 1.0811 | 4.2164 | 4.9807 | 4.2336 | 0 | 0 | 0 | 382.0818 | 0 | 0 | 0 | 0 | 0 | 0 | 0 | 771.2783 | 0 | 0 | 0 | 0 | 0 | 0 | 0 | 1255.8214 | 0 | 0 | 0 | 0 | 0 | 0 | 0 | 0 | 1165.2626 | 0 | 0 | 0 | 0.0042 | 0 | 0.00057666 | 0.00057666 | 783.5915 | 0 | 0 | 0 | 0.0042 | 0 | 0.00057666 | 0.00057666 | 1193.824 | 0 | 0 | 0 | 0.0042 | 0 | 0 | 0.00057666 | 0.00057666 | 1118.8073
10/15 19:00:00 | 73.04 | 22.8 | 0% | 1.4732 | 54602.2855 | 1.0811 | 3.892 | 4.5976 | 4.1378 | 0 | 0 | 0 | 390.8114 | 1.4732 | 54602.2855 | 1.0811 | 4.2164 | 4.9807 | 4.2336 | 0 | 0 | 0 | 382.0818 | 0 | 0 | 0 | 0 | 0 | 0 | 0 | 771.2783 | 0 | 0 | 0 | 0 | 0 | 0 | 0 | 1255.8214 | 0 | 0 | 0 | 0 | 0 | 0 | 0 | 0 | 1165.2626 | 0 | 0 | 0 | 0.0042 | 0 | 0.00057666 | 0.00057666 | 783.5921 | 0 | 0 | 0 | 0.0042 | 0 | 0.00057666 | 0.00057666 | 1193.8245 | 0 | 0 | 0 | 0.0042 | 0 | 0 | 0.00057666 | 0.00057666 | 1118.8079
10/15 20:00:00 | 71.96 | 22.2 | 0% | 1.4528 | 53847.5669 | 1.0882 | 3.9177 | 4.5689 | 4.112 | 0 | 0 | 0 | 390.8114 | 1.4528 | 53847.5669 | 1.0882 | 4.2442 | 4.9496 | 4.2072 | 0 | 0 | 0 | 382.0818 | 0 | 0 | 0 | 0 | 0 | 0 | 0 | 771.2783 | 0 | 0 | 0 | 0 | 0 | 0 | 0 | 1255.8214 | 0 | 0 | 0 | 0 | 0 | 0 | 0 | 0 | 1165.2626 | 0 | 0 | 0 | 0.0042 | 0 | 0.00057666 | 0.00057666 | 783.5927 | 0 | 0 | 0 | 0.0042 | 0 | 0.00057666 | 0.00057666 | 1193.8251 | 0 | 0 | 0 | 0.0042 | 0 | 0 | 0.00057666 | 0.00057666 | 1118.8085
10/15 21:00:00 | 71.06 | 21.7 | 0% | 1.436 | 53222.538 | 1.0938 | 3.9376 | 4.545 | 4.0905 | 0 | 0 | 0 | 390.8114 | 1.436 | 53222.538 | 1.0938 | 4.2657 | 4.9237 | 4.1852 | 0 | 0 | 0 | 382.0818 | 0 | 0 | 0 | 0 | 0 | 0 | 0 | 771.2783 | 0 | 0 | 0 | 0 | 0 | 0 | 0 | 1255.8214 | 0 | 0 | 0 | 0 | 0 | 0 | 0 | 0 | 1165.2626 | 0 | 0 | 0 | 0.0042 | 0 | 0.00057666 | 0.00057666 | 783.5933 | 0 | 0 | 0 | 0.0042 | 0 | 0.00057666 | 0.00057666 | 1193.8257 | 0 | 0 | 0 | 0.0042 | 0 | 0 | 0.00057666 | 0.00057666 | 1118.809
10/15 22:00:00 | 69.98 | 21.1 | 0% | 1.4159 | 52477.1875 | 1.0999 | 3.9595 | 4.5163 | 4.0647 | 0 | 0 | 0 | 390.8114 | 1.4159 | 52477.1875 | 1.0999 | 4.2895 | 4.8927 | 4.1588 | 0 | 0 | 0 | 382.0818 | 0 | 0 | 0 | 0 | 0 | 0 | 0 | 771.2783 | 0 | 0 | 0 | 0 | 0 | 0 | 0 | 1255.8214 | 0 | 0 | 0 | 0 | 0 | 0 | 0 | 0 | 1165.2626 | 0 | 0 | 0 | 0.0042 | 0 | 0.00057666 | 0.00057666 | 783.5938 | 0 | 0 | 0 | 0.0042 | 0 | 0.00057666 | 0.00057666 | 1193.8263 | 0 | 0 | 0 | 0.0042 | 0 | 0 | 0.00057666 | 0.00057666 | 1118.8096
10/15 23:00:00 | 69.08 | 20.6 | 0% | 1.3992 | 51859.9654 | 1.1045 | 3.9762 | 4.4925 | 4.0432 | 0 | 0 | 0 | 390.8114 | 1.3992 | 51859.9654 | 1.1045 | 4.3075 | 4.8668 | 4.1368 | 0 | 0 | 0 | 382.0818 | 0 | 0 | 0 | 0 | 0 | 0 | 0 | 771.2783 | 0 | 0 | 0 | 0 | 0 | 0 | 0 | 1255.8214 | 0 | 0 | 0 | 0 | 0 | 0 | 0 | 0 | 1165.2626 | 0 | 0 | 0 | 0.0042 | 0 | 0.00057666 | 0.00057666 | 783.5944 | 0 | 0 | 0 | 0.0042 | 0 | 0.00057666 | 0.00057666 | 1193.8268 | 0 | 0 | 0 | 0.0042 | 0 | 0 | 0.00057666 | 0.00057666 | 1118.8102
10/15 24:00:00 | 66.92 | 19.4 | 0% | 1.3596 | 50393.1104 | 1.1139 | 4.01 | 4.435 | 3.9915 | 0 | 0 | 0 | 390.8114 | 1.3596 | 50393.1104 | 1.1139 | 4.3441 | 4.8046 | 4.0839 | 0 | 0 | 0 | 382.0818 | 0 | 0 | 0 | 0 | 0 | 0 | 0 | 771.2783 | 0 | 0 | 0 | 0 | 0 | 0 | 0 | 1255.8214 | 0 | 0 | 0 | 0 | 0 | 0 | 0 | 0 | 1165.2626 | 0 | 0 | 0 | 0.0042 | 0 | 0.00057666 | 0.00057666 | 783.595 | 0 | 0 | 0 | 0.0042 | 0 | 0.00057666 | 0.00057666 | 1193.8274 | 0 | 0 | 0 | 0.0042 | 0 | 0 | 0.00057666 | 0.00057666 | 1118.8108
10/16 01:00:00 | 66.02 | 18.9 | 0% | 1.3433 | 49787.9534 | 1.117 | 4.0213 | 4.4109 | 3.9698 | 0 | 0 | 0 | 390.8114 | 1.3433 | 49787.9534 | 1.117 | 4.3565 | 4.7785 | 4.0617 | 0 | 0 | 0 | 382.0818 | 0 | 0 | 0 | 0 | 0 | 0 | 0 | 771.2783 | 0 | 0 | 0 | 0 | 0 | 0 | 0 | 1255.8214 | 0 | 0 | 0 | 0 | 0 | 0 | 0 | 0 | 1165.2626 | 0 | 0 | 0 | 0.0042 | 0 | 0.00057666 | 0.00057666 | 783.5956 | 0 | 0 | 0 | 0.0042 | 0 | 0.00057666 | 0.00057666 | 1193.828 | 0 | 0 | 0 | 0.0042 | 0 | 0 | 0.00057666 | 0.00057666 | 1118.8114
10/16 02:00:00 | 62.96 | 17.2 | 0% | 1.2885 | 47756.9624 | 1.1244 | 4.0478 | 4.3283 | 3.8955 | 0 | 0 | 0 | 390.8114 | 1.2885 | 47756.9624 | 1.1244 | 4.3851 | 4.689 | 3.9857 | 0 | 0 | 0 | 382.0818 | 0 | 0 | 0 | 0 | 0 | 0 | 0 | 771.2783 | 0 | 0 | 0 | 0 | 0 | 0 | 0 | 1255.8214 | 0 | 0 | 0 | 0 | 0 | 0 | 0 | 0 | 1165.2626 | 0 | 0 | 0 | 0.0042 | 0 | 0.00057666 | 0.00057666 | 783.5961 | 0 | 0 | 0 | 0.0042 | 0 | 0.00057666 | 0.00057666 | 1193.8286 | 0 | 0 | 0 | 0.0042 | 0 | 0 | 0.00057666 | 0.00057666 | 1118.8119
10/16 03:00:00 | 60.08 | 15.6 | 4.648% | 1.238 | 45882.914 | 1.1264 | 4.0549 | 4.249 | 3.8241 | 0.03755 | 0.13205 | 0.01813 | 390.8295 | 1.238 | 45882.914 | 1.1264 | 4.3928 | 4.603 | 3.9126 | 0.03755 | 0.12906 | 0.01772 | 382.0995 | 1722.8892 | 0.046485 | 2127.0237 | 0.010624 | 0.04129 | 0.0014587 | 0.042749 | 771.3211 | 1722.8892 | 0.046485 | 2127.0237 | 0.010624 | 0.068147 | 0.0014587 | 0.069606 | 1255.891 | 1722.8892 | 0.046485 | 2217.3607 | 0.010624 | 0.0050206 | 0.062438 | 0.0021481 | 0.064586 | 1165.3272 | 1722.8892 | 0.046485 | 2225.9551 | 0.0042 | 0.043211 | 0.00057666 | 0.043788 | 783.6399 | 1722.8892 | 0.046485 | 2058.4101 | 0.0042 | 0.065949 | 0.00057666 | 0.066525 | 1193.8951 | 1722.8892 | 0.046485 | 2169.8857 | 0.0042 | 0.0050206 | 0.061101 | 0.001266 | 0.062367 | 1118.8743
10/16 04:00:00 | 57.2 | 14 | 13.34% | 1.1884 | 44045.2027 | 1.1235 | 4.0445 | 4.1674 | 3.7507 | 0.11226 | 0.38639 | 0.053051 | 390.8826 | 1.1884 | 44045.2027 | 1.1235 | 4.3816 | 4.5147 | 3.8375 | 0.039116 | 0.13158 | 0.018066 | 382.1176 | 4944.6769 | 0.13341 | 6104.5394 | 0.030492 | 0.1185 | 0.0041866 | 0.12269 | 771.4438 | 4944.6769 | 0.13341 | 6104.5394 | 0.030492 | 0.19558 | 0.0041866 | 0.19977 | 1256.0908 | 4944.6769 | 0.13341 | 6363.8055 | 0.030492 | 0.014409 | 0.1792 | 0.0061649 | 0.18536 | 1165.5125 | 4944.6769 | 0.13341 | 6388.4714 | 0.0042 | 0.12402 | 0.00057666 | 0.12459 | 783.7645 | 4944.6769 | 0.13341 | 5907.6187 | 0.0042 | 0.18927 | 0.00057666 | 0.18985 | 1194.0849 | 4944.6769 | 0.13341 | 6227.5528 | 0.0042 | 0.014409 | 0.17536 | 0.002555 | 0.17792 | 1119.0522
10/16 05:00:00 | 55.94 | 13.3 | 15.57% | 1.167 | 43252.6302 | 1.1207 | 4.0346 | 4.1309 | 3.7178 | 0.13344 | 0.455 | 0.062472 | 390.945 | 1.167 | 43252.6302 | 1.1207 | 4.3708 | 4.4751 | 3.8039 | 0.13344 | 0.44471 | 0.061058 | 382.1786 | 5771.7771 | 0.15573 | 7125.6507 | 0.035593 | 0.13833 | 0.0048869 | 0.14321 | 771.587 | 5771.7771 | 0.15573 | 7125.6507 | 0.035593 | 0.2283 | 0.0048869 | 0.23318 | 1256.324 | 5771.7771 | 0.15573 | 7428.2846 | 0.035593 | 0.016819 | 0.20917 | 0.0071962 | 0.21637 | 1165.7289 | 5771.7771 | 0.15573 | 7457.0764 | 0.0042 | 0.14476 | 0.00057666 | 0.14534 | 783.9099 | 5771.7771 | 0.15573 | 6895.791 | 0.0042 | 0.22093 | 0.00057666 | 0.22151 | 1194.3065 | 5771.7771 | 0.15573 | 7269.2407 | 0.0042 | 0.016819 | 0.20469 | 0.002886 | 0.20758 | 1119.2598
10/16 06:00:00 | 53.96 | 12.2 | 24.19% | 1.1338 | 42021.2114 | 1.1146 | 4.0124 | 4.0724 | 3.6652 | 0.21332 | 0.71681 | 0.098418 | 391.0435 | 1.1338 | 42021.2114 | 1.1146 | 4.3467 | 4.4118 | 3.75 | 0.13735 | 0.4511 | 0.061935 | 382.2406 | 8964.1077 | 0.24186 | 11066.7997 | 0.055279 | 0.21483 | 0.0075898 | 0.22242 | 771.8094 | 8964.1077 | 0.24186 | 11066.7997 | 0.055279 | 0.35457 | 0.0075898 | 0.36216 | 1256.6861 | 8964.1077 | 0.24186 | 11536.8182 | 0.055279 | 0.026122 | 0.32486 | 0.011176 | 0.33604 | 1166.0649 | 8964.1077 | 0.24186 | 11581.5345 | 0.0042 | 0.22482 | 0.00057666 | 0.2254 | 784.1353 | 8964.1077 | 0.24186 | 10709.8061 | 0.0042 | 0.34313 | 0.00057666 | 0.3437 | 1194.6502 | 8964.1077 | 0.24186 | 11289.8082 | 0.0042 | 0.026122 | 0.31791 | 0.0041632 | 0.32207 | 1119.5819
10/16 07:00:00 | 53.96 | 12.2 | 31.23% | 1.1338 | 42021.2114 | 1.1146 | 4.0124 | 4.0724 | 3.6652 | 0.27547 | 0.92565 | 0.12709 | 391.1706 | 1.1338 | 42021.2114 | 1.1146 | 4.3467 | 4.4118 | 3.75 | 0.27547 | 0.90471 | 0.12422 | 382.3648 | 11575.7634 | 0.31232 | 14291.066 | 0.071384 | 0.27742 | 0.009801 | 0.28722 | 772.0966 | 11575.7634 | 0.31232 | 14291.066 | 0.071384 | 0.45787 | 0.009801 | 0.46767 | 1257.1538 | 11575.7634 | 0.31232 | 14898.0224 | 0.071384 | 0.033732 | 0.41951 | 0.014432 | 0.43394 | 1166.4989 | 11575.7634 | 0.31232 | 14955.7667 | 0.0042 | 0.29033 | 0.00057666 | 0.2909 | 784.4262 | 11575.7634 | 0.31232 | 13830.0638 | 0.0042 | 0.4431 | 0.00057666 | 0.44367 | 1195.0938 | 11575.7634 | 0.31232 | 14579.0471 | 0.0042 | 0.033732 | 0.41053 | 0.0052081 | 0.41574 | 1119.9976
10/16 08:00:00 | 55.94 | 13.3 | 27.34% | 1.167 | 43252.6302 | 1.1207 | 4.0346 | 4.1309 | 3.7178 | 0.23431 | 0.79893 | 0.10969 | 391.2802 | 1.167 | 43252.6302 | 1.1207 | 4.3708 | 4.4751 | 3.8039 | 0.26763 | 0.8919 | 0.12246 | 382.4872 | 10134.5725 | 0.27344 | 12511.8179 | 0.062497 | 0.24288 | 0.0085808 | 0.25146 | 772.3481 | 10134.5725 | 0.27344 | 12511.8179 | 0.062497 | 0.40086 | 0.0085808 | 0.40944 | 1257.5633 | 10134.5725 | 0.27344 | 13043.2078 | 0.062497 | 0.029533 | 0.36728 | 0.012636 | 0.37992 | 1166.8788 | 10134.5725 | 0.27344 | 13093.7629 | 0.0042 | 0.25418 | 0.00057666 | 0.25476 | 784.6809 | 10134.5725 | 0.27344 | 12108.2108 | 0.0042 | 0.38793 | 0.00057666 | 0.38851 | 1195.4823 | 10134.5725 | 0.27344 | 12763.9452 | 0.0042 | 0.029533 | 0.35942 | 0.0046315 | 0.36405 | 1120.3616
10/16 09:00:00 | 57.02 | 13.9 | 21.62% | 1.1853 | 43931.5522 | 1.1231 | 4.0433 | 4.1622 | 3.746 | 0.1824 | 0.62693 | 0.086077 | 391.3663 | 1.1853 | 43931.5522 | 1.1231 | 4.3802 | 4.5091 | 3.8327 | 0.1824 | 0.61274 | 0.08413 | 382.5714 | 8012.9794 | 0.2162 | 9892.5672 | 0.049413 | 0.19204 | 0.0067845 | 0.19882 | 772.5469 | 8012.9794 | 0.2162 | 9892.5672 | 0.049413 | 0.31694 | 0.0067845 | 0.32373 | 1257.887 | 8012.9794 | 0.2162 | 10312.7148 | 0.049413 | 0.02335 | 0.29039 | 0.0099905 | 0.30038 | 1167.1792 | 8012.9794 | 0.2162 | 10352.6866 | 0.0042 | 0.20097 | 0.00057666 | 0.20155 | 784.8825 | 8012.9794 | 0.2162 | 9573.4521 | 0.0042 | 0.30672 | 0.00057666 | 0.3073 | 1195.7896 | 8012.9794 | 0.2162 | 10091.9136 | 0.0042 | 0.02335 | 0.28418 | 0.0037827 | 0.28796 | 1120.6496
10/16 10:00:00 | 57.92 | 14.4 | 13.44% | 1.2007 | 44501.2239 | 1.1247 | 4.0487 | 4.188 | 3.7692 | 0.11195 | 0.38739 | 0.053189 | 391.4195 | 1.2007 | 44501.2239 | 1.1247 | 4.3861 | 4.537 | 3.8565 | 0.18006 | 0.60897 | 0.083612 | 382.655 | 4982.1073 | 0.13442 | 6150.7497 | 0.030723 | 0.1194 | 0.0042183 | 0.12362 | 772.6705 | 4982.1073 | 0.13442 | 6150.7497 | 0.030723 | 0.19706 | 0.0042183 | 0.20128 | 1258.0883 | 4982.1073 | 0.13442 | 6411.9785 | 0.030723 | 0.014518 | 0.18055 | 0.0062116 | 0.18677 | 1167.3659 | 4982.1073 | 0.13442 | 6436.8311 | 0.0042 | 0.12495 | 0.00057666 | 0.12553 | 785.008 | 4982.1073 | 0.13442 | 5952.3385 | 0.0042 | 0.1907 | 0.00057666 | 0.19128 | 1195.9809 | 4982.1073 | 0.13442 | 6274.6943 | 0.0042 | 0.014518 | 0.17669 | 0.00257 | 0.17926 | 1120.8289
10/16 11:00:00 | 62.06 | 16.7 | 6.198% | 1.2726 | 47167.4189 | 1.1255 | 4.0519 | 4.3037 | 3.8734 | 0.048701 | 0.17381 | 0.023864 | 391.4434 | 1.2726 | 47167.4189 | 1.1255 | 4.3895 | 4.6624 | 3.963 | 0.048701 | 0.16988 | 0.023325 | 382.6783 | 2297.0869 | 0.061977 | 2835.9097 | 0.014165 | 0.055052 | 0.0019449 | 0.056997 | 772.7275 | 2297.0869 | 0.061977 | 2835.9097 | 0.014165 | 0.090859 | 0.0019449 | 0.092804 | 1258.1811 | 2297.0869 | 0.061977 | 2956.3538 | 0.014165 | 0.0066939 | 0.083248 | 0.002864 | 0.086111 | 1167.4521 | 2297.0869 | 0.061977 | 2967.8125 | 0.0042 | 0.057612 | 0.00057666 | 0.058189 | 785.0662 | 2297.0869 | 0.061977 | 2744.4288 | 0.0042 | 0.087928 | 0.00057666 | 0.088504 | 1196.0694 | 2297.0869 | 0.061977 | 2893.0565 | 0.0042 | 0.0066939 | 0.081465 | 0.0014957 | 0.082961 | 1120.9118
10/16 12:00:00 | 64.94 | 18.3 | 1.728% | 1.3238 | 49066.449 | 1.1202 | 4.0329 | 4.3819 | 3.9437 | 0.013054 | 0.047599 | 0.0065353 | 391.4499 | 1.3238 | 49066.449 | 1.1202 | 4.3689 | 4.7471 | 4.035 | 0.046816 | 0.16685 | 0.022908 | 382.7012 | 640.4918 | 0.017281 | 790.7306 | 0.0039497 | 0.01535 | 0.00054229 | 0.015892 | 772.7434 | 640.4918 | 0.017281 | 790.7306 | 0.0039497 | 0.025334 | 0.00054229 | 0.025876 | 1258.2069 | 640.4918 | 0.017281 | 824.3138 | 0.0039497 | 0.0018664 | 0.023212 | 0.00079855 | 0.02401 | 1167.4761 | 640.4918 | 0.017281 | 827.5088 | 0.0042 | 0.016064 | 0.00057666 | 0.016641 | 785.0828 | 640.4918 | 0.017281 | 765.2232 | 0.0042 | 0.024517 | 0.00057666 | 0.025093 | 1196.0945 | 640.4918 | 0.017281 | 806.6647 | 0.0042 | 0.0018664 | 0.022715 | 0.00083292 | 0.023548 | 1120.9354
10/16 13:00:00 | 64.94 | 18.3 | 0.8517% | 1.3238 | 49066.449 | 1.1202 | 4.0329 | 4.3819 | 3.9437 | 0.0064333 | 0.023458 | 0.0032208 | 391.4531 | 1.3238 | 49066.449 | 1.1202 | 4.3689 | 4.7471 | 4.035 | 0.0064333 | 0.022928 | 0.003148 | 382.7044 | 315.6574 | 0.0085167 | 389.7005 | 0.0019466 | 0.007565 | 0.00026726 | 0.0078323 | 772.7513 | 315.6574 | 0.0085167 | 389.7005 | 0.0019466 | 0.012485 | 0.00026726 | 0.012753 | 1258.2197 | 315.6574 | 0.0085167 | 406.2515 | 0.0019466 | 0.00091985 | 0.01144 | 0.00039356 | 0.011833 | 1167.4879 | 315.6574 | 0.0085167 | 407.8261 | 0.0042 | 0.0079169 | 0.00057666 | 0.0084935 | 785.0913 | 315.6574 | 0.0085167 | 377.1295 | 0.0042 | 0.012083 | 0.00057666 | 0.012659 | 1196.1072 | 315.6574 | 0.0085167 | 397.5534 | 0.0042 | 0.00091985 | 0.011195 | 0.00070295 | 0.011898 | 1120.9473
10/16 14:00:00 | 66.92 | 19.4 | 0% | 1.3596 | 50393.1104 | 1.1139 | 4.01 | 4.435 | 3.9915 | 0 | 0 | 0 | 391.4531 | 1.3596 | 50393.1104 | 1.1139 | 4.3441 | 4.8046 | 4.0839 | 0.0062639 | 0.022653 | 0.0031103 | 382.7075 | 0 | 0 | 0 | 0 | 0 | 0 | 0 | 772.7513 | 0 | 0 | 0 | 0 | 0 | 0 | 0 | 1258.2197 | 0 | 0 | 0 | 0 | 0 | 0 | 0 | 0 | 1167.4879 | 0 | 0 | 0 | 0.0042 | 0 | 0.00057666 | 0.00057666 | 785.0919 | 0 | 0 | 0 | 0.0042 | 0 | 0.00057666 | 0.00057666 | 1196.1078 | 0 | 0 | 0 | 0.0042 | 0 | 0 | 0.00057666 | 0.00057666 | 1120.9478
10/16 15:00:00 | 66.92 | 19.4 | 0% | 1.3596 | 50393.1104 | 1.1139 | 4.01 | 4.435 | 3.9915 | 0 | 0 | 0 | 391.4531 | 1.3596 | 50393.1104 | 1.1139 | 4.3441 | 4.8046 | 4.0839 | 0 | 0 | 0 | 382.7075 | 0 | 0 | 0 | 0 | 0 | 0 | 0 | 772.7513 | 0 | 0 | 0 | 0 | 0 | 0 | 0 | 1258.2197 | 0 | 0 | 0 | 0 | 0 | 0 | 0 | 0 | 1167.4879 | 0 | 0 | 0 | 0.0042 | 0 | 0.00057666 | 0.00057666 | 785.0925 | 0 | 0 | 0 | 0.0042 | 0 | 0.00057666 | 0.00057666 | 1196.1083 | 0 | 0 | 0 | 0.0042 | 0 | 0 | 0.00057666 | 0.00057666 | 1120.9484
10/16 16:00:00 | 66.02 | 18.9 | 0% | 1.3433 | 49787.9534 | 1.117 | 4.0213 | 4.4109 | 3.9698 | 0 | 0 | 0 | 391.4531 | 1.3433 | 49787.9534 | 1.117 | 4.3565 | 4.7785 | 4.0617 | 0 | 0 | 0 | 382.7075 | 0 | 0 | 0 | 0 | 0 | 0 | 0 | 772.7513 | 0 | 0 | 0 | 0 | 0 | 0 | 0 | 1258.2197 | 0 | 0 | 0 | 0 | 0 | 0 | 0 | 0 | 1167.4879 | 0 | 0 | 0 | 0.0042 | 0 | 0.00057666 | 0.00057666 | 785.0931 | 0 | 0 | 0 | 0.0042 | 0 | 0.00057666 | 0.00057666 | 1196.1089 | 0 | 0 | 0 | 0.0042 | 0 | 0 | 0.00057666 | 0.00057666 | 1120.949
10/16 17:00:00 | 62.06 | 16.7 | 0% | 1.2726 | 47167.4189 | 1.1255 | 4.0519 | 4.3037 | 3.8734 | 0 | 0 | 0 | 391.4531 | 1.2726 | 47167.4189 | 1.1255 | 4.3895 | 4.6624 | 3.963 | 0 | 0 | 0 | 382.7075 | 0 | 0 | 0 | 0 | 0 | 0 | 0 | 772.7513 | 0 | 0 | 0 | 0 | 0 | 0 | 0 | 1258.2197 | 0 | 0 | 0 | 0 | 0 | 0 | 0 | 0 | 1167.4879 | 0 | 0 | 0 | 0.0042 | 0 | 0.00057666 | 0.00057666 | 785.0936 | 0 | 0 | 0 | 0.0042 | 0 | 0.00057666 | 0.00057666 | 1196.1095 | 0 | 0 | 0 | 0.0042 | 0 | 0 | 0.00057666 | 0.00057666 | 1120.9496
10/16 18:00:00 | 59 | 15 | 4.661% | 1.2192 | 45189.514 | 1.1258 | 4.053 | 4.2187 | 3.7968 | 0.038229 | 0.13335 | 0.01831 | 391.4714 | 1.2192 | 45189.514 | 1.1258 | 4.3908 | 4.5702 | 3.8847 | 0 | 0 | 0 | 382.7075 | 1727.5571 | 0.046611 | 2132.7866 | 0.010653 | 0.041402 | 0.0014627 | 0.042865 | 772.7941 | 1727.5571 | 0.046611 | 2132.7866 | 0.010653 | 0.068332 | 0.0014627 | 0.069794 | 1258.2895 | 1727.5571 | 0.046611 | 2223.3682 | 0.010653 | 0.0050342 | 0.062607 | 0.0021539 | 0.064761 | 1167.5527 | 1727.5571 | 0.046611 | 2231.9859 | 0.0042 | 0.043328 | 0.00057666 | 0.043905 | 785.1375 | 1727.5571 | 0.046611 | 2063.987 | 0.0042 | 0.066127 | 0.00057666 | 0.066704 | 1196.1762 | 1727.5571 | 0.046611 | 2175.7646 | 0.0042 | 0.0050342 | 0.061267 | 0.0012679 | 0.062535 | 1121.0121
10/16 19:00:00 | 59 | 15 | 8.219% | 1.2192 | 45189.514 | 1.1258 | 4.053 | 4.2187 | 3.7968 | 0.06741 | 0.23515 | 0.032286 | 391.5037 | 1.2192 | 45189.514 | 1.1258 | 4.3908 | 4.5702 | 3.8847 | 0.06741 | 0.22983 | 0.031555 | 382.739 | 3046.2357 | 0.08219 | 3760.7848 | 0.018785 | 0.073006 | 0.0025792 | 0.075585 | 772.8697 | 3046.2357 | 0.08219 | 3760.7848 | 0.018785 | 0.12049 | 0.0025792 | 0.12307 | 1258.4126 | 3046.2357 | 0.08219 | 3920.5093 | 0.018785 | 0.0088769 | 0.1104 | 0.003798 | 0.1142 | 1167.6669 | 3046.2357 | 0.08219 | 3935.705 | 0.0042 | 0.076401 | 0.00057666 | 0.076978 | 785.2145 | 3046.2357 | 0.08219 | 3639.4692 | 0.0042 | 0.1166 | 0.00057666 | 0.11718 | 1196.2934 | 3046.2357 | 0.08219 | 3836.5689 | 0.0042 | 0.0088769 | 0.10803 | 0.0017955 | 0.10983 | 1121.1219
10/16 20:00:00 | 55.94 | 13.3 | 12.16% | 1.167 | 43252.6302 | 1.1207 | 4.0346 | 4.1309 | 3.7178 | 0.10422 | 0.35535 | 0.04879 | 391.5525 | 1.167 | 43252.6302 | 1.1207 | 4.3708 | 4.4751 | 3.8039 | 0.070429 | 0.23471 | 0.032226 | 382.7713 | 4507.6861 | 0.12162 | 5565.0446 | 0.027797 | 0.10803 | 0.0038166 | 0.11185 | 772.9815 | 4507.6861 | 0.12162 | 5565.0446 | 0.027797 | 0.1783 | 0.0038166 | 0.18211 | 1258.5947 | 4507.6861 | 0.12162 | 5801.3978 | 0.027797 | 0.013136 | 0.16336 | 0.0056201 | 0.16898 | 1167.8358 | 4507.6861 | 0.12162 | 5823.8838 | 0.0042 | 0.11306 | 0.00057666 | 0.11363 | 785.3281 | 4507.6861 | 0.12162 | 5385.527 | 0.0042 | 0.17255 | 0.00057666 | 0.17312 | 1196.4665 | 4507.6861 | 0.12162 | 5677.1865 | 0.0042 | 0.013136 | 0.15986 | 0.0023802 | 0.16224 | 1121.2842
10/16 21:00:00 | 53.96 | 12.2 | 17.59% | 1.1338 | 42021.2114 | 1.1146 | 4.0124 | 4.0724 | 3.6652 | 0.15515 | 0.52132 | 0.071577 | 391.6241 | 1.1338 | 42021.2114 | 1.1146 | 4.3467 | 4.4118 | 3.75 | 0.15515 | 0.50953 | 0.069958 | 382.8412 | 6519.3963 | 0.1759 | 8048.6374 | 0.040203 | 0.15624 | 0.0055199 | 0.16176 | 773.1433 | 6519.3963 | 0.1759 | 8048.6374 | 0.040203 | 0.25787 | 0.0055199 | 0.26339 | 1258.8581 | 6519.3963 | 0.1759 | 8390.4714 | 0.040203 | 0.018998 | 0.23627 | 0.0081283 | 0.24439 | 1168.0802 | 6519.3963 | 0.1759 | 8422.9926 | 0.0042 | 0.16351 | 0.00057666 | 0.16409 | 785.4922 | 6519.3963 | 0.1759 | 7789.0039 | 0.0042 | 0.24955 | 0.00057666 | 0.25013 | 1196.7166 | 6519.3963 | 0.1759 | 8210.8265 | 0.0042 | 0.018998 | 0.23121 | 0.0031851 | 0.23439 | 1121.5186
10/16 22:00:00 | 55.04 | 12.8 | 18.82% | 1.1518 | 42690.7653 | 1.1182 | 4.0255 | 4.1045 | 3.694 | 0.16341 | 0.55347 | 0.075992 | 391.7001 | 1.1518 | 42690.7653 | 1.1182 | 4.3609 | 4.4465 | 3.7795 | 0.15271 | 0.50554 | 0.069411 | 382.9106 | 6976.0141 | 0.18822 | 8612.3631 | 0.043019 | 0.16719 | 0.0059065 | 0.17309 | 773.3164 | 6976.0141 | 0.18822 | 8612.3631 | 0.043019 | 0.27593 | 0.0059065 | 0.28184 | 1259.1399 | 6976.0141 | 0.18822 | 8978.1392 | 0.043019 | 0.020329 | 0.25281 | 0.0086976 | 0.26151 | 1168.3417 | 6976.0141 | 0.18822 | 9012.9382 | 0.0042 | 0.17496 | 0.00057666 | 0.17554 | 785.6678 | 6976.0141 | 0.18822 | 8334.545 | 0.0042 | 0.26703 | 0.00057666 | 0.2676 | 1196.9842 | 6976.0141 | 0.18822 | 8785.912 | 0.0042 | 0.020329 | 0.2474 | 0.0033678 | 0.25077 | 1121.7693
10/16 23:00:00 | 51.98 | 11.1 | 21.3% | 1.101 | 40806.9675 | 1.1062 | 3.9825 | 4.0124 | 3.6112 | 0.19347 | 0.64075 | 0.087975 | 391.7881 | 1.101 | 40806.9675 | 1.1062 | 4.3143 | 4.3468 | 3.6948 | 0.19347 | 0.62626 | 0.085985 | 382.9966 | 7894.8886 | 0.21301 | 9746.7761 | 0.048685 | 0.18921 | 0.0066845 | 0.19589 | 773.5123 | 7894.8886 | 0.21301 | 9746.7761 | 0.048685 | 0.31227 | 0.0066845 | 0.31896 | 1259.4589 | 7894.8886 | 0.21301 | 10160.7318 | 0.048685 | 0.023006 | 0.28611 | 0.0098432 | 0.29596 | 1168.6377 | 7894.8886 | 0.21301 | 10200.1145 | 0.0042 | 0.19801 | 0.00057666 | 0.19858 | 785.8664 | 7894.8886 | 0.21301 | 9432.3639 | 0.0042 | 0.3022 | 0.00057666 | 0.30278 | 1197.287 | 7894.8886 | 0.21301 | 9943.1846 | 0.0042 | 0.023006 | 0.27999 | 0.0037354 | 0.28372 | 1122.0531
10/16 24:00:00 | 51.08 | 10.6 | 25.81% | 1.0863 | 40260.7161 | 1.1018 | 3.9664 | 3.9846 | 3.5861 | 0.2376 | 0.7818 | 0.10734 | 391.8954 | 1.0863 | 40260.7161 | 1.1018 | 4.2969 | 4.3166 | 3.6692 | 0.19609 | 0.63063 | 0.086585 | 383.0832 | 9566.0253 | 0.2581 | 11809.9077 | 0.05899 | 0.22926 | 0.0080994 | 0.23736 | 773.7497 | 9566.0253 | 0.2581 | 11809.9077 | 0.05899 | 0.37837 | 0.0080994 | 0.38647 | 1259.8453 | 9566.0253 | 0.2581 | 12311.4868 | 0.05899 | 0.027876 | 0.34668 | 0.011927 | 0.3586 | 1168.9963 | 9566.0253 | 0.2581 | 12359.2058 | 0.0042 | 0.23992 | 0.00057666 | 0.2405 | 786.1069 | 9566.0253 | 0.2581 | 11428.943 | 0.0042 | 0.36617 | 0.00057666 | 0.36674 | 1197.6537 | 9566.0253 | 0.2581 | 12047.8908 | 0.0042 | 0.027876 | 0.33925 | 0.004404 | 0.34366 | 1122.3967
10/17 01:00:00 | 51.08 | 10.6 | 29.63% | 1.0863 | 40260.7161 | 1.1018 | 3.9664 | 3.9846 | 3.5861 | 0.27273 | 0.89737 | 0.12321 | 392.0186 | 1.0863 | 40260.7161 | 1.1018 | 4.2969 | 4.3166 | 3.6692 | 0.27273 | 0.87707 | 0.12042 | 383.2036 | 10980.1348 | 0.29625 | 13555.7219 | 0.067711 | 0.26315 | 0.0092967 | 0.27244 | 774.0221 | 10980.1348 | 0.29625 | 13555.7219 | 0.067711 | 0.43431 | 0.0092967 | 0.4436 | 1260.2889 | 10980.1348 | 0.29625 | 14131.4476 | 0.067711 | 0.031997 | 0.39793 | 0.01369 | 0.41162 | 1169.4079 | 10980.1348 | 0.29625 | 14186.2206 | 0.0042 | 0.27539 | 0.00057666 | 0.27596 | 786.3828 | 10980.1348 | 0.29625 | 13118.4406 | 0.0042 | 0.4203 | 0.00057666 | 0.42087 | 1198.0746 | 10980.1348 | 0.29625 | 13828.8851 | 0.0042 | 0.031997 | 0.38941 | 0.0049698 | 0.39438 | 1122.7911
10/17 02:00:00 | 46.94 | 8.3 | 32.94% | 1.0197 | 37793.6649 | 1.0761 | 3.8739 | 3.8522 | 3.4669 | 0.32299 | 1.0319 | 0.14168 | 392.1603 | 1.0197 | 37793.6649 | 1.0761 | 4.1967 | 4.1732 | 3.5472 | 0.29053 | 0.90722 | 0.12456 | 383.3282 | 12206.8795 | 0.32935 | 15070.2216 | 0.075276 | 0.29255 | 0.010335 | 0.30288 | 774.325 | 12206.8795 | 0.32935 | 15070.2216 | 0.075276 | 0.48283 | 0.010335 | 0.49317 | 1260.7821 | 12206.8795 | 0.32935 | 15710.2696 | 0.075276 | 0.035572 | 0.44238 | 0.015219 | 0.4576 | 1169.8655 | 12206.8795 | 0.32935 | 15771.1621 | 0.0042 | 0.30616 | 0.00057666 | 0.30673 | 786.6895 | 12206.8795 | 0.32935 | 14584.0854 | 0.0042 | 0.46725 | 0.00057666 | 0.46783 | 1198.5424 | 12206.8795 | 0.32935 | 15373.9037 | 0.0042 | 0.035572 | 0.43291 | 0.0054606 | 0.43837 | 1123.2295
10/17 03:00:00 | 46.04 | 7.8 | 37.83% | 1.0055 | 37267.2853 | 1.0695 | 3.8501 | 3.8223 | 3.4401 | 0.37628 | 1.1947 | 0.16403 | 392.3243 | 1.0055 | 37267.2853 | 1.0695 | 4.1709 | 4.1409 | 3.5197 | 0.37628 | 1.1677 | 0.16032 | 383.4885 | 14022.9309 | 0.37835 | 17312.2604 | 0.086475 | 0.33607 | 0.011873 | 0.34794 | 774.6729 | 14022.9309 | 0.37835 | 17312.2604 | 0.086475 | 0.55466 | 0.011873 | 0.56653 | 1261.3486 | 14022.9309 | 0.37835 | 18047.5301 | 0.086475 | 0.040864 | 0.5082 | 0.017484 | 0.52568 | 1170.3912 | 14022.9309 | 0.37835 | 18117.4818 | 0.0042 | 0.3517 | 0.00057666 | 0.35228 | 787.0418 | 14022.9309 | 0.37835 | 16753.8004 | 0.0042 | 0.53677 | 0.00057666 | 0.53735 | 1199.0798 | 14022.9309 | 0.37835 | 17661.1221 | 0.0042 | 0.040864 | 0.49732 | 0.0061872 | 0.5035 | 1123.733
10/17 04:00:00 | 44.96 | 7.2 | 43.41% | 0.98858 | 36640.3138 | 1.0611 | 3.8198 | 3.7861 | 3.4075 | 0.43907 | 1.3837 | 0.18999 | 392.5143 | 0.98858 | 36640.3138 | 1.0611 | 4.1381 | 4.1016 | 3.4863 | 0.38272 | 1.1789 | 0.16186 | 383.6504 | 16087.7036 | 0.43406 | 19861.3624 | 0.099208 | 0.38556 | 0.013621 | 0.39918 | 775.0721 | 16087.7036 | 0.43406 | 19861.3624 | 0.099208 | 0.63633 | 0.013621 | 0.64995 | 1261.9986 | 16087.7036 | 0.43406 | 20704.8952 | 0.099208 | 0.046881 | 0.58303 | 0.020058 | 0.60308 | 1170.9943 | 16087.7036 | 0.43406 | 20785.1467 | 0.0042 | 0.40349 | 0.00057666 | 0.40406 | 787.4459 | 16087.7036 | 0.43406 | 19220.6733 | 0.0042 | 0.6158 | 0.00057666 | 0.61638 | 1199.6962 | 16087.7036 | 0.43406 | 20261.5914 | 0.0042 | 0.046881 | 0.57054 | 0.0070134 | 0.57756 | 1124.3105
10/17 05:00:00 | 44.06 | 6.7 | 46.67% | 0.97459 | 36121.741 | 1.0537 | 3.7934 | 3.7554 | 3.3799 | 0.47891 | 1.5001 | 0.20596 | 392.7203 | 0.97459 | 36121.741 | 1.0537 | 4.1095 | 4.0684 | 3.4581 | 0.47891 | 1.4661 | 0.2013 | 383.8517 | 17298.9144 | 0.46674 | 21356.6845 | 0.10668 | 0.41458 | 0.014647 | 0.42923 | 775.5013 | 17298.9144 | 0.46674 | 21356.6845 | 0.10668 | 0.68424 | 0.014647 | 0.69889 | 1262.6975 | 17298.9144 | 0.46674 | 22263.7251 | 0.10668 | 0.05041 | 0.62692 | 0.021568 | 0.64849 | 1171.6428 | 17298.9144 | 0.46674 | 22350.0186 | 0.0042 | 0.43387 | 0.00057666 | 0.43444 | 787.8803 | 17298.9144 | 0.46674 | 20667.7591 | 0.0042 | 0.66217 | 0.00057666 | 0.66274 | 1200.3589 | 17298.9144 | 0.46674 | 21787.0459 | 0.0042 | 0.05041 | 0.6135 | 0.007498 | 0.621 | 1124.9315
10/17 06:00:00 | 42.98 | 6.1 | 47.36% | 0.95793 | 35504.1377 | 1.0445 | 3.7601 | 3.7181 | 3.3463 | 0.49438 | 1.5373 | 0.21108 | 392.9314 | 0.95793 | 35504.1377 | 1.0445 | 4.0735 | 4.028 | 3.4238 | 0.48724 | 1.4808 | 0.20332 | 384.055 | 17552.6382 | 0.47358 | 21669.9238 | 0.10824 | 0.42066 | 0.014862 | 0.43553 | 775.9369 | 17552.6382 | 0.47358 | 21669.9238 | 0.10824 | 0.69428 | 0.014862 | 0.70914 | 1263.4066 | 17552.6382 | 0.47358 | 22590.268 | 0.10824 | 0.051149 | 0.63612 | 0.021884 | 0.658 | 1172.3008 | 17552.6382 | 0.47358 | 22677.8272 | 0.0042 | 0.44023 | 0.00057666 | 0.44081 | 788.3211 | 17552.6382 | 0.47358 | 20970.894 | 0.0042 | 0.67188 | 0.00057666 | 0.67246 | 1201.0314 | 17552.6382 | 0.47358 | 22106.5973 | 0.0042 | 0.051149 | 0.6225 | 0.0075995 | 0.6301 | 1125.5616
10/17 07:00:00 | 42.98 | 6.1 | 46.55% | 0.95793 | 35504.1377 | 1.0445 | 3.7601 | 3.7181 | 3.3463 | 0.48596 | 1.5111 | 0.20748 | 393.1388 | 0.95793 | 35504.1377 | 1.0445 | 4.0735 | 4.028 | 3.4238 | 0.48596 | 1.4769 | 0.20278 | 384.2578 | 17253.4745 | 0.46551 | 21300.5859 | 0.1064 | 0.41349 | 0.014608 | 0.4281 | 776.365 | 17253.4745 | 0.46551 | 21300.5859 | 0.1064 | 0.68244 | 0.014608 | 0.69705 | 1264.1037 | 17253.4745 | 0.46551 | 22205.2439 | 0.1064 | 0.050278 | 0.62527 | 0.021511 | 0.64679 | 1172.9476 | 17253.4745 | 0.46551 | 22291.3108 | 0.0042 | 0.43273 | 0.00057666 | 0.4333 | 788.7544 | 17253.4745 | 0.46551 | 20613.4702 | 0.0042 | 0.66043 | 0.00057666 | 0.661 | 1201.6924 | 17253.4745 | 0.46551 | 21729.8168 | 0.0042 | 0.050278 | 0.61189 | 0.0074798 | 0.61937 | 1126.181
10/17 08:00:00 | 46.94 | 8.3 | 31.27% | 1.0197 | 37793.6649 | 1.0761 | 3.8739 | 3.8522 | 3.4669 | 0.30661 | 0.97962 | 0.1345 | 393.2733 | 1.0197 | 37793.6649 | 1.0761 | 4.1967 | 4.1732 | 3.5472 | 0.45652 | 1.4255 | 0.19573 | 384.4535 | 11588.087 | 0.31265 | 14306.2802 | 0.07146 | 0.27772 | 0.0098114 | 0.28753 | 776.6525 | 11588.087 | 0.31265 | 14306.2802 | 0.07146 | 0.45835 | 0.0098114 | 0.46817 | 1264.5718 | 11588.087 | 0.31265 | 14913.8829 | 0.07146 | 0.033768 | 0.41996 | 0.014448 | 0.43441 | 1173.382 | 11588.087 | 0.31265 | 14971.6886 | 0.0042 | 0.29064 | 0.00057666 | 0.29121 | 789.0457 | 11588.087 | 0.31265 | 13844.7873 | 0.0042 | 0.44357 | 0.00057666 | 0.44415 | 1202.1365 | 11588.087 | 0.31265 | 14594.568 | 0.0042 | 0.033768 | 0.41097 | 0.0052131 | 0.41618 | 1126.5972
10/17 09:00:00 | 52.34 | 11.3 | 13.12% | 1.1069 | 41026.4617 | 1.1079 | 3.9885 | 4.0234 | 3.6211 | 0.11855 | 0.39367 | 0.054051 | 393.3274 | 1.1069 | 41026.4617 | 1.1079 | 4.3208 | 4.3587 | 3.7049 | 0.11855 | 0.38477 | 0.052828 | 384.5063 | 4863.8772 | 0.13123 | 6004.7866 | 0.029994 | 0.11657 | 0.0041182 | 0.12069 | 776.7732 | 4863.8772 | 0.13123 | 6004.7866 | 0.029994 | 0.19239 | 0.0041182 | 0.1965 | 1264.7683 | 4863.8772 | 0.13123 | 6259.8162 | 0.029994 | 0.014174 | 0.17627 | 0.0060642 | 0.18233 | 1173.5643 | 4863.8772 | 0.13123 | 6284.0791 | 0.0042 | 0.12199 | 0.00057666 | 0.12257 | 789.1682 | 4863.8772 | 0.13123 | 5811.0839 | 0.0042 | 0.18618 | 0.00057666 | 0.18676 | 1202.3233 | 4863.8772 | 0.13123 | 6125.7899 | 0.0042 | 0.014174 | 0.1725 | 0.0025227 | 0.17502 | 1126.7722
10/17 10:00:00 | 62.96 | 17.2 | 0% | 1.2885 | 47756.9624 | 1.1244 | 4.0478 | 4.3283 | 3.8955 | 0 | 0 | 0 | 393.3274 | 1.2885 | 47756.9624 | 1.1244 | 4.3851 | 4.689 | 3.9857 | 0.10185 | 0.35766 | 0.049107 | 384.5554 | 0 | 0 | 0 | 0 | 0 | 0 | 0 | 776.7732 | 0 | 0 | 0 | 0 | 0 | 0 | 0 | 1264.7683 | 0 | 0 | 0 | 0 | 0 | 0 | 0 | 0 | 1173.5643 | 0 | 0 | 0 | 0.0042 | 0 | 0.00057666 | 0.00057666 | 789.1688 | 0 | 0 | 0 | 0.0042 | 0 | 0.00057666 | 0.00057666 | 1202.3239 | 0 | 0 | 0 | 0.0042 | 0 | 0 | 0.00057666 | 0.00057666 | 1126.7728
10/17 11:00:00 | 64.94 | 18.3 | 0% | 1.3238 | 49066.449 | 1.1202 | 4.0329 | 4.3819 | 3.9437 | 0 | 0 | 0 | 393.3274 | 1.3238 | 49066.449 | 1.1202 | 4.3689 | 4.7471 | 4.035 | 0 | 0 | 0 | 384.5554 | 0 | 0 | 0 | 0 | 0 | 0 | 0 | 776.7732 | 0 | 0 | 0 | 0 | 0 | 0 | 0 | 1264.7683 | 0 | 0 | 0 | 0 | 0 | 0 | 0 | 0 | 1173.5643 | 0 | 0 | 0 | 0.0042 | 0 | 0.00057666 | 0.00057666 | 789.1694 | 0 | 0 | 0 | 0.0042 | 0 | 0.00057666 | 0.00057666 | 1202.3244 | 0 | 0 | 0 | 0.0042 | 0 | 0 | 0.00057666 | 0.00057666 | 1126.7733
10/17 12:00:00 | 66.02 | 18.9 | 0% | 1.3433 | 49787.9534 | 1.117 | 4.0213 | 4.4109 | 3.9698 | 0 | 0 | 0 | 393.3274 | 1.3433 | 49787.9534 | 1.117 | 4.3565 | 4.7785 | 4.0617 | 0 | 0 | 0 | 384.5554 | 0 | 0 | 0 | 0 | 0 | 0 | 0 | 776.7732 | 0 | 0 | 0 | 0 | 0 | 0 | 0 | 1264.7683 | 0 | 0 | 0 | 0 | 0 | 0 | 0 | 0 | 1173.5643 | 0 | 0 | 0 | 0.0042 | 0 | 0.00057666 | 0.00057666 | 789.17 | 0 | 0 | 0 | 0.0042 | 0 | 0.00057666 | 0.00057666 | 1202.325 | 0 | 0 | 0 | 0.0042 | 0 | 0 | 0.00057666 | 0.00057666 | 1126.7739
10/17 13:00:00 | 66.02 | 18.9 | 0% | 1.3433 | 49787.9534 | 1.117 | 4.0213 | 4.4109 | 3.9698 | 0 | 0 | 0 | 393.3274 | 1.3433 | 49787.9534 | 1.117 | 4.3565 | 4.7785 | 4.0617 | 0 | 0 | 0 | 384.5554 | 0 | 0 | 0 | 0 | 0 | 0 | 0 | 776.7732 | 0 | 0 | 0 | 0 | 0 | 0 | 0 | 1264.7683 | 0 | 0 | 0 | 0 | 0 | 0 | 0 | 0 | 1173.5643 | 0 | 0 | 0 | 0.0042 | 0 | 0.00057666 | 0.00057666 | 789.1705 | 0 | 0 | 0 | 0.0042 | 0 | 0.00057666 | 0.00057666 | 1202.3256 | 0 | 0 | 0 | 0.0042 | 0 | 0 | 0.00057666 | 0.00057666 | 1126.7745
10/17 14:00:00 | 69.08 | 20.6 | 0% | 1.3992 | 51859.9654 | 1.1045 | 3.9762 | 4.4925 | 4.0432 | 0 | 0 | 0 | 393.3274 | 1.3992 | 51859.9654 | 1.1045 | 4.3075 | 4.8668 | 4.1368 | 0 | 0 | 0 | 384.5554 | 0 | 0 | 0 | 0 | 0 | 0 | 0 | 776.7732 | 0 | 0 | 0 | 0 | 0 | 0 | 0 | 1264.7683 | 0 | 0 | 0 | 0 | 0 | 0 | 0 | 0 | 1173.5643 | 0 | 0 | 0 | 0.0042 | 0 | 0.00057666 | 0.00057666 | 789.1711 | 0 | 0 | 0 | 0.0042 | 0 | 0.00057666 | 0.00057666 | 1202.3262 | 0 | 0 | 0 | 0.0042 | 0 | 0 | 0.00057666 | 0.00057666 | 1126.7751
10/17 15:00:00 | 69.98 | 21.1 | 0% | 1.4159 | 52477.1875 | 1.0999 | 3.9595 | 4.5163 | 4.0647 | 0 | 0 | 0 | 393.3274 | 1.4159 | 52477.1875 | 1.0999 | 4.2895 | 4.8927 | 4.1588 | 0 | 0 | 0 | 384.5554 | 0 | 0 | 0 | 0 | 0 | 0 | 0 | 776.7732 | 0 | 0 | 0 | 0 | 0 | 0 | 0 | 1264.7683 | 0 | 0 | 0 | 0 | 0 | 0 | 0 | 0 | 1173.5643 | 0 | 0 | 0 | 0.0042 | 0 | 0.00057666 | 0.00057666 | 789.1717 | 0 | 0 | 0 | 0.0042 | 0 | 0.00057666 | 0.00057666 | 1202.3267 | 0 | 0 | 0 | 0.0042 | 0 | 0 | 0.00057666 | 0.00057666 | 1126.7757
10/17 16:00:00 | 69.08 | 20.6 | 0% | 1.3992 | 51859.9654 | 1.1045 | 3.9762 | 4.4925 | 4.0432 | 0 | 0 | 0 | 393.3274 | 1.3992 | 51859.9654 | 1.1045 | 4.3075 | 4.8668 | 4.1368 | 0 | 0 | 0 | 384.5554 | 0 | 0 | 0 | 0 | 0 | 0 | 0 | 776.7732 | 0 | 0 | 0 | 0 | 0 | 0 | 0 | 1264.7683 | 0 | 0 | 0 | 0 | 0 | 0 | 0 | 0 | 1173.5643 | 0 | 0 | 0 | 0.0042 | 0 | 0.00057666 | 0.00057666 | 789.1723 | 0 | 0 | 0 | 0.0042 | 0 | 0.00057666 | 0.00057666 | 1202.3273 | 0 | 0 | 0 | 0.0042 | 0 | 0 | 0.00057666 | 0.00057666 | 1126.7762
10/17 17:00:00 | 64.94 | 18.3 | 0% | 1.3238 | 49066.449 | 1.1202 | 4.0329 | 4.3819 | 3.9437 | 0 | 0 | 0 | 393.3274 | 1.3238 | 49066.449 | 1.1202 | 4.3689 | 4.7471 | 4.035 | 0 | 0 | 0 | 384.5554 | 0 | 0 | 0 | 0 | 0 | 0 | 0 | 776.7732 | 0 | 0 | 0 | 0 | 0 | 0 | 0 | 1264.7683 | 0 | 0 | 0 | 0 | 0 | 0 | 0 | 0 | 1173.5643 | 0 | 0 | 0 | 0.0042 | 0 | 0.00057666 | 0.00057666 | 789.1728 | 0 | 0 | 0 | 0.0042 | 0 | 0.00057666 | 0.00057666 | 1202.3279 | 0 | 0 | 0 | 0.0042 | 0 | 0 | 0.00057666 | 0.00057666 | 1126.7768
10/17 18:00:00 | 55.94 | 13.3 | 0% | 1.167 | 43252.6302 | 1.1207 | 4.0346 | 4.1309 | 3.7178 | 0 | 0 | 0 | 393.3274 | 1.167 | 43252.6302 | 1.1207 | 4.3708 | 4.4751 | 3.8039 | 0 | 0 | 0 | 384.5554 | 0 | 0 | 0 | 0 | 0 | 0 | 0 | 776.7732 | 0 | 0 | 0 | 0 | 0 | 0 | 0 | 1264.7683 | 0 | 0 | 0 | 0 | 0 | 0 | 0 | 0 | 1173.5643 | 0 | 0 | 0 | 0.0042 | 0 | 0.00057666 | 0.00057666 | 789.1734 | 0 | 0 | 0 | 0.0042 | 0 | 0.00057666 | 0.00057666 | 1202.3285 | 0 | 0 | 0 | 0.0042 | 0 | 0 | 0.00057666 | 0.00057666 | 1126.7774
10/17 19:00:00 | 55.94 | 13.3 | 0% | 1.167 | 43252.6302 | 1.1207 | 4.0346 | 4.1309 | 3.7178 | 0 | 0 | 0 | 393.3274 | 1.167 | 43252.6302 | 1.1207 | 4.3708 | 4.4751 | 3.8039 | 0 | 0 | 0 | 384.5554 | 0 | 0 | 0 | 0 | 0 | 0 | 0 | 776.7732 | 0 | 0 | 0 | 0 | 0 | 0 | 0 | 1264.7683 | 0 | 0 | 0 | 0 | 0 | 0 | 0 | 0 | 1173.5643 | 0 | 0 | 0 | 0.0042 | 0 | 0.00057666 | 0.00057666 | 789.174 | 0 | 0 | 0 | 0.0042 | 0 | 0.00057666 | 0.00057666 | 1202.329 | 0 | 0 | 0 | 0.0042 | 0 | 0 | 0.00057666 | 0.00057666 | 1126.778
10/17 20:00:00 | 51.08 | 10.6 | 0% | 1.0863 | 40260.7161 | 1.1018 | 3.9664 | 3.9846 | 3.5861 | 0 | 0 | 0 | 393.3274 | 1.0863 | 40260.7161 | 1.1018 | 4.2969 | 4.3166 | 3.6692 | 0 | 0 | 0 | 384.5554 | 0 | 0 | 0 | 0 | 0 | 0 | 0 | 776.7732 | 0 | 0 | 0 | 0 | 0 | 0 | 0 | 1264.7683 | 0 | 0 | 0 | 0 | 0 | 0 | 0 | 0 | 1173.5643 | 0 | 0 | 0 | 0.0042 | 0 | 0.00057666 | 0.00057666 | 789.1746 | 0 | 0 | 0 | 0.0042 | 0 | 0.00057666 | 0.00057666 | 1202.3296 | 0 | 0 | 0 | 0.0042 | 0 | 0 | 0.00057666 | 0.00057666 | 1126.7785
10/17 21:00:00 | 50 | 10 | 0.6419% | 1.0687 | 39609.8985 | 1.0959 | 3.9451 | 3.9508 | 3.5557 | 0.0060063 | 0.01961 | 0.0026924 | 393.3301 | 1.0687 | 39609.8985 | 1.0959 | 4.2739 | 4.28 | 3.638 | 0.0060063 | 0.019166 | 0.0026315 | 384.5581 | 237.9081 | 0.0064189 | 293.7137 | 0.0014671 | 0.0057017 | 0.00020143 | 0.0059031 | 776.7791 | 237.9081 | 0.0064189 | 293.7137 | 0.0014671 | 0.0094102 | 0.00020143 | 0.0096116 | 1264.7779 | 237.9081 | 0.0064189 | 306.188 | 0.0014671 | 0.00069328 | 0.0086219 | 0.00029662 | 0.0089185 | 1173.5732 | 237.9081 | 0.0064189 | 307.3748 | 0.0042 | 0.0059669 | 0.00057666 | 0.0065435 | 789.1811 | 237.9081 | 0.0064189 | 284.239 | 0.0042 | 0.0091066 | 0.00057666 | 0.0096833 | 1202.3393 | 237.9081 | 0.0064189 | 299.6323 | 0.0042 | 0.00069328 | 0.0084373 | 0.00067185 | 0.0091091 | 1126.7876
10/17 22:00:00 | 48.92 | 9.4 | 9.808% | 1.0513 | 38964.1908 | 1.0894 | 3.9218 | 3.9165 | 3.5248 | 0.0933 | 0.30228 | 0.041502 | 393.3716 | 1.0513 | 38964.1908 | 1.0894 | 4.2486 | 4.2428 | 3.6064 | 0.0061058 | 0.019334 | 0.0026546 | 384.5607 | 3635.359 | 0.098085 | 4488.0975 | 0.022418 | 0.087124 | 0.003078 | 0.090202 | 776.8693 | 3635.359 | 0.098085 | 4488.0975 | 0.022418 | 0.14379 | 0.003078 | 0.14687 | 1264.9248 | 3635.359 | 0.098085 | 4678.7117 | 0.022418 | 0.010594 | 0.13175 | 0.0045325 | 0.13628 | 1173.7095 | 3635.359 | 0.098085 | 4696.8462 | 0.0042 | 0.091177 | 0.00057666 | 0.091753 | 789.2729 | 3635.359 | 0.098085 | 4343.3201 | 0.0042 | 0.13915 | 0.00057666 | 0.13973 | 1202.479 | 3635.359 | 0.098085 | 4578.5377 | 0.0042 | 0.010594 | 0.12893 | 0.0020312 | 0.13096 | 1126.9186
10/17 23:00:00 | 48.02 | 8.9 | 17.59% | 1.0369 | 38430.0045 | 1.0836 | 3.9008 | 3.8874 | 3.4987 | 0.16961 | 0.546 | 0.074966 | 393.4465 | 1.0369 | 38430.0045 | 1.0836 | 4.2259 | 4.2114 | 3.5797 | 0.16961 | 0.53365 | 0.07327 | 384.634 | 6517.9249 | 0.17586 | 8046.8208 | 0.040194 | 0.15621 | 0.0055186 | 0.16173 | 777.031 | 6517.9249 | 0.17586 | 8046.8208 | 0.040194 | 0.25781 | 0.0055186 | 0.26333 | 1265.1881 | 6517.9249 | 0.17586 | 8388.5777 | 0.040194 | 0.018994 | 0.23621 | 0.0081264 | 0.24434 | 1173.9538 | 6517.9249 | 0.17586 | 8421.0916 | 0.0042 | 0.16347 | 0.00057666 | 0.16405 | 789.4369 | 6517.9249 | 0.17586 | 7787.246 | 0.0042 | 0.24949 | 0.00057666 | 0.25007 | 1202.7291 | 6517.9249 | 0.17586 | 8208.9734 | 0.0042 | 0.018994 | 0.23116 | 0.0031845 | 0.23434 | 1127.1529
10/17 24:00:00 | 46.94 | 8.3 | 26.52% | 1.0197 | 37793.6649 | 1.0761 | 3.8739 | 3.8522 | 3.4669 | 0.26008 | 0.83093 | 0.11409 | 393.5606 | 1.0197 | 37793.6649 | 1.0761 | 4.1967 | 4.1732 | 3.5472 | 0.17246 | 0.53854 | 0.073941 | 384.7079 | 9829.2705 | 0.2652 | 12134.9019 | 0.060614 | 0.23557 | 0.0083223 | 0.24389 | 777.2749 | 9829.2705 | 0.2652 | 12134.9019 | 0.060614 | 0.38879 | 0.0083223 | 0.39711 | 1265.5852 | 9829.2705 | 0.2652 | 12650.2838 | 0.060614 | 0.028643 | 0.35622 | 0.012255 | 0.36847 | 1174.3223 | 9829.2705 | 0.2652 | 12699.3159 | 0.0042 | 0.24652 | 0.00057666 | 0.2471 | 789.684 | 9829.2705 | 0.2652 | 11743.4534 | 0.0042 | 0.37624 | 0.00057666 | 0.37682 | 1203.1059 | 9829.2705 | 0.2652 | 12379.4339 | 0.0042 | 0.028643 | 0.34859 | 0.0045094 | 0.3531 | 1127.506
10/18 01:00:00 | 46.94 | 8.3 | 33.51% | 1.0197 | 37793.6649 | 1.0761 | 3.8739 | 3.8522 | 3.4669 | 0.32866 | 1.0501 | 0.14417 | 393.7048 | 1.0197 | 37793.6649 | 1.0761 | 4.1967 | 4.1732 | 3.5472 | 0.32866 | 1.0263 | 0.14091 | 384.8488 | 12421.361 | 0.33514 | 15335.0135 | 0.076598 | 0.29769 | 0.010517 | 0.30821 | 777.5831 | 12421.361 | 0.33514 | 15335.0135 | 0.076598 | 0.49131 | 0.010517 | 0.50183 | 1266.0871 | 12421.361 | 0.33514 | 15986.3076 | 0.076598 | 0.036197 | 0.45016 | 0.015487 | 0.46564 | 1174.788 | 12421.361 | 0.33514 | 16048.27 | 0.0042 | 0.31153 | 0.00057666 | 0.31211 | 789.9961 | 12421.361 | 0.33514 | 14840.3357 | 0.0042 | 0.47546 | 0.00057666 | 0.47604 | 1203.582 | 12421.361 | 0.33514 | 15644.0315 | 0.0042 | 0.036197 | 0.44052 | 0.0055465 | 0.44606 | 1127.9521
10/18 02:00:00 | 44.96 | 7.2 | 37.78% | 0.98858 | 36640.3138 | 1.0611 | 3.8198 | 3.7861 | 3.4075 | 0.38212 | 1.2043 | 0.16534 | 393.8701 | 0.98858 | 36640.3138 | 1.0611 | 4.1381 | 4.1016 | 3.4863 | 0.33901 | 1.0442 | 0.14337 | 384.9922 | 14000.989 | 0.37776 | 17285.1716 | 0.086339 | 0.33555 | 0.011854 | 0.3474 | 777.9305 | 14000.989 | 0.37776 | 17285.1716 | 0.086339 | 0.55379 | 0.011854 | 0.56565 | 1266.6527 | 14000.989 | 0.37776 | 18019.2908 | 0.086339 | 0.0408 | 0.5074 | 0.017456 | 0.52486 | 1175.3128 | 14000.989 | 0.37776 | 18089.133 | 0.0042 | 0.35115 | 0.00057666 | 0.35173 | 790.3479 | 14000.989 | 0.37776 | 16727.5854 | 0.0042 | 0.53593 | 0.00057666 | 0.53651 | 1204.1185 | 14000.989 | 0.37776 | 17633.4874 | 0.0042 | 0.0408 | 0.49654 | 0.0061785 | 0.50272 | 1128.4548
10/18 03:00:00 | 44.06 | 6.7 | 41.5% | 0.97459 | 36121.741 | 1.0537 | 3.7934 | 3.7554 | 3.3799 | 0.42586 | 1.3339 | 0.18315 | 394.0533 | 0.97459 | 36121.741 | 1.0537 | 4.1095 | 4.0684 | 3.4581 | 0.42586 | 1.3037 | 0.179 | 385.1712 | 15382.7106 | 0.41504 | 18991.0008 | 0.09486 | 0.36866 | 0.013024 | 0.38168 | 778.3122 | 15382.7106 | 0.41504 | 18991.0008 | 0.09486 | 0.60845 | 0.013024 | 0.62147 | 1267.2742 | 15382.7106 | 0.41504 | 19797.5684 | 0.09486 | 0.044826 | 0.55748 | 0.019179 | 0.57666 | 1175.8895 | 15382.7106 | 0.41504 | 19874.3032 | 0.0042 | 0.38581 | 0.00057666 | 0.38638 | 790.7342 | 15382.7106 | 0.41504 | 18378.3879 | 0.0042 | 0.58882 | 0.00057666 | 0.5894 | 1204.7079 | 15382.7106 | 0.41504 | 19373.691 | 0.0042 | 0.044826 | 0.54554 | 0.0067313 | 0.55227 | 1129.0071
10/18 04:00:00 | 44.06 | 6.7 | 43.96% | 0.97459 | 36121.741 | 1.0537 | 3.7934 | 3.7554 | 3.3799 | 0.45102 | 1.4127 | 0.19397 | 394.2473 | 0.97459 | 36121.741 | 1.0537 | 4.1095 | 4.0684 | 3.4581 | 0.42586 | 1.3037 | 0.179 | 385.3502 | 16291.5669 | 0.43956 | 20113.0455 | 0.10046 | 0.39044 | 0.013794 | 0.40423 | 778.7164 | 16291.5669 | 0.43956 | 20113.0455 | 0.10046 | 0.6444 | 0.013794 | 0.65819 | 1267.9324 | 16291.5669 | 0.43956 | 20967.2675 | 0.10046 | 0.047475 | 0.59041 | 0.020312 | 0.61073 | 1176.5002 | 16291.5669 | 0.43956 | 21048.536 | 0.0042 | 0.4086 | 0.00057666 | 0.40918 | 791.1434 | 16291.5669 | 0.43956 | 19464.2376 | 0.0042 | 0.62361 | 0.00057666 | 0.62418 | 1205.3321 | 16291.5669 | 0.43956 | 20518.3462 | 0.0042 | 0.047475 | 0.57777 | 0.0070949 | 0.58487 | 1129.592
10/18 05:00:00 | 42.08 | 5.6 | 46.57% | 0.94415 | 34993.3717 | 1.0365 | 3.7313 | 3.6866 | 3.318 | 0.4933 | 1.5248 | 0.20936 | 394.4566 | 0.94415 | 34993.3717 | 1.0365 | 4.0422 | 3.9938 | 3.3948 | 0.4933 | 1.4903 | 0.20462 | 385.5548 | 17262.0951 | 0.46574 | 21311.2285 | 0.10645 | 0.4137 | 0.014616 | 0.42832 | 779.1447 | 17262.0951 | 0.46574 | 21311.2285 | 0.10645 | 0.68278 | 0.014616 | 0.6974 | 1268.6298 | 17262.0951 | 0.46574 | 22216.3386 | 0.10645 | 0.050303 | 0.62559 | 0.021522 | 0.64711 | 1177.1473 | 17262.0951 | 0.46574 | 22302.4485 | 0.0042 | 0.43294 | 0.00057666 | 0.43352 | 791.5769 | 17262.0951 | 0.46574 | 20623.7695 | 0.0042 | 0.66076 | 0.00057666 | 0.66133 | 1205.9934 | 17262.0951 | 0.46574 | 21740.6739 | 0.0042 | 0.050303 | 0.61219 | 0.0074832 | 0.61968 | 1130.2116
10/18 06:00:00 | 41 | 5 | 48.81% | 0.92774 | 34385.1365 | 1.0265 | 3.6954 | 3.6483 | 3.2835 | 0.52613 | 1.6148 | 0.22171 | 394.6783 | 0.92774 | 34385.1365 | 1.0265 | 4.0033 | 3.9524 | 3.3595 | 0.50202 | 1.5059 | 0.20677 | 385.7616 | 18091.127 | 0.48811 | 22334.7247 | 0.11156 | 0.43357 | 0.015317 | 0.44889 | 779.5936 | 18091.127 | 0.48811 | 22334.7247 | 0.11156 | 0.71557 | 0.015317 | 0.73089 | 1269.3607 | 18091.127 | 0.48811 | 23283.3038 | 0.11156 | 0.052719 | 0.65563 | 0.022556 | 0.67819 | 1177.8255 | 18091.127 | 0.48811 | 23373.5491 | 0.0042 | 0.45374 | 0.00057666 | 0.45431 | 792.0312 | 18091.127 | 0.48811 | 21614.2497 | 0.0042 | 0.69249 | 0.00057666 | 0.69307 | 1206.6865 | 18091.127 | 0.48811 | 22784.7948 | 0.0042 | 0.052719 | 0.64159 | 0.0078149 | 0.64941 | 1130.861
10/18 07:00:00 | 41 | 5 | 48.54% | 0.92774 | 34385.1365 | 1.0265 | 3.6954 | 3.6483 | 3.2835 | 0.52319 | 1.6058 | 0.22047 | 394.8988 | 0.92774 | 34385.1365 | 1.0265 | 4.0033 | 3.9524 | 3.3595 | 0.52319 | 1.5694 | 0.21549 | 385.9771 | 17990.0275 | 0.48538 | 22209.9105 | 0.11094 | 0.43115 | 0.015232 | 0.44638 | 780.04 | 17990.0275 | 0.48538 | 22209.9105 | 0.11094 | 0.71158 | 0.015232 | 0.72681 | 1270.0875 | 17990.0275 | 0.48538 | 23153.1885 | 0.11094 | 0.052424 | 0.65197 | 0.02243 | 0.6744 | 1178.4999 | 17990.0275 | 0.48538 | 23242.9296 | 0.0042 | 0.4512 | 0.00057666 | 0.45178 | 792.483 | 17990.0275 | 0.48538 | 21493.4618 | 0.0042 | 0.68862 | 0.00057666 | 0.6892 | 1207.3757 | 17990.0275 | 0.48538 | 22657.4654 | 0.0042 | 0.052424 | 0.63801 | 0.0077745 | 0.64578 | 1131.5068
10/18 08:00:00 | 46.22 | 7.9 | 29.07% | 1.0083 | 37372.2773 | 1.0708 | 3.8549 | 3.8283 | 3.4455 | 0.28834 | 0.91664 | 0.12585 | 395.0247 | 1.0083 | 37372.2773 | 1.0708 | 4.1762 | 4.1474 | 3.5253 | 0.48137 | 1.4957 | 0.20535 | 386.1824 | 10776.0649 | 0.29075 | 13303.7838 | 0.066452 | 0.25826 | 0.0091239 | 0.26738 | 780.3074 | 10776.0649 | 0.29075 | 13303.7838 | 0.066452 | 0.42624 | 0.0091239 | 0.43536 | 1270.5228 | 10776.0649 | 0.29075 | 13868.8094 | 0.066452 | 0.031402 | 0.39053 | 0.013435 | 0.40397 | 1178.9038 | 10776.0649 | 0.29075 | 13922.5644 | 0.0042 | 0.27027 | 0.00057666 | 0.27085 | 792.7539 | 10776.0649 | 0.29075 | 12874.6295 | 0.0042 | 0.41249 | 0.00057666 | 0.41306 | 1207.7887 | 10776.0649 | 0.29075 | 13571.8701 | 0.0042 | 0.031402 | 0.38217 | 0.0048882 | 0.38706 | 1131.8939
10/18 09:00:00 | 57.92 | 14.4 | 6.13% | 1.2007 | 44501.2239 | 1.1247 | 4.0487 | 4.188 | 3.7692 | 0.051052 | 0.17666 | 0.024255 | 395.0489 | 1.2007 | 44501.2239 | 1.1247 | 4.3861 | 4.537 | 3.8565 | 0.051052 | 0.17266 | 0.023706 | 386.2061 | 2271.8846 | 0.061297 | 2804.7958 | 0.01401 | 0.054448 | 0.0019236 | 0.056371 | 780.3638 | 2271.8846 | 0.061297 | 2804.7958 | 0.01401 | 0.089862 | 0.0019236 | 0.091785 | 1270.6146 | 2271.8846 | 0.061297 | 2923.9184 | 0.01401 | 0.0066204 | 0.082334 | 0.0028325 | 0.085167 | 1178.989 | 2271.8846 | 0.061297 | 2935.2514 | 0.0042 | 0.05698 | 0.00057666 | 0.057557 | 792.8114 | 2271.8846 | 0.061297 | 2714.3185 | 0.0042 | 0.086963 | 0.00057666 | 0.08754 | 1207.8763 | 2271.8846 | 0.061297 | 2861.3156 | 0.0042 | 0.0066204 | 0.080571 | 0.0014856 | 0.082057 | 1131.9759
10/18 10:00:00 | 62.96 | 17.2 | 0% | 1.2885 | 47756.9624 | 1.1244 | 4.0478 | 4.3283 | 3.8955 | 0 | 0 | 0 | 395.0489 | 1.2885 | 47756.9624 | 1.1244 | 4.3851 | 4.689 | 3.9857 | 0.047572 | 0.16706 | 0.022938 | 386.2291 | 0 | 0 | 0 | 0 | 0 | 0 | 0 | 780.3638 | 0 | 0 | 0 | 0 | 0 | 0 | 0 | 1270.6146 | 0 | 0 | 0 | 0 | 0 | 0 | 0 | 0 | 1178.989 | 0 | 0 | 0 | 0.0042 | 0 | 0.00057666 | 0.00057666 | 792.812 | 0 | 0 | 0 | 0.0042 | 0 | 0.00057666 | 0.00057666 | 1207.8768 | 0 | 0 | 0 | 0.0042 | 0 | 0 | 0.00057666 | 0.00057666 | 1131.9765
10/18 11:00:00 | 66.02 | 18.9 | 0% | 1.3433 | 49787.9534 | 1.117 | 4.0213 | 4.4109 | 3.9698 | 0 | 0 | 0 | 395.0489 | 1.3433 | 49787.9534 | 1.117 | 4.3565 | 4.7785 | 4.0617 | 0 | 0 | 0 | 386.2291 | 0 | 0 | 0 | 0 | 0 | 0 | 0 | 780.3638 | 0 | 0 | 0 | 0 | 0 | 0 | 0 | 1270.6146 | 0 | 0 | 0 | 0 | 0 | 0 | 0 | 0 | 1178.989 | 0 | 0 | 0 | 0.0042 | 0 | 0.00057666 | 0.00057666 | 792.8126 | 0 | 0 | 0 | 0.0042 | 0 | 0.00057666 | 0.00057666 | 1207.8774 | 0 | 0 | 0 | 0.0042 | 0 | 0 | 0.00057666 | 0.00057666 | 1131.9771
10/18 12:00:00 | 68 | 20 | 0% | 1.3794 | 51123.983 | 1.1095 | 3.9942 | 4.4638 | 4.0174 | 0 | 0 | 0 | 395.0489 | 1.3794 | 51123.983 | 1.1095 | 4.327 | 4.8357 | 4.1104 | 0 | 0 | 0 | 386.2291 | 0 | 0 | 0 | 0 | 0 | 0 | 0 | 780.3638 | 0 | 0 | 0 | 0 | 0 | 0 | 0 | 1270.6146 | 0 | 0 | 0 | 0 | 0 | 0 | 0 | 0 | 1178.989 | 0 | 0 | 0 | 0.0042 | 0 | 0.00057666 | 0.00057666 | 792.8132 | 0 | 0 | 0 | 0.0042 | 0 | 0.00057666 | 0.00057666 | 1207.878 | 0 | 0 | 0 | 0.0042 | 0 | 0 | 0.00057666 | 0.00057666 | 1131.9777
10/18 13:00:00 | 68 | 20 | 0% | 1.3794 | 51123.983 | 1.1095 | 3.9942 | 4.4638 | 4.0174 | 0 | 0 | 0 | 395.0489 | 1.3794 | 51123.983 | 1.1095 | 4.327 | 4.8357 | 4.1104 | 0 | 0 | 0 | 386.2291 | 0 | 0 | 0 | 0 | 0 | 0 | 0 | 780.3638 | 0 | 0 | 0 | 0 | 0 | 0 | 0 | 1270.6146 | 0 | 0 | 0 | 0 | 0 | 0 | 0 | 0 | 1178.989 | 0 | 0 | 0 | 0.0042 | 0 | 0.00057666 | 0.00057666 | 792.8137 | 0 | 0 | 0 | 0.0042 | 0 | 0.00057666 | 0.00057666 | 1207.8786 | 0 | 0 | 0 | 0.0042 | 0 | 0 | 0.00057666 | 0.00057666 | 1131.9782
10/18 14:00:00 | 71.06 | 21.7 | 0% | 1.436 | 53222.538 | 1.0938 | 3.9376 | 4.545 | 4.0905 | 0 | 0 | 0 | 395.0489 | 1.436 | 53222.538 | 1.0938 | 4.2657 | 4.9237 | 4.1852 | 0 | 0 | 0 | 386.2291 | 0 | 0 | 0 | 0 | 0 | 0 | 0 | 780.3638 | 0 | 0 | 0 | 0 | 0 | 0 | 0 | 1270.6146 | 0 | 0 | 0 | 0 | 0 | 0 | 0 | 0 | 1178.989 | 0 | 0 | 0 | 0.0042 | 0 | 0.00057666 | 0.00057666 | 792.8143 | 0 | 0 | 0 | 0.0042 | 0 | 0.00057666 | 0.00057666 | 1207.8791 | 0 | 0 | 0 | 0.0042 | 0 | 0 | 0.00057666 | 0.00057666 | 1131.9788
10/18 15:00:00 | 71.96 | 22.2 | 0% | 1.4528 | 53847.5669 | 1.0882 | 3.9177 | 4.5689 | 4.112 | 0 | 0 | 0 | 395.0489 | 1.4528 | 53847.5669 | 1.0882 | 4.2442 | 4.9496 | 4.2072 | 0 | 0 | 0 | 386.2291 | 0 | 0 | 0 | 0 | 0 | 0 | 0 | 780.3638 | 0 | 0 | 0 | 0 | 0 | 0 | 0 | 1270.6146 | 0 | 0 | 0 | 0 | 0 | 0 | 0 | 0 | 1178.989 | 0 | 0 | 0 | 0.0042 | 0 | 0.00057666 | 0.00057666 | 792.8149 | 0 | 0 | 0 | 0.0042 | 0 | 0.00057666 | 0.00057666 | 1207.8797 | 0 | 0 | 0 | 0.0042 | 0 | 0 | 0.00057666 | 0.00057666 | 1131.9794
10/18 16:00:00 | 71.06 | 21.7 | 0% | 1.436 | 53222.538 | 1.0938 | 3.9376 | 4.545 | 4.0905 | 0 | 0 | 0 | 395.0489 | 1.436 | 53222.538 | 1.0938 | 4.2657 | 4.9237 | 4.1852 | 0 | 0 | 0 | 386.2291 | 0 | 0 | 0 | 0 | 0 | 0 | 0 | 780.3638 | 0 | 0 | 0 | 0 | 0 | 0 | 0 | 1270.6146 | 0 | 0 | 0 | 0 | 0 | 0 | 0 | 0 | 1178.989 | 0 | 0 | 0 | 0.0042 | 0 | 0.00057666 | 0.00057666 | 792.8155 | 0 | 0 | 0 | 0.0042 | 0 | 0.00057666 | 0.00057666 | 1207.8803 | 0 | 0 | 0 | 0.0042 | 0 | 0 | 0.00057666 | 0.00057666 | 1131.98
10/18 17:00:00 | 64.04 | 17.8 | 0% | 1.3077 | 48469.0987 | 1.1224 | 4.0406 | 4.3577 | 3.9219 | 0 | 0 | 0 | 395.0489 | 1.3077 | 48469.0987 | 1.1224 | 4.3774 | 4.7208 | 4.0127 | 0 | 0 | 0 | 386.2291 | 0 | 0 | 0 | 0 | 0 | 0 | 0 | 780.3638 | 0 | 0 | 0 | 0 | 0 | 0 | 0 | 1270.6146 | 0 | 0 | 0 | 0 | 0 | 0 | 0 | 0 | 1178.989 | 0 | 0 | 0 | 0.0042 | 0 | 0.00057666 | 0.00057666 | 792.816 | 0 | 0 | 0 | 0.0042 | 0 | 0.00057666 | 0.00057666 | 1207.8809 | 0 | 0 | 0 | 0.0042 | 0 | 0 | 0.00057666 | 0.00057666 | 1131.9806
10/18 18:00:00 | 57.92 | 14.4 | 0% | 1.2007 | 44501.2239 | 1.1247 | 4.0487 | 4.188 | 3.7692 | 0 | 0 | 0 | 395.0489 | 1.2007 | 44501.2239 | 1.1247 | 4.3861 | 4.537 | 3.8565 | 0 | 0 | 0 | 386.2291 | 0 | 0 | 0 | 0 | 0 | 0 | 0 | 780.3638 | 0 | 0 | 0 | 0 | 0 | 0 | 0 | 1270.6146 | 0 | 0 | 0 | 0 | 0 | 0 | 0 | 0 | 1178.989 | 0 | 0 | 0 | 0.0042 | 0 | 0.00057666 | 0.00057666 | 792.8166 | 0 | 0 | 0 | 0.0042 | 0 | 0.00057666 | 0.00057666 | 1207.8815 | 0 | 0 | 0 | 0.0042 | 0 | 0 | 0.00057666 | 0.00057666 | 1131.9811
10/18 19:00:00 | 57.92 | 14.4 | 0% | 1.2007 | 44501.2239 | 1.1247 | 4.0487 | 4.188 | 3.7692 | 0 | 0 | 0 | 395.0489 | 1.2007 | 44501.2239 | 1.1247 | 4.3861 | 4.537 | 3.8565 | 0 | 0 | 0 | 386.2291 | 0 | 0 | 0 | 0 | 0 | 0 | 0 | 780.3638 | 0 | 0 | 0 | 0 | 0 | 0 | 0 | 1270.6146 | 0 | 0 | 0 | 0 | 0 | 0 | 0 | 0 | 1178.989 | 0 | 0 | 0 | 0.0042 | 0 | 0.00057666 | 0.00057666 | 792.8172 | 0 | 0 | 0 | 0.0042 | 0 | 0.00057666 | 0.00057666 | 1207.882 | 0 | 0 | 0 | 0.0042 | 0 | 0 | 0.00057666 | 0.00057666 | 1131.9817
10/18 20:00:00 | 58.82 | 14.9 | 0% | 1.2161 | 45074.4442 | 1.1257 | 4.0525 | 4.2136 | 3.7922 | 0 | 0 | 0 | 395.0489 | 1.2161 | 45074.4442 | 1.1257 | 4.3902 | 4.5647 | 3.88 | 0 | 0 | 0 | 386.2291 | 0 | 0 | 0 | 0 | 0 | 0 | 0 | 780.3638 | 0 | 0 | 0 | 0 | 0 | 0 | 0 | 1270.6146 | 0 | 0 | 0 | 0 | 0 | 0 | 0 | 0 | 1178.989 | 0 | 0 | 0 | 0.0042 | 0 | 0.00057666 | 0.00057666 | 792.8178 | 0 | 0 | 0 | 0.0042 | 0 | 0.00057666 | 0.00057666 | 1207.8826 | 0 | 0 | 0 | 0.0042 | 0 | 0 | 0.00057666 | 0.00057666 | 1131.9823
10/18 21:00:00 | 56.12 | 13.4 | 0% | 1.17 | 43365.429 | 1.1212 | 4.0362 | 4.1361 | 3.7225 | 0 | 0 | 0 | 395.0489 | 1.17 | 43365.429 | 1.1212 | 4.3725 | 4.4808 | 3.8087 | 0 | 0 | 0 | 386.2291 | 0 | 0 | 0 | 0 | 0 | 0 | 0 | 780.3638 | 0 | 0 | 0 | 0 | 0 | 0 | 0 | 1270.6146 | 0 | 0 | 0 | 0 | 0 | 0 | 0 | 0 | 1178.989 | 0 | 0 | 0 | 0.0042 | 0 | 0.00057666 | 0.00057666 | 792.8183 | 0 | 0 | 0 | 0.0042 | 0 | 0.00057666 | 0.00057666 | 1207.8832 | 0 | 0 | 0 | 0.0042 | 0 | 0 | 0.00057666 | 0.00057666 | 1131.9829
10/18 22:00:00 | 48.92 | 9.4 | 3.433% | 1.0513 | 38964.1908 | 1.0894 | 3.9218 | 3.9165 | 3.5248 | 0.032659 | 0.10581 | 0.014528 | 395.0634 | 1.0513 | 38964.1908 | 1.0894 | 4.2486 | 4.2428 | 3.6064 | 0 | 0 | 0 | 386.2291 | 1272.5313 | 0.034334 | 1571.0263 | 0.0078473 | 0.030497 | 0.0010774 | 0.031575 | 780.3953 | 1272.5313 | 0.034334 | 1571.0263 | 0.0078473 | 0.050334 | 0.0010774 | 0.051411 | 1270.666 | 1272.5313 | 0.034334 | 1637.7494 | 0.0078473 | 0.0037082 | 0.046117 | 0.0015866 | 0.047704 | 1179.0367 | 1272.5313 | 0.034334 | 1644.0973 | 0.0042 | 0.031916 | 0.00057666 | 0.032492 | 792.8508 | 1272.5313 | 0.034334 | 1520.348 | 0.0042 | 0.04871 | 0.00057666 | 0.049287 | 1207.9325 | 1272.5313 | 0.034334 | 1602.6842 | 0.0042 | 0.0037082 | 0.04513 | 0.0010858 | 0.046216 | 1132.0291
10/18 23:00:00 | 46.94 | 8.3 | 16.18% | 1.0197 | 37793.6649 | 1.0761 | 3.8739 | 3.8522 | 3.4669 | 0.1587 | 0.50704 | 0.069616 | 395.1331 | 1.0197 | 37793.6649 | 1.0761 | 4.1967 | 4.1732 | 3.5472 | 0.1587 | 0.49557 | 0.068041 | 386.2971 | 5997.8547 | 0.16183 | 7404.7589 | 0.036987 | 0.14374 | 0.0050783 | 0.14882 | 780.5442 | 5997.8547 | 0.16183 | 7404.7589 | 0.036987 | 0.23724 | 0.0050783 | 0.24232 | 1270.9084 | 5997.8547 | 0.16183 | 7719.2467 | 0.036987 | 0.017478 | 0.21737 | 0.007478 | 0.22484 | 1179.2616 | 5997.8547 | 0.16183 | 7749.1662 | 0.0042 | 0.15043 | 0.00057666 | 0.15101 | 793.0018 | 5997.8547 | 0.16183 | 7165.8957 | 0.0042 | 0.22959 | 0.00057666 | 0.23016 | 1208.1626 | 5997.8547 | 0.16183 | 7553.9731 | 0.0042 | 0.017478 | 0.21271 | 0.0029764 | 0.21569 | 1132.2448
10/18 24:00:00 | 44.96 | 7.2 | 26.45% | 0.98858 | 36640.3138 | 1.0611 | 3.8198 | 3.7861 | 3.4075 | 0.26752 | 0.84308 | 0.11576 | 395.2488 | 0.98858 | 36640.3138 | 1.0611 | 4.1381 | 4.1016 | 3.4863 | 0.1637 | 0.50422 | 0.069229 | 386.3663 | 9801.8522 | 0.26446 | 12101.0521 | 0.060445 | 0.23491 | 0.0082991 | 0.24321 | 780.7874 | 9801.8522 | 0.26446 | 12101.0521 | 0.060445 | 0.3877 | 0.0082991 | 0.396 | 1271.3044 | 9801.8522 | 0.26446 | 12614.9964 | 0.060445 | 0.028563 | 0.35522 | 0.012221 | 0.36744 | 1179.629 | 9801.8522 | 0.26446 | 12663.8917 | 0.0042 | 0.24584 | 0.00057666 | 0.24641 | 793.2483 | 9801.8522 | 0.26446 | 11710.6956 | 0.0042 | 0.3752 | 0.00057666 | 0.37577 | 1208.5384 | 9801.8522 | 0.26446 | 12344.902 | 0.0042 | 0.028563 | 0.34762 | 0.0044984 | 0.35212 | 1132.5969
10/19 01:00:00 | 44.96 | 7.2 | 34.33% | 0.98858 | 36640.3138 | 1.0611 | 3.8198 | 3.7861 | 3.4075 | 0.34723 | 1.0943 | 0.15025 | 395.3991 | 0.98858 | 36640.3138 | 1.0611 | 4.1381 | 4.1016 | 3.4863 | 0.34723 | 1.0695 | 0.14685 | 386.5132 | 12722.5132 | 0.34326 | 15706.8064 | 0.078455 | 0.30491 | 0.010772 | 0.31568 | 781.103 | 12722.5132 | 0.34326 | 15706.8064 | 0.078455 | 0.50323 | 0.010772 | 0.514 | 1271.8184 | 12722.5132 | 0.34326 | 16373.8908 | 0.078455 | 0.037074 | 0.46107 | 0.015862 | 0.47693 | 1180.1059 | 12722.5132 | 0.34326 | 16437.3555 | 0.0042 | 0.31909 | 0.00057666 | 0.31966 | 793.5679 | 12722.5132 | 0.34326 | 15200.1352 | 0.0042 | 0.48699 | 0.00057666 | 0.48757 | 1209.026 | 12722.5132 | 0.34326 | 16023.3163 | 0.0042 | 0.037074 | 0.4512 | 0.0056669 | 0.45687 | 1133.0537
10/19 02:00:00 | 44.06 | 6.7 | 39.64% | 0.97459 | 36121.741 | 1.0537 | 3.7934 | 3.7554 | 3.3799 | 0.40673 | 1.274 | 0.17492 | 395.574 | 0.97459 | 36121.741 | 1.0537 | 4.1095 | 4.0684 | 3.4581 | 0.35221 | 1.0783 | 0.14805 | 386.6612 | 14691.827 | 0.3964 | 18138.058 | 0.0906 | 0.3521 | 0.012439 | 0.36454 | 781.4676 | 14691.827 | 0.3964 | 18138.058 | 0.0906 | 0.58112 | 0.012439 | 0.59356 | 1272.4119 | 14691.827 | 0.3964 | 18908.4003 | 0.0906 | 0.042813 | 0.53244 | 0.018318 | 0.55076 | 1180.6567 | 14691.827 | 0.3964 | 18981.6886 | 0.0042 | 0.36848 | 0.00057666 | 0.36906 | 793.937 | 14691.827 | 0.3964 | 17552.9594 | 0.0042 | 0.56237 | 0.00057666 | 0.56295 | 1209.5889 | 14691.827 | 0.3964 | 18503.5605 | 0.0042 | 0.042813 | 0.52104 | 0.0064549 | 0.52749 | 1133.5812
10/19 03:00:00 | 42.98 | 6.1 | 44.02% | 0.95793 | 35504.1377 | 1.0445 | 3.7601 | 3.7181 | 3.3463 | 0.45957 | 1.4291 | 0.19621 | 395.7702 | 0.95793 | 35504.1377 | 1.0445 | 4.0735 | 4.028 | 3.4238 | 0.45957 | 1.3967 | 0.19177 | 386.853 | 16316.4931 | 0.44023 | 20143.8187 | 0.10062 | 0.39104 | 0.013815 | 0.40485 | 781.8724 | 16316.4931 | 0.44023 | 20143.8187 | 0.10062 | 0.64538 | 0.013815 | 0.6592 | 1273.0711 | 16316.4931 | 0.44023 | 20999.3476 | 0.10062 | 0.047547 | 0.59132 | 0.020343 | 0.61166 | 1181.2684 | 16316.4931 | 0.44023 | 21080.7405 | 0.0042 | 0.40923 | 0.00057666 | 0.4098 | 794.3468 | 16316.4931 | 0.44023 | 19494.0181 | 0.0042 | 0.62456 | 0.00057666 | 0.62514 | 1210.2141 | 16316.4931 | 0.44023 | 20549.7394 | 0.0042 | 0.047547 | 0.57866 | 0.0071049 | 0.58576 | 1134.167
10/19 04:00:00 | 42.98 | 6.1 | 46.88% | 0.95793 | 35504.1377 | 1.0445 | 3.7601 | 3.7181 | 3.3463 | 0.48941 | 1.5219 | 0.20895 | 395.9791 | 0.95793 | 35504.1377 | 1.0445 | 4.0735 | 4.028 | 3.4238 | 0.45957 | 1.3967 | 0.19177 | 387.0448 | 17376.0902 | 0.46882 | 21451.9632 | 0.10715 | 0.41643 | 0.014712 | 0.43114 | 782.3036 | 17376.0902 | 0.46882 | 21451.9632 | 0.10715 | 0.68729 | 0.014712 | 0.702 | 1273.7731 | 17376.0902 | 0.46882 | 22363.0505 | 0.10715 | 0.050635 | 0.62972 | 0.021664 | 0.65138 | 1181.9197 | 17376.0902 | 0.46882 | 22449.729 | 0.0042 | 0.4358 | 0.00057666 | 0.43638 | 794.7832 | 17376.0902 | 0.46882 | 20759.9644 | 0.0042 | 0.66512 | 0.00057666 | 0.6657 | 1210.8798 | 17376.0902 | 0.46882 | 21884.2446 | 0.0042 | 0.050635 | 0.61624 | 0.0075288 | 0.62376 | 1134.7908
10/19 05:00:00 | 42.08 | 5.6 | 48.61% | 0.94415 | 34993.3717 | 1.0365 | 3.7313 | 3.6866 | 3.318 | 0.5149 | 1.5916 | 0.21853 | 396.1977 | 0.94415 | 34993.3717 | 1.0365 | 4.0422 | 3.9938 | 3.3948 | 0.5149 | 1.5556 | 0.21358 | 387.2584 | 18018.2267 | 0.48614 | 22244.7243 | 0.11111 | 0.43182 | 0.015256 | 0.44708 | 782.7507 | 18018.2267 | 0.48614 | 22244.7243 | 0.11111 | 0.71269 | 0.015256 | 0.72795 | 1274.5011 | 18018.2267 | 0.48614 | 23189.4809 | 0.11111 | 0.052506 | 0.65299 | 0.022465 | 0.67545 | 1182.5952 | 18018.2267 | 0.48614 | 23279.3626 | 0.0042 | 0.45191 | 0.00057666 | 0.45248 | 795.2356 | 18018.2267 | 0.48614 | 21527.1525 | 0.0042 | 0.6897 | 0.00057666 | 0.69028 | 1211.57 | 18018.2267 | 0.48614 | 22692.9807 | 0.0042 | 0.052506 | 0.63901 | 0.0077858 | 0.64679 | 1135.4376
10/19 06:00:00 | 44.6 | 7 | 46.82% | 0.98297 | 36432.4589 | 1.0582 | 3.8094 | 3.7738 | 3.3965 | 0.4763 | 1.4974 | 0.20559 | 396.4033 | 0.98297 | 36432.4589 | 1.0582 | 4.1268 | 4.0883 | 3.4751 | 0.49457 | 1.5196 | 0.20865 | 387.467 | 17352.7243 | 0.46819 | 21423.1164 | 0.10701 | 0.41587 | 0.014692 | 0.43056 | 783.1812 | 17352.7243 | 0.46819 | 21423.1164 | 0.10701 | 0.68637 | 0.014692 | 0.70106 | 1275.2021 | 17352.7243 | 0.46819 | 22332.9785 | 0.10701 | 0.050567 | 0.62887 | 0.021635 | 0.65051 | 1183.2457 | 17352.7243 | 0.46819 | 22419.5405 | 0.0042 | 0.43522 | 0.00057666 | 0.43579 | 795.6714 | 17352.7243 | 0.46819 | 20732.0482 | 0.0042 | 0.66423 | 0.00057666 | 0.6648 | 1212.2348 | 17352.7243 | 0.46819 | 21854.8165 | 0.0042 | 0.050567 | 0.61541 | 0.0075195 | 0.62293 | 1136.0605
10/19 07:00:00 | 44.24 | 6.8 | 43.99% | 0.97738 | 36225.1717 | 1.0552 | 3.7987 | 3.7616 | 3.3854 | 0.45006 | 1.4114 | 0.19379 | 396.597 | 0.97738 | 36225.1717 | 1.0552 | 4.1153 | 4.075 | 3.4638 | 0.45006 | 1.3795 | 0.1894 | 387.6564 | 16303.4439 | 0.43988 | 20127.7085 | 0.10054 | 0.39073 | 0.013804 | 0.40453 | 783.5857 | 16303.4439 | 0.43988 | 20127.7085 | 0.10054 | 0.64486 | 0.013804 | 0.65867 | 1275.8608 | 16303.4439 | 0.43988 | 20982.5533 | 0.10054 | 0.047509 | 0.59084 | 0.020327 | 0.61117 | 1183.8569 | 16303.4439 | 0.43988 | 21063.881 | 0.0042 | 0.4089 | 0.00057666 | 0.40948 | 796.0809 | 16303.4439 | 0.43988 | 19478.4276 | 0.0042 | 0.62406 | 0.00057666 | 0.62464 | 1212.8595 | 16303.4439 | 0.43988 | 20533.3047 | 0.0042 | 0.047509 | 0.57819 | 0.0070997 | 0.58529 | 1136.6458
10/19 08:00:00 | 46.22 | 7.9 | 27.09% | 1.0083 | 37372.2773 | 1.0708 | 3.8549 | 3.8283 | 3.4455 | 0.26863 | 0.85396 | 0.11725 | 396.7143 | 1.0083 | 37372.2773 | 1.0708 | 4.1762 | 4.1474 | 3.5253 | 0.43624 | 1.3554 | 0.1861 | 387.8425 | 10039.1464 | 0.27086 | 12394.0079 | 0.061908 | 0.2406 | 0.0085 | 0.2491 | 783.8348 | 10039.1464 | 0.27086 | 12394.0079 | 0.061908 | 0.39709 | 0.0085 | 0.40559 | 1276.2664 | 10039.1464 | 0.27086 | 12920.3944 | 0.061908 | 0.029255 | 0.36382 | 0.012517 | 0.37634 | 1184.2332 | 10039.1464 | 0.27086 | 12970.4734 | 0.0042 | 0.25179 | 0.00057666 | 0.25236 | 796.3333 | 10039.1464 | 0.27086 | 11994.2012 | 0.0042 | 0.38428 | 0.00057666 | 0.38485 | 1213.2443 | 10039.1464 | 0.27086 | 12643.7612 | 0.0042 | 0.029255 | 0.35603 | 0.0045933 | 0.36063 | 1137.0064
10/19 09:00:00 | 57.92 | 14.4 | 6.044% | 1.2007 | 44501.2239 | 1.1247 | 4.0487 | 4.188 | 3.7692 | 0.050342 | 0.1742 | 0.023917 | 396.7382 | 1.2007 | 44501.2239 | 1.1247 | 4.3861 | 4.537 | 3.8565 | 0.050342 | 0.17026 | 0.023376 | 387.8659 | 2240.2761 | 0.060444 | 2765.773 | 0.013815 | 0.05369 | 0.0018968 | 0.055587 | 783.8904 | 2240.2761 | 0.060444 | 2765.773 | 0.013815 | 0.088612 | 0.0018968 | 0.090508 | 1276.3569 | 2240.2761 | 0.060444 | 2883.2382 | 0.013815 | 0.0065283 | 0.081189 | 0.0027931 | 0.083982 | 1184.3172 | 2240.2761 | 0.060444 | 2894.4136 | 0.0042 | 0.056187 | 0.00057666 | 0.056764 | 796.39 | 2240.2761 | 0.060444 | 2676.5545 | 0.0042 | 0.085753 | 0.00057666 | 0.08633 | 1213.3307 | 2240.2761 | 0.060444 | 2821.5064 | 0.0042 | 0.0065283 | 0.07945 | 0.001473 | 0.080923 | 1137.0873
10/19 10:00:00 | 62.96 | 17.2 | 0% | 1.2885 | 47756.9624 | 1.1244 | 4.0478 | 4.3283 | 3.8955 | 0 | 0 | 0 | 396.7382 | 1.2885 | 47756.9624 | 1.1244 | 4.3851 | 4.689 | 3.9857 | 0.04691 | 0.16474 | 0.022618 | 387.8885 | 0 | 0 | 0 | 0 | 0 | 0 | 0 | 783.8904 | 0 | 0 | 0 | 0 | 0 | 0 | 0 | 1276.3569 | 0 | 0 | 0 | 0 | 0 | 0 | 0 | 0 | 1184.3172 | 0 | 0 | 0 | 0.0042 | 0 | 0.00057666 | 0.00057666 | 796.3906 | 0 | 0 | 0 | 0.0042 | 0 | 0.00057666 | 0.00057666 | 1213.3312 | 0 | 0 | 0 | 0.0042 | 0 | 0 | 0.00057666 | 0.00057666 | 1137.0879
10/19 11:00:00 | 66.92 | 19.4 | 0% | 1.3596 | 50393.1104 | 1.1139 | 4.01 | 4.435 | 3.9915 | 0 | 0 | 0 | 396.7382 | 1.3596 | 50393.1104 | 1.1139 | 4.3441 | 4.8046 | 4.0839 | 0 | 0 | 0 | 387.8885 | 0 | 0 | 0 | 0 | 0 | 0 | 0 | 783.8904 | 0 | 0 | 0 | 0 | 0 | 0 | 0 | 1276.3569 | 0 | 0 | 0 | 0 | 0 | 0 | 0 | 0 | 1184.3172 | 0 | 0 | 0 | 0.0042 | 0 | 0.00057666 | 0.00057666 | 796.3912 | 0 | 0 | 0 | 0.0042 | 0 | 0.00057666 | 0.00057666 | 1213.3318 | 0 | 0 | 0 | 0.0042 | 0 | 0 | 0.00057666 | 0.00057666 | 1137.0885
10/19 12:00:00 | 69.08 | 20.6 | 0% | 1.3992 | 51859.9654 | 1.1045 | 3.9762 | 4.4925 | 4.0432 | 0 | 0 | 0 | 396.7382 | 1.3992 | 51859.9654 | 1.1045 | 4.3075 | 4.8668 | 4.1368 | 0 | 0 | 0 | 387.8885 | 0 | 0 | 0 | 0 | 0 | 0 | 0 | 783.8904 | 0 | 0 | 0 | 0 | 0 | 0 | 0 | 1276.3569 | 0 | 0 | 0 | 0 | 0 | 0 | 0 | 0 | 1184.3172 | 0 | 0 | 0 | 0.0042 | 0 | 0.00057666 | 0.00057666 | 796.3918 | 0 | 0 | 0 | 0.0042 | 0 | 0.00057666 | 0.00057666 | 1213.3324 | 0 | 0 | 0 | 0.0042 | 0 | 0 | 0.00057666 | 0.00057666 | 1137.0891
10/19 13:00:00 | 69.08 | 20.6 | 0% | 1.3992 | 51859.9654 | 1.1045 | 3.9762 | 4.4925 | 4.0432 | 0 | 0 | 0 | 396.7382 | 1.3992 | 51859.9654 | 1.1045 | 4.3075 | 4.8668 | 4.1368 | 0 | 0 | 0 | 387.8885 | 0 | 0 | 0 | 0 | 0 | 0 | 0 | 783.8904 | 0 | 0 | 0 | 0 | 0 | 0 | 0 | 1276.3569 | 0 | 0 | 0 | 0 | 0 | 0 | 0 | 0 | 1184.3172 | 0 | 0 | 0 | 0.0042 | 0 | 0.00057666 | 0.00057666 | 796.3923 | 0 | 0 | 0 | 0.0042 | 0 | 0.00057666 | 0.00057666 | 1213.333 | 0 | 0 | 0 | 0.0042 | 0 | 0 | 0.00057666 | 0.00057666 | 1137.0896
10/19 14:00:00 | 75.02 | 23.9 | 0% | 1.5109 | 55999.208 | 1.0667 | 3.8401 | 4.6504 | 4.1853 | 0 | 0 | 0 | 396.7382 | 1.5109 | 55999.208 | 1.0667 | 4.1602 | 5.0379 | 4.2822 | 0 | 0 | 0 | 387.8885 | 0 | 0 | 0 | 0 | 0 | 0 | 0 | 783.8904 | 0 | 0 | 0 | 0 | 0 | 0 | 0 | 1276.3569 | 0 | 0 | 0 | 0 | 0 | 0 | 0 | 0 | 1184.3172 | 0 | 0 | 0 | 0.0042 | 0 | 0.00057666 | 0.00057666 | 796.3929 | 0 | 0 | 0 | 0.0042 | 0 | 0.00057666 | 0.00057666 | 1213.3335 | 0 | 0 | 0 | 0.0042 | 0 | 0 | 0.00057666 | 0.00057666 | 1137.0902
10/19 15:00:00 | 73.94 | 23.3 | 0% | 1.4903 | 55235.1212 | 1.0748 | 3.8692 | 4.6215 | 4.1594 | 0 | 0 | 0 | 396.7382 | 1.4903 | 55235.1212 | 1.0748 | 4.1916 | 5.0067 | 4.2557 | 0 | 0 | 0 | 387.8885 | 0 | 0 | 0 | 0 | 0 | 0 | 0 | 783.8904 | 0 | 0 | 0 | 0 | 0 | 0 | 0 | 1276.3569 | 0 | 0 | 0 | 0 | 0 | 0 | 0 | 0 | 1184.3172 | 0 | 0 | 0 | 0.0042 | 0 | 0.00057666 | 0.00057666 | 796.3935 | 0 | 0 | 0 | 0.0042 | 0 | 0.00057666 | 0.00057666 | 1213.3341 | 0 | 0 | 0 | 0.0042 | 0 | 0 | 0.00057666 | 0.00057666 | 1137.0908
10/19 16:00:00 | 73.04 | 22.8 | 0% | 1.4732 | 54602.2855 | 1.0811 | 3.892 | 4.5976 | 4.1378 | 0 | 0 | 0 | 396.7382 | 1.4732 | 54602.2855 | 1.0811 | 4.2164 | 4.9807 | 4.2336 | 0 | 0 | 0 | 387.8885 | 0 | 0 | 0 | 0 | 0 | 0 | 0 | 783.8904 | 0 | 0 | 0 | 0 | 0 | 0 | 0 | 1276.3569 | 0 | 0 | 0 | 0 | 0 | 0 | 0 | 0 | 1184.3172 | 0 | 0 | 0 | 0.0042 | 0 | 0.00057666 | 0.00057666 | 796.3941 | 0 | 0 | 0 | 0.0042 | 0 | 0.00057666 | 0.00057666 | 1213.3347 | 0 | 0 | 0 | 0.0042 | 0 | 0 | 0.00057666 | 0.00057666 | 1137.0914
10/19 17:00:00 | 66.02 | 18.9 | 0% | 1.3433 | 49787.9534 | 1.117 | 4.0213 | 4.4109 | 3.9698 | 0 | 0 | 0 | 396.7382 | 1.3433 | 49787.9534 | 1.117 | 4.3565 | 4.7785 | 4.0617 | 0 | 0 | 0 | 387.8885 | 0 | 0 | 0 | 0 | 0 | 0 | 0 | 783.8904 | 0 | 0 | 0 | 0 | 0 | 0 | 0 | 1276.3569 | 0 | 0 | 0 | 0 | 0 | 0 | 0 | 0 | 1184.3172 | 0 | 0 | 0 | 0.0042 | 0 | 0.00057666 | 0.00057666 | 796.3946 | 0 | 0 | 0 | 0.0042 | 0 | 0.00057666 | 0.00057666 | 1213.3353 | 0 | 0 | 0 | 0.0042 | 0 | 0 | 0.00057666 | 0.00057666 | 1137.0919
10/19 18:00:00 | 57.92 | 14.4 | 0% | 1.2007 | 44501.2239 | 1.1247 | 4.0487 | 4.188 | 3.7692 | 0 | 0 | 0 | 396.7382 | 1.2007 | 44501.2239 | 1.1247 | 4.3861 | 4.537 | 3.8565 | 0 | 0 | 0 | 387.8885 | 0 | 0 | 0 | 0 | 0 | 0 | 0 | 783.8904 | 0 | 0 | 0 | 0 | 0 | 0 | 0 | 1276.3569 | 0 | 0 | 0 | 0 | 0 | 0 | 0 | 0 | 1184.3172 | 0 | 0 | 0 | 0.0042 | 0 | 0.00057666 | 0.00057666 | 796.3952 | 0 | 0 | 0 | 0.0042 | 0 | 0.00057666 | 0.00057666 | 1213.3359 | 0 | 0 | 0 | 0.0042 | 0 | 0 | 0.00057666 | 0.00057666 | 1137.0925
10/19 19:00:00 | 57.92 | 14.4 | 0% | 1.2007 | 44501.2239 | 1.1247 | 4.0487 | 4.188 | 3.7692 | 0 | 0 | 0 | 396.7382 | 1.2007 | 44501.2239 | 1.1247 | 4.3861 | 4.537 | 3.8565 | 0 | 0 | 0 | 387.8885 | 0 | 0 | 0 | 0 | 0 | 0 | 0 | 783.8904 | 0 | 0 | 0 | 0 | 0 | 0 | 0 | 1276.3569 | 0 | 0 | 0 | 0 | 0 | 0 | 0 | 0 | 1184.3172 | 0 | 0 | 0 | 0.0042 | 0 | 0.00057666 | 0.00057666 | 796.3958 | 0 | 0 | 0 | 0.0042 | 0 | 0.00057666 | 0.00057666 | 1213.3364 | 0 | 0 | 0 | 0.0042 | 0 | 0 | 0.00057666 | 0.00057666 | 1137.0931
10/19 20:00:00 | 53.06 | 11.7 | 0% | 1.1188 | 41467.1533 | 1.111 | 3.9997 | 4.0453 | 3.6408 | 0 | 0 | 0 | 396.7382 | 1.1188 | 41467.1533 | 1.111 | 4.333 | 4.3824 | 3.7251 | 0 | 0 | 0 | 387.8885 | 0 | 0 | 0 | 0 | 0 | 0 | 0 | 783.8904 | 0 | 0 | 0 | 0 | 0 | 0 | 0 | 1276.3569 | 0 | 0 | 0 | 0 | 0 | 0 | 0 | 0 | 1184.3172 | 0 | 0 | 0 | 0.0042 | 0 | 0.00057666 | 0.00057666 | 796.3964 | 0 | 0 | 0 | 0.0042 | 0 | 0.00057666 | 0.00057666 | 1213.337 | 0 | 0 | 0 | 0.0042 | 0 | 0 | 0.00057666 | 0.00057666 | 1137.0937
10/19 21:00:00 | 57.56 | 14.2 | 0% | 1.1945 | 44272.9294 | 1.1241 | 4.0468 | 4.1777 | 3.76 | 0 | 0 | 0 | 396.7382 | 1.1945 | 44272.9294 | 1.1241 | 4.384 | 4.5259 | 3.847 | 0 | 0 | 0 | 387.8885 | 0 | 0 | 0 | 0 | 0 | 0 | 0 | 783.8904 | 0 | 0 | 0 | 0 | 0 | 0 | 0 | 1276.3569 | 0 | 0 | 0 | 0 | 0 | 0 | 0 | 0 | 1184.3172 | 0 | 0 | 0 | 0.0042 | 0 | 0.00057666 | 0.00057666 | 796.397 | 0 | 0 | 0 | 0.0042 | 0 | 0.00057666 | 0.00057666 | 1213.3376 | 0 | 0 | 0 | 0.0042 | 0 | 0 | 0.00057666 | 0.00057666 | 1137.0943
10/19 22:00:00 | 48.92 | 9.4 | 2.811% | 1.0513 | 38964.1908 | 1.0894 | 3.9218 | 3.9165 | 3.5248 | 0.02674 | 0.086633 | 0.011895 | 396.7501 | 1.0513 | 38964.1908 | 1.0894 | 4.2486 | 4.2428 | 3.6064 | 0 | 0 | 0 | 387.8885 | 1041.8995 | 0.028111 | 1286.2956 | 0.006425 | 0.02497 | 0.00088216 | 0.025852 | 783.9163 | 1041.8995 | 0.028111 | 1286.2956 | 0.006425 | 0.041211 | 0.00088216 | 0.042093 | 1276.399 | 1041.8995 | 0.028111 | 1340.926 | 0.006425 | 0.0030362 | 0.037759 | 0.001299 | 0.039058 | 1184.3562 | 1041.8995 | 0.028111 | 1346.1233 | 0.0042 | 0.026131 | 0.00057666 | 0.026708 | 796.4237 | 1041.8995 | 0.028111 | 1244.8022 | 0.0042 | 0.039882 | 0.00057666 | 0.040458 | 1213.378 | 1041.8995 | 0.028111 | 1312.216 | 0.0042 | 0.0030362 | 0.03695 | 0.00099352 | 0.037944 | 1137.1322
10/19 23:00:00 | 46.94 | 8.3 | 17.84% | 1.0197 | 37793.6649 | 1.0761 | 3.8739 | 3.8522 | 3.4669 | 0.17495 | 0.55895 | 0.076744 | 396.8268 | 1.0197 | 37793.6649 | 1.0761 | 4.1967 | 4.1732 | 3.5472 | 0.17495 | 0.5463 | 0.075008 | 387.9635 | 6611.9356 | 0.17839 | 8162.8834 | 0.040774 | 0.15846 | 0.0055982 | 0.16406 | 784.0803 | 6611.9356 | 0.17839 | 8162.8834 | 0.040774 | 0.26153 | 0.0055982 | 0.26713 | 1276.6661 | 6611.9356 | 0.17839 | 8509.5696 | 0.040774 | 0.019268 | 0.23962 | 0.0082437 | 0.24786 | 1184.6041 | 6611.9356 | 0.17839 | 8542.5524 | 0.0042 | 0.16583 | 0.00057666 | 0.16641 | 796.5901 | 6611.9356 | 0.17839 | 7899.5646 | 0.0042 | 0.25309 | 0.00057666 | 0.25367 | 1213.6317 | 6611.9356 | 0.17839 | 8327.3748 | 0.0042 | 0.019268 | 0.23449 | 0.0032221 | 0.23771 | 1137.3699
10/19 24:00:00 | 46.94 | 8.3 | 25.84% | 1.0197 | 37793.6649 | 1.0761 | 3.8739 | 3.8522 | 3.4669 | 0.25337 | 0.80949 | 0.11114 | 396.938 | 1.0197 | 37793.6649 | 1.0761 | 4.1967 | 4.1732 | 3.5472 | 0.17495 | 0.5463 | 0.075008 | 388.0385 | 9575.6692 | 0.25836 | 11821.8138 | 0.05905 | 0.22949 | 0.0081076 | 0.2376 | 784.3179 | 9575.6692 | 0.25836 | 11821.8138 | 0.05905 | 0.37876 | 0.0081076 | 0.38686 | 1277.053 | 9575.6692 | 0.25836 | 12323.8985 | 0.05905 | 0.027904 | 0.34703 | 0.011939 | 0.35897 | 1184.9631 | 9575.6692 | 0.25836 | 12371.6656 | 0.0042 | 0.24016 | 0.00057666 | 0.24074 | 796.8308 | 9575.6692 | 0.25836 | 11440.465 | 0.0042 | 0.36654 | 0.00057666 | 0.36711 | 1213.9988 | 9575.6692 | 0.25836 | 12060.0367 | 0.0042 | 0.027904 | 0.3396 | 0.0044079 | 0.344 | 1137.7139
10/20 01:00:00 | 46.94 | 8.3 | 31.04% | 1.0197 | 37793.6649 | 1.0761 | 3.8739 | 3.8522 | 3.4669 | 0.30439 | 0.97251 | 0.13353 | 397.0715 | 1.0197 | 37793.6649 | 1.0761 | 4.1967 | 4.1732 | 3.5472 | 0.30439 | 0.95051 | 0.13051 | 388.169 | 11504.0618 | 0.31039 | 14202.5454 | 0.070942 | 0.2757 | 0.0097403 | 0.28544 | 784.6034 | 11504.0618 | 0.31039 | 14202.5454 | 0.070942 | 0.45503 | 0.0097403 | 0.46477 | 1277.5177 | 11504.0618 | 0.31039 | 14805.7423 | 0.070942 | 0.033524 | 0.41691 | 0.014343 | 0.43126 | 1185.3943 | 11504.0618 | 0.31039 | 14863.1289 | 0.0042 | 0.28853 | 0.00057666 | 0.2891 | 797.1199 | 11504.0618 | 0.31039 | 13744.3988 | 0.0042 | 0.44035 | 0.00057666 | 0.44093 | 1214.4398 | 11504.0618 | 0.31039 | 14488.7428 | 0.0042 | 0.033524 | 0.40799 | 0.0051794 | 0.41317 | 1138.1271
10/20 02:00:00 | 44.06 | 6.7 | 37.61% | 0.97459 | 36121.741 | 1.0537 | 3.7934 | 3.7554 | 3.3799 | 0.3859 | 1.2088 | 0.16596 | 397.2375 | 0.97459 | 36121.741 | 1.0537 | 4.1095 | 4.0684 | 3.4581 | 0.31848 | 0.975 | 0.13387 | 388.3029 | 13939.4872 | 0.3761 | 17209.2435 | 0.08596 | 0.33407 | 0.011802 | 0.34587 | 784.9493 | 13939.4872 | 0.3761 | 17209.2435 | 0.08596 | 0.55136 | 0.011802 | 0.56316 | 1278.0809 | 13939.4872 | 0.3761 | 17940.138 | 0.08596 | 0.040621 | 0.50517 | 0.01738 | 0.52255 | 1185.9169 | 13939.4872 | 0.3761 | 18009.6734 | 0.0042 | 0.34961 | 0.00057666 | 0.35019 | 797.4701 | 13939.4872 | 0.3761 | 16654.1066 | 0.0042 | 0.53358 | 0.00057666 | 0.53415 | 1214.9739 | 13939.4872 | 0.3761 | 17556.0292 | 0.0042 | 0.040621 | 0.49436 | 0.0061539 | 0.50051 | 1138.6276
10/20 03:00:00 | 44.06 | 6.7 | 42.05% | 0.97459 | 36121.741 | 1.0537 | 3.7934 | 3.7554 | 3.3799 | 0.43149 | 1.3515 | 0.18557 | 397.423 | 0.97459 | 36121.741 | 1.0537 | 4.1095 | 4.0684 | 3.4581 | 0.43149 | 1.321 | 0.18137 | 388.4843 | 15586.0312 | 0.42052 | 19242.0138 | 0.096114 | 0.37353 | 0.013196 | 0.38673 | 785.336 | 15586.0312 | 0.42052 | 19242.0138 | 0.096114 | 0.61649 | 0.013196 | 0.62968 | 1278.7106 | 15586.0312 | 0.42052 | 20059.2422 | 0.096114 | 0.045419 | 0.56485 | 0.019432 | 0.58428 | 1186.5012 | 15586.0312 | 0.42052 | 20136.9912 | 0.0042 | 0.39091 | 0.00057666 | 0.39148 | 797.8616 | 15586.0312 | 0.42052 | 18621.3037 | 0.0042 | 0.5966 | 0.00057666 | 0.59718 | 1215.5711 | 15586.0312 | 0.42052 | 19629.7622 | 0.0042 | 0.045419 | 0.55275 | 0.0068126 | 0.55956 | 1139.1872
10/20 04:00:00 | 47.3 | 8.5 | 41.41% | 1.0254 | 38005.2103 | 1.0786 | 3.8831 | 3.864 | 3.4776 | 0.40387 | 1.2936 | 0.17761 | 397.6007 | 1.0254 | 38005.2103 | 1.0786 | 4.2067 | 4.186 | 3.5581 | 0.4101 | 1.2838 | 0.17627 | 388.6605 | 15349.3318 | 0.41414 | 18949.7923 | 0.094654 | 0.36786 | 0.012996 | 0.38086 | 785.7168 | 15349.3318 | 0.41414 | 18949.7923 | 0.094654 | 0.60713 | 0.012996 | 0.62012 | 1279.3307 | 15349.3318 | 0.41414 | 19754.6098 | 0.094654 | 0.044729 | 0.55627 | 0.019137 | 0.5754 | 1187.0766 | 15349.3318 | 0.41414 | 19831.178 | 0.0042 | 0.38497 | 0.00057666 | 0.38555 | 798.2471 | 15349.3318 | 0.41414 | 18338.5087 | 0.0042 | 0.58754 | 0.00057666 | 0.58812 | 1216.1592 | 15349.3318 | 0.41414 | 19331.6521 | 0.0042 | 0.044729 | 0.54436 | 0.0067179 | 0.55107 | 1139.7382
10/20 05:00:00 | 45.86 | 7.7 | 42.8% | 1.0027 | 37162.4352 | 1.0681 | 3.8451 | 3.8163 | 3.4347 | 0.42685 | 1.3536 | 0.18585 | 397.7865 | 1.0027 | 37162.4352 | 1.0681 | 4.1656 | 4.1344 | 3.5142 | 0.42685 | 1.323 | 0.18164 | 388.8422 | 15862.9249 | 0.42799 | 19583.8579 | 0.097821 | 0.38017 | 0.013431 | 0.3936 | 786.1104 | 15862.9249 | 0.42799 | 19583.8579 | 0.097821 | 0.62744 | 0.013431 | 0.64087 | 1279.9716 | 15862.9249 | 0.42799 | 20415.6048 | 0.097821 | 0.046226 | 0.57488 | 0.019778 | 0.59466 | 1187.6712 | 15862.9249 | 0.42799 | 20494.7351 | 0.0042 | 0.39785 | 0.00057666 | 0.39843 | 798.6456 | 15862.9249 | 0.42799 | 18952.1206 | 0.0042 | 0.6072 | 0.00057666 | 0.60778 | 1216.767 | 15862.9249 | 0.42799 | 19978.4949 | 0.0042 | 0.046226 | 0.56257 | 0.0069234 | 0.56949 | 1140.3077
10/20 06:00:00 | 45.5 | 7.5 | 45.66% | 0.99702 | 36953.1608 | 1.0653 | 3.8352 | 3.8043 | 3.4238 | 0.45794 | 1.4486 | 0.19889 | 397.9854 | 0.99702 | 36953.1608 | 1.0653 | 4.1548 | 4.1213 | 3.5031 | 0.42927 | 1.3272 | 0.18222 | 389.0244 | 16922.2824 | 0.45658 | 20891.7067 | 0.10435 | 0.40556 | 0.014328 | 0.41988 | 786.5303 | 16922.2824 | 0.45658 | 20891.7067 | 0.10435 | 0.66934 | 0.014328 | 0.68367 | 1280.6553 | 16922.2824 | 0.45658 | 21778.9993 | 0.10435 | 0.049313 | 0.61327 | 0.021098 | 0.63437 | 1188.3056 | 16922.2824 | 0.45658 | 21863.414 | 0.0042 | 0.42442 | 0.00057666 | 0.425 | 799.0706 | 16922.2824 | 0.45658 | 20217.7807 | 0.0042 | 0.64775 | 0.00057666 | 0.64833 | 1217.4153 | 16922.2824 | 0.45658 | 21312.6983 | 0.0042 | 0.049313 | 0.60014 | 0.0073473 | 0.60749 | 1140.9152
10/20 07:00:00 | 44.06 | 6.7 | 42.31% | 0.97459 | 36121.741 | 1.0537 | 3.7934 | 3.7554 | 3.3799 | 0.43409 | 1.3597 | 0.18668 | 398.1721 | 0.97459 | 36121.741 | 1.0537 | 4.1095 | 4.0684 | 3.4581 | 0.43409 | 1.3289 | 0.18246 | 389.2069 | 15680.0343 | 0.42306 | 19358.067 | 0.096694 | 0.37579 | 0.013276 | 0.38906 | 786.9194 | 15680.0343 | 0.42306 | 19358.067 | 0.096694 | 0.62021 | 0.013276 | 0.63348 | 1281.2887 | 15680.0343 | 0.42306 | 20180.2243 | 0.096694 | 0.045693 | 0.56825 | 0.01955 | 0.5878 | 1188.8934 | 15680.0343 | 0.42306 | 20258.4422 | 0.0042 | 0.39326 | 0.00057666 | 0.39384 | 799.4644 | 15680.0343 | 0.42306 | 18733.6132 | 0.0042 | 0.6002 | 0.00057666 | 0.60078 | 1218.0161 | 15680.0343 | 0.42306 | 19748.154 | 0.0042 | 0.045693 | 0.55609 | 0.0068503 | 0.56294 | 1141.4781
10/20 08:00:00 | 45.14 | 7.3 | 27.38% | 0.99139 | 36744.4542 | 1.0625 | 3.825 | 3.7921 | 3.4129 | 0.27614 | 0.87133 | 0.11963 | 398.2917 | 0.99139 | 36744.4542 | 1.0625 | 4.1437 | 4.1082 | 3.4919 | 0.42673 | 1.3161 | 0.18069 | 389.3875 | 10146.537 | 0.27376 | 12526.589 | 0.06257 | 0.24317 | 0.0085909 | 0.25176 | 787.1711 | 10146.537 | 0.27376 | 12526.589 | 0.06257 | 0.40134 | 0.0085909 | 0.40993 | 1281.6987 | 10146.537 | 0.27376 | 13058.6062 | 0.06257 | 0.029568 | 0.36772 | 0.012651 | 0.38037 | 1189.2738 | 10146.537 | 0.27376 | 13109.221 | 0.0042 | 0.25448 | 0.00057666 | 0.25506 | 799.7194 | 10146.537 | 0.27376 | 12122.5054 | 0.0042 | 0.38839 | 0.00057666 | 0.38897 | 1218.405 | 10146.537 | 0.27376 | 12779.0139 | 0.0042 | 0.029568 | 0.35984 | 0.0046363 | 0.36448 | 1141.8426
10/20 09:00:00 | 51.98 | 11.1 | 9.237% | 1.101 | 40806.9675 | 1.1062 | 3.9825 | 4.0124 | 3.6112 | 0.083896 | 0.27786 | 0.03815 | 398.3299 | 1.101 | 40806.9675 | 1.1062 | 4.3143 | 4.3468 | 3.6948 | 0.083896 | 0.27157 | 0.037287 | 389.4248 | 3423.5512 | 0.09237 | 4226.6064 | 0.021112 | 0.082048 | 0.0028987 | 0.084947 | 787.2561 | 3423.5512 | 0.09237 | 4226.6064 | 0.021112 | 0.13541 | 0.0028987 | 0.13831 | 1281.837 | 3423.5512 | 0.09237 | 4406.1148 | 0.021112 | 0.0099764 | 0.12407 | 0.0042684 | 0.12834 | 1189.4021 | 3423.5512 | 0.09237 | 4423.1927 | 0.0042 | 0.085864 | 0.00057666 | 0.086441 | 799.8059 | 3423.5512 | 0.09237 | 4090.2642 | 0.0042 | 0.13105 | 0.00057666 | 0.13162 | 1218.5367 | 3423.5512 | 0.09237 | 4311.7773 | 0.0042 | 0.0099764 | 0.12141 | 0.0019464 | 0.12336 | 1141.966
10/20 10:00:00 | 62.96 | 17.2 | 0% | 1.2885 | 47756.9624 | 1.1244 | 4.0478 | 4.3283 | 3.8955 | 0 | 0 | 0 | 398.3299 | 1.2885 | 47756.9624 | 1.1244 | 4.3851 | 4.689 | 3.9857 | 0.071687 | 0.25175 | 0.034565 | 389.4594 | 0 | 0 | 0 | 0 | 0 | 0 | 0 | 787.2561 | 0 | 0 | 0 | 0 | 0 | 0 | 0 | 1281.837 | 0 | 0 | 0 | 0 | 0 | 0 | 0 | 0 | 1189.4021 | 0 | 0 | 0 | 0.0042 | 0 | 0.00057666 | 0.00057666 | 799.8065 | 0 | 0 | 0 | 0.0042 | 0 | 0.00057666 | 0.00057666 | 1218.5372 | 0 | 0 | 0 | 0.0042 | 0 | 0 | 0.00057666 | 0.00057666 | 1141.9666
10/20 11:00:00 | 69.08 | 20.6 | 0% | 1.3992 | 51859.9654 | 1.1045 | 3.9762 | 4.4925 | 4.0432 | 0 | 0 | 0 | 398.3299 | 1.3992 | 51859.9654 | 1.1045 | 4.3075 | 4.8668 | 4.1368 | 0 | 0 | 0 | 389.4594 | 0 | 0 | 0 | 0 | 0 | 0 | 0 | 787.2561 | 0 | 0 | 0 | 0 | 0 | 0 | 0 | 1281.837 | 0 | 0 | 0 | 0 | 0 | 0 | 0 | 0 | 1189.4021 | 0 | 0 | 0 | 0.0042 | 0 | 0.00057666 | 0.00057666 | 799.807 | 0 | 0 | 0 | 0.0042 | 0 | 0.00057666 | 0.00057666 | 1218.5378 | 0 | 0 | 0 | 0.0042 | 0 | 0 | 0.00057666 | 0.00057666 | 1141.9671
10/20 12:00:00 | 71.96 | 22.2 | 0% | 1.4528 | 53847.5669 | 1.0882 | 3.9177 | 4.5689 | 4.112 | 0 | 0 | 0 | 398.3299 | 1.4528 | 53847.5669 | 1.0882 | 4.2442 | 4.9496 | 4.2072 | 0 | 0 | 0 | 389.4594 | 0 | 0 | 0 | 0 | 0 | 0 | 0 | 787.2561 | 0 | 0 | 0 | 0 | 0 | 0 | 0 | 1281.837 | 0 | 0 | 0 | 0 | 0 | 0 | 0 | 0 | 1189.4021 | 0 | 0 | 0 | 0.0042 | 0 | 0.00057666 | 0.00057666 | 799.8076 | 0 | 0 | 0 | 0.0042 | 0 | 0.00057666 | 0.00057666 | 1218.5384 | 0 | 0 | 0 | 0.0042 | 0 | 0 | 0.00057666 | 0.00057666 | 1141.9677
10/20 13:00:00 | 71.96 | 22.2 | 0% | 1.4528 | 53847.5669 | 1.0882 | 3.9177 | 4.5689 | 4.112 | 0 | 0 | 0 | 398.3299 | 1.4528 | 53847.5669 | 1.0882 | 4.2442 | 4.9496 | 4.2072 | 0 | 0 | 0 | 389.4594 | 0 | 0 | 0 | 0 | 0 | 0 | 0 | 787.2561 | 0 | 0 | 0 | 0 | 0 | 0 | 0 | 1281.837 | 0 | 0 | 0 | 0 | 0 | 0 | 0 | 0 | 1189.4021 | 0 | 0 | 0 | 0.0042 | 0 | 0.00057666 | 0.00057666 | 799.8082 | 0 | 0 | 0 | 0.0042 | 0 | 0.00057666 | 0.00057666 | 1218.539 | 0 | 0 | 0 | 0.0042 | 0 | 0 | 0.00057666 | 0.00057666 | 1141.9683
10/20 14:00:00 | 78.08 | 25.6 | 0% | 1.5701 | 58191.8702 | 1.0413 | 3.7487 | 4.7329 | 4.2596 | 0 | 0 | 0 | 398.3299 | 1.5701 | 58191.8702 | 1.0413 | 4.0611 | 5.1273 | 4.3582 | 0 | 0 | 0 | 389.4594 | 0 | 0 | 0 | 0 | 0 | 0 | 0 | 787.2561 | 0 | 0 | 0 | 0 | 0 | 0 | 0 | 1281.837 | 0 | 0 | 0 | 0 | 0 | 0 | 0 | 0 | 1189.4021 | 0 | 0 | 0 | 0.0042 | 0 | 0.00057666 | 0.00057666 | 799.8088 | 0 | 0 | 0 | 0.0042 | 0 | 0.00057666 | 0.00057666 | 1218.5396 | 0 | 0 | 0 | 0.0042 | 0 | 0 | 0.00057666 | 0.00057666 | 1141.9689
10/20 15:00:00 | 77 | 25 | 0% | 1.5491 | 57413.3053 | 1.0507 | 3.7824 | 4.7036 | 4.2332 | 0 | 0 | 0 | 398.3299 | 1.5491 | 57413.3053 | 1.0507 | 4.0976 | 5.0956 | 4.3312 | 0 | 0 | 0 | 389.4594 | 0 | 0 | 0 | 0 | 0 | 0 | 0 | 787.2561 | 0 | 0 | 0 | 0 | 0 | 0 | 0 | 1281.837 | 0 | 0 | 0 | 0 | 0 | 0 | 0 | 0 | 1189.4021 | 0 | 0 | 0 | 0.0042 | 0 | 0.00057666 | 0.00057666 | 799.8094 | 0 | 0 | 0 | 0.0042 | 0 | 0.00057666 | 0.00057666 | 1218.5401 | 0 | 0 | 0 | 0.0042 | 0 | 0 | 0.00057666 | 0.00057666 | 1141.9694
10/20 16:00:00 | 75.92 | 24.4 | 0% | 1.5282 | 56639.8504 | 1.0596 | 3.8146 | 4.6745 | 4.2071 | 0 | 0 | 0 | 398.3299 | 1.5282 | 56639.8504 | 1.0596 | 4.1325 | 5.0641 | 4.3044 | 0 | 0 | 0 | 389.4594 | 0 | 0 | 0 | 0 | 0 | 0 | 0 | 787.2561 | 0 | 0 | 0 | 0 | 0 | 0 | 0 | 1281.837 | 0 | 0 | 0 | 0 | 0 | 0 | 0 | 0 | 1189.4021 | 0 | 0 | 0 | 0.0042 | 0 | 0.00057666 | 0.00057666 | 799.8099 | 0 | 0 | 0 | 0.0042 | 0 | 0.00057666 | 0.00057666 | 1218.5407 | 0 | 0 | 0 | 0.0042 | 0 | 0 | 0.00057666 | 0.00057666 | 1141.97
10/20 17:00:00 | 68 | 20 | 0% | 1.3794 | 51123.983 | 1.1095 | 3.9942 | 4.4638 | 4.0174 | 0 | 0 | 0 | 398.3299 | 1.3794 | 51123.983 | 1.1095 | 4.327 | 4.8357 | 4.1104 | 0 | 0 | 0 | 389.4594 | 0 | 0 | 0 | 0 | 0 | 0 | 0 | 787.2561 | 0 | 0 | 0 | 0 | 0 | 0 | 0 | 1281.837 | 0 | 0 | 0 | 0 | 0 | 0 | 0 | 0 | 1189.4021 | 0 | 0 | 0 | 0.0042 | 0 | 0.00057666 | 0.00057666 | 799.8105 | 0 | 0 | 0 | 0.0042 | 0 | 0.00057666 | 0.00057666 | 1218.5413 | 0 | 0 | 0 | 0.0042 | 0 | 0 | 0.00057666 | 0.00057666 | 1141.9706
10/20 18:00:00 | 60.08 | 15.6 | 0% | 1.238 | 45882.914 | 1.1264 | 4.0549 | 4.249 | 3.8241 | 0 | 0 | 0 | 398.3299 | 1.238 | 45882.914 | 1.1264 | 4.3928 | 4.603 | 3.9126 | 0 | 0 | 0 | 389.4594 | 0 | 0 | 0 | 0 | 0 | 0 | 0 | 787.2561 | 0 | 0 | 0 | 0 | 0 | 0 | 0 | 1281.837 | 0 | 0 | 0 | 0 | 0 | 0 | 0 | 0 | 1189.4021 | 0 | 0 | 0 | 0.0042 | 0 | 0.00057666 | 0.00057666 | 799.8111 | 0 | 0 | 0 | 0.0042 | 0 | 0.00057666 | 0.00057666 | 1218.5419 | 0 | 0 | 0 | 0.0042 | 0 | 0 | 0.00057666 | 0.00057666 | 1141.9712
10/20 19:00:00 | 60.08 | 15.6 | 0% | 1.238 | 45882.914 | 1.1264 | 4.0549 | 4.249 | 3.8241 | 0 | 0 | 0 | 398.3299 | 1.238 | 45882.914 | 1.1264 | 4.3928 | 4.603 | 3.9126 | 0 | 0 | 0 | 389.4594 | 0 | 0 | 0 | 0 | 0 | 0 | 0 | 787.2561 | 0 | 0 | 0 | 0 | 0 | 0 | 0 | 1281.837 | 0 | 0 | 0 | 0 | 0 | 0 | 0 | 0 | 1189.4021 | 0 | 0 | 0 | 0.0042 | 0 | 0.00057666 | 0.00057666 | 799.8117 | 0 | 0 | 0 | 0.0042 | 0 | 0.00057666 | 0.00057666 | 1218.5424 | 0 | 0 | 0 | 0.0042 | 0 | 0 | 0.00057666 | 0.00057666 | 1141.9718
10/20 20:00:00 | 62.6 | 17 | 0% | 1.2821 | 47520.7192 | 1.1249 | 4.0496 | 4.3185 | 3.8867 | 0 | 0 | 0 | 398.3299 | 1.2821 | 47520.7192 | 1.1249 | 4.3871 | 4.6784 | 3.9766 | 0 | 0 | 0 | 389.4594 | 0 | 0 | 0 | 0 | 0 | 0 | 0 | 787.2561 | 0 | 0 | 0 | 0 | 0 | 0 | 0 | 1281.837 | 0 | 0 | 0 | 0 | 0 | 0 | 0 | 0 | 1189.4021 | 0 | 0 | 0 | 0.0042 | 0 | 0.00057666 | 0.00057666 | 799.8122 | 0 | 0 | 0 | 0.0042 | 0 | 0.00057666 | 0.00057666 | 1218.543 | 0 | 0 | 0 | 0.0042 | 0 | 0 | 0.00057666 | 0.00057666 | 1141.9723
10/20 21:00:00 | 53.06 | 11.7 | 0% | 1.1188 | 41467.1533 | 1.111 | 3.9997 | 4.0453 | 3.6408 | 0 | 0 | 0 | 398.3299 | 1.1188 | 41467.1533 | 1.111 | 4.333 | 4.3824 | 3.7251 | 0 | 0 | 0 | 389.4594 | 0 | 0 | 0 | 0 | 0 | 0 | 0 | 787.2561 | 0 | 0 | 0 | 0 | 0 | 0 | 0 | 1281.837 | 0 | 0 | 0 | 0 | 0 | 0 | 0 | 0 | 1189.4021 | 0 | 0 | 0 | 0.0042 | 0 | 0.00057666 | 0.00057666 | 799.8128 | 0 | 0 | 0 | 0.0042 | 0 | 0.00057666 | 0.00057666 | 1218.5436 | 0 | 0 | 0 | 0.0042 | 0 | 0 | 0.00057666 | 0.00057666 | 1141.9729
10/20 22:00:00 | 51.08 | 10.6 | 0.749% | 1.0863 | 40260.7161 | 1.1018 | 3.9664 | 3.9846 | 3.5861 | 0.0068956 | 0.022689 | 0.0031152 | 398.333 | 1.0863 | 40260.7161 | 1.1018 | 4.2969 | 4.3166 | 3.6692 | 0 | 0 | 0 | 389.4594 | 277.6226 | 0.0074905 | 342.7439 | 0.001712 | 0.0066535 | 0.00023506 | 0.0068885 | 787.263 | 277.6226 | 0.0074905 | 342.7439 | 0.001712 | 0.010981 | 0.00023506 | 0.011216 | 1281.8482 | 277.6226 | 0.0074905 | 357.3006 | 0.001712 | 0.00080901 | 0.010061 | 0.00034614 | 0.010407 | 1189.4125 | 277.6226 | 0.0074905 | 358.6855 | 0.0042 | 0.0069629 | 0.00057666 | 0.0075396 | 799.8203 | 277.6226 | 0.0074905 | 331.6877 | 0.0042 | 0.010627 | 0.00057666 | 0.011203 | 1218.5548 | 277.6226 | 0.0074905 | 349.6506 | 0.0042 | 0.00080901 | 0.0098458 | 0.00068774 | 0.010533 | 1141.9834
10/20 23:00:00 | 51.08 | 10.6 | 9.612% | 1.0863 | 40260.7161 | 1.1018 | 3.9664 | 3.9846 | 3.5861 | 0.08849 | 0.29117 | 0.039977 | 398.373 | 1.0863 | 40260.7161 | 1.1018 | 4.2969 | 4.3166 | 3.6692 | 0.08849 | 0.28458 | 0.039073 | 389.4985 | 3562.6819 | 0.096124 | 4398.3727 | 0.02197 | 0.085383 | 0.0030165 | 0.088399 | 787.3514 | 3562.6819 | 0.096124 | 4398.3727 | 0.02197 | 0.14092 | 0.0030165 | 0.14393 | 1281.9921 | 3562.6819 | 0.096124 | 4585.1761 | 0.02197 | 0.010382 | 0.12911 | 0.0044419 | 0.13356 | 1189.5461 | 3562.6819 | 0.096124 | 4602.9481 | 0.0042 | 0.089354 | 0.00057666 | 0.089931 | 799.9103 | 3562.6819 | 0.096124 | 4256.4897 | 0.0042 | 0.13637 | 0.00057666 | 0.13695 | 1218.6917 | 3562.6819 | 0.096124 | 4487.0049 | 0.0042 | 0.010382 | 0.12635 | 0.0020021 | 0.12835 | 1142.1118
10/20 24:00:00 | 48.92 | 9.4 | 17.84% | 1.0513 | 38964.1908 | 1.0894 | 3.9218 | 3.9165 | 3.5248 | 0.16972 | 0.54988 | 0.075498 | 398.4484 | 1.0513 | 38964.1908 | 1.0894 | 4.2486 | 4.2428 | 3.6064 | 0.091435 | 0.28953 | 0.039753 | 389.5382 | 6613.1576 | 0.17843 | 8164.3921 | 0.040781 | 0.15849 | 0.0055993 | 0.16409 | 787.5155 | 6613.1576 | 0.17843 | 8164.3921 | 0.040781 | 0.26158 | 0.0055993 | 0.26718 | 1282.2593 | 6613.1576 | 0.17843 | 8511.1423 | 0.040781 | 0.019271 | 0.23966 | 0.0082452 | 0.24791 | 1189.794 | 6613.1576 | 0.17843 | 8544.1313 | 0.0042 | 0.16586 | 0.00057666 | 0.16644 | 800.0767 | 6613.1576 | 0.17843 | 7901.0246 | 0.0042 | 0.25314 | 0.00057666 | 0.25371 | 1218.9455 | 6613.1576 | 0.17843 | 8328.9138 | 0.0042 | 0.019271 | 0.23453 | 0.0032226 | 0.23776 | 1142.3495
10/21 01:00:00 | 48.92 | 9.4 | 25.91% | 1.0513 | 38964.1908 | 1.0894 | 3.9218 | 3.9165 | 3.5248 | 0.24649 | 0.79859 | 0.10965 | 398.5581 | 1.0513 | 38964.1908 | 1.0894 | 4.2486 | 4.2428 | 3.6064 | 0.24649 | 0.78052 | 0.10717 | 389.6454 | 9604.2986 | 0.25913 | 11857.1588 | 0.059227 | 0.23018 | 0.0081318 | 0.23831 | 787.7538 | 9604.2986 | 0.25913 | 11857.1588 | 0.059227 | 0.37989 | 0.0081318 | 0.38802 | 1282.6473 | 9604.2986 | 0.25913 | 12360.7447 | 0.059227 | 0.027988 | 0.34806 | 0.011974 | 0.36004 | 1190.154 | 9604.2986 | 0.25913 | 12408.6546 | 0.0042 | 0.24088 | 0.00057666 | 0.24146 | 800.3182 | 9604.2986 | 0.25913 | 11474.6698 | 0.0042 | 0.36763 | 0.00057666 | 0.36821 | 1219.3137 | 9604.2986 | 0.25913 | 12096.094 | 0.0042 | 0.027988 | 0.34061 | 0.0044193 | 0.34503 | 1142.6946
10/21 02:00:00 | 48.02 | 8.9 | 29.38% | 1.0369 | 38430.0045 | 1.0836 | 3.9008 | 3.8874 | 3.4987 | 0.28338 | 0.91226 | 0.12525 | 398.6833 | 1.0369 | 38430.0045 | 1.0836 | 4.2259 | 4.2114 | 3.5797 | 0.24992 | 0.78634 | 0.10796 | 389.7534 | 10890.1431 | 0.29382 | 13444.6211 | 0.067156 | 0.26099 | 0.0092205 | 0.27021 | 788.024 | 10890.1431 | 0.29382 | 13444.6211 | 0.067156 | 0.43075 | 0.0092205 | 0.43997 | 1283.0873 | 10890.1431 | 0.29382 | 14015.6282 | 0.067156 | 0.031735 | 0.39466 | 0.013578 | 0.40824 | 1190.5623 | 10890.1431 | 0.29382 | 14069.9523 | 0.0042 | 0.27313 | 0.00057666 | 0.27371 | 800.5919 | 10890.1431 | 0.29382 | 13010.9237 | 0.0042 | 0.41685 | 0.00057666 | 0.41743 | 1219.7311 | 10890.1431 | 0.29382 | 13715.5455 | 0.0042 | 0.031735 | 0.38621 | 0.0049338 | 0.39115 | 1143.0857
10/21 03:00:00 | 48.92 | 9.4 | 30.9% | 1.0513 | 38964.1908 | 1.0894 | 3.9218 | 3.9165 | 3.5248 | 0.29392 | 0.95226 | 0.13075 | 398.8141 | 1.0513 | 38964.1908 | 1.0894 | 4.2486 | 4.2428 | 3.6064 | 0.29392 | 0.93072 | 0.12779 | 389.8811 | 11452.542 | 0.309 | 14138.9407 | 0.070624 | 0.27447 | 0.0096967 | 0.28417 | 788.3082 | 11452.542 | 0.309 | 14138.9407 | 0.070624 | 0.45299 | 0.0096967 | 0.46269 | 1283.55 | 11452.542 | 0.309 | 14739.4363 | 0.070624 | 0.033373 | 0.41505 | 0.014279 | 0.42932 | 1190.9916 | 11452.542 | 0.309 | 14796.5659 | 0.0042 | 0.28724 | 0.00057666 | 0.28781 | 800.8797 | 11452.542 | 0.309 | 13682.8459 | 0.0042 | 0.43838 | 0.00057666 | 0.43896 | 1220.1701 | 11452.542 | 0.309 | 14423.8564 | 0.0042 | 0.033373 | 0.40616 | 0.0051588 | 0.41132 | 1143.497
10/21 04:00:00 | 48.02 | 8.9 | 32.36% | 1.0369 | 38430.0045 | 1.0836 | 3.9008 | 3.8874 | 3.4987 | 0.31209 | 1.0047 | 0.13794 | 398.952 | 1.0369 | 38430.0045 | 1.0836 | 4.2259 | 4.2114 | 3.5797 | 0.29801 | 0.93766 | 0.12874 | 390.0099 | 11993.6144 | 0.3236 | 14806.9313 | 0.073961 | 0.28744 | 0.010155 | 0.29759 | 788.6057 | 11993.6144 | 0.3236 | 14806.9313 | 0.073961 | 0.47439 | 0.010155 | 0.48455 | 1284.0345 | 11993.6144 | 0.3236 | 15435.7971 | 0.073961 | 0.03495 | 0.43465 | 0.014953 | 0.44961 | 1191.4412 | 11993.6144 | 0.3236 | 15495.6258 | 0.0042 | 0.30081 | 0.00057666 | 0.30138 | 801.1811 | 11993.6144 | 0.3236 | 14329.2884 | 0.0042 | 0.45909 | 0.00057666 | 0.45967 | 1220.6297 | 11993.6144 | 0.3236 | 15105.3078 | 0.0042 | 0.03495 | 0.42535 | 0.0053753 | 0.43072 | 1143.9278
10/21 05:00:00 | 48.92 | 9.4 | 32.39% | 1.0513 | 38964.1908 | 1.0894 | 3.9218 | 3.9165 | 3.5248 | 0.30811 | 0.99824 | 0.13706 | 399.0891 | 1.0513 | 38964.1908 | 1.0894 | 4.2486 | 4.2428 | 3.6064 | 0.30811 | 0.97565 | 0.13396 | 390.1438 | 12005.4231 | 0.32391 | 14821.51 | 0.074033 | 0.28772 | 0.010165 | 0.29788 | 788.9036 | 12005.4231 | 0.32391 | 14821.51 | 0.074033 | 0.47486 | 0.010165 | 0.48503 | 1284.5196 | 12005.4231 | 0.32391 | 15450.995 | 0.074033 | 0.034985 | 0.43508 | 0.014968 | 0.45005 | 1191.8912 | 12005.4231 | 0.32391 | 15510.8826 | 0.0042 | 0.3011 | 0.00057666 | 0.30168 | 801.4828 | 12005.4231 | 0.32391 | 14343.3968 | 0.0042 | 0.45954 | 0.00057666 | 0.46012 | 1221.0898 | 12005.4231 | 0.32391 | 15120.1802 | 0.0042 | 0.034985 | 0.42577 | 0.00538 | 0.43115 | 1144.3589
10/21 06:00:00 | 48.02 | 8.9 | 31.74% | 1.0369 | 38430.0045 | 1.0836 | 3.9008 | 3.8874 | 3.4987 | 0.30611 | 0.98546 | 0.1353 | 399.2244 | 1.0369 | 38430.0045 | 1.0836 | 4.2259 | 4.2114 | 3.5797 | 0.3124 | 0.98293 | 0.13496 | 390.2788 | 11763.9731 | 0.3174 | 14523.4236 | 0.072545 | 0.28193 | 0.0099604 | 0.29189 | 789.1955 | 11763.9731 | 0.3174 | 14523.4236 | 0.072545 | 0.46531 | 0.0099604 | 0.47527 | 1284.9948 | 11763.9731 | 0.3174 | 15140.2485 | 0.072545 | 0.034281 | 0.42633 | 0.014667 | 0.441 | 1192.3322 | 11763.9731 | 0.3174 | 15198.9317 | 0.0042 | 0.29505 | 0.00057666 | 0.29562 | 801.7784 | 11763.9731 | 0.3174 | 14054.9261 | 0.0042 | 0.4503 | 0.00057666 | 0.45088 | 1221.5407 | 11763.9731 | 0.3174 | 14816.087 | 0.0042 | 0.034281 | 0.4172 | 0.0052834 | 0.42249 | 1144.7814
10/21 07:00:00 | 48.02 | 8.9 | 30.62% | 1.0369 | 38430.0045 | 1.0836 | 3.9008 | 3.8874 | 3.4987 | 0.29536 | 0.95084 | 0.13055 | 399.3549 | 1.0369 | 38430.0045 | 1.0836 | 4.2259 | 4.2114 | 3.5797 | 0.29536 | 0.92932 | 0.1276 | 390.4064 | 11350.6892 | 0.30625 | 14013.1966 | 0.069996 | 0.27203 | 0.0096104 | 0.28164 | 789.4772 | 11350.6892 | 0.30625 | 14013.1966 | 0.069996 | 0.44896 | 0.0096104 | 0.45857 | 1285.4534 | 11350.6892 | 0.30625 | 14608.3516 | 0.069996 | 0.033077 | 0.41135 | 0.014152 | 0.42551 | 1192.7577 | 11350.6892 | 0.30625 | 14664.9731 | 0.0042 | 0.28468 | 0.00057666 | 0.28526 | 802.0636 | 11350.6892 | 0.30625 | 13561.158 | 0.0042 | 0.43448 | 0.00057666 | 0.43506 | 1221.9758 | 11350.6892 | 0.30625 | 14295.5784 | 0.0042 | 0.033077 | 0.40255 | 0.0051181 | 0.40767 | 1145.1891
10/21 08:00:00 | 51.44 | 10.8 | 18.13% | 1.0921 | 40478.7909 | 1.1036 | 3.973 | 3.9958 | 3.5962 | 0.16596 | 0.54751 | 0.075173 | 399.4301 | 1.0921 | 40478.7909 | 1.1036 | 4.3041 | 4.3287 | 3.6794 | 0.28041 | 0.90413 | 0.12414 | 390.5305 | 6718.03 | 0.18126 | 8293.8642 | 0.041428 | 0.161 | 0.005688 | 0.16669 | 789.6439 | 6718.03 | 0.18126 | 8293.8642 | 0.041428 | 0.26572 | 0.005688 | 0.27141 | 1285.7248 | 6718.03 | 0.18126 | 8646.1133 | 0.041428 | 0.019577 | 0.24346 | 0.0083759 | 0.25184 | 1193.0096 | 6718.03 | 0.18126 | 8679.6253 | 0.0042 | 0.16849 | 0.00057666 | 0.16907 | 802.2327 | 6718.03 | 0.18126 | 8026.3202 | 0.0042 | 0.25715 | 0.00057666 | 0.25773 | 1222.2335 | 6718.03 | 0.18126 | 8460.995 | 0.0042 | 0.019577 | 0.23825 | 0.0032645 | 0.24152 | 1145.4306
10/21 09:00:00 | 62.06 | 16.7 | 4.064% | 1.2726 | 47167.4189 | 1.1255 | 4.0519 | 4.3037 | 3.8734 | 0.031936 | 0.11398 | 0.015649 | 399.4458 | 1.2726 | 47167.4189 | 1.1255 | 4.3895 | 4.6624 | 3.963 | 0.031936 | 0.1114 | 0.015295 | 390.5458 | 1506.3462 | 0.040642 | 1859.6867 | 0.0092891 | 0.036101 | 0.0012754 | 0.037376 | 789.6812 | 1506.3462 | 0.040642 | 1859.6867 | 0.0092891 | 0.059582 | 0.0012754 | 0.060857 | 1285.7857 | 1506.3462 | 0.040642 | 1938.6696 | 0.0092891 | 0.0043896 | 0.054591 | 0.0018781 | 0.056469 | 1193.0661 | 1506.3462 | 0.040642 | 1946.1838 | 0.0042 | 0.03778 | 0.00057666 | 0.038357 | 802.2711 | 1506.3462 | 0.040642 | 1799.6968 | 0.0042 | 0.05766 | 0.00057666 | 0.058237 | 1222.2917 | 1506.3462 | 0.040642 | 1897.1615 | 0.0042 | 0.0043896 | 0.053422 | 0.0011794 | 0.054601 | 1145.4852
10/21 10:00:00 | 69.08 | 20.6 | 0% | 1.3992 | 51859.9654 | 1.1045 | 3.9762 | 4.4925 | 4.0432 | 0 | 0 | 0 | 399.4458 | 1.3992 | 51859.9654 | 1.1045 | 4.3075 | 4.8668 | 4.1368 | 0.029046 | 0.10672 | 0.014653 | 390.5605 | 0 | 0 | 0 | 0 | 0 | 0 | 0 | 789.6812 | 0 | 0 | 0 | 0 | 0 | 0 | 0 | 1285.7857 | 0 | 0 | 0 | 0 | 0 | 0 | 0 | 0 | 1193.0661 | 0 | 0 | 0 | 0.0042 | 0 | 0.00057666 | 0.00057666 | 802.2716 | 0 | 0 | 0 | 0.0042 | 0 | 0.00057666 | 0.00057666 | 1222.2923 | 0 | 0 | 0 | 0.0042 | 0 | 0 | 0.00057666 | 0.00057666 | 1145.4858
10/21 11:00:00 | 73.94 | 23.3 | 0% | 1.4903 | 55235.1212 | 1.0748 | 3.8692 | 4.6215 | 4.1594 | 0 | 0 | 0 | 399.4458 | 1.4903 | 55235.1212 | 1.0748 | 4.1916 | 5.0067 | 4.2557 | 0 | 0 | 0 | 390.5605 | 0 | 0 | 0 | 0 | 0 | 0 | 0 | 789.6812 | 0 | 0 | 0 | 0 | 0 | 0 | 0 | 1285.7857 | 0 | 0 | 0 | 0 | 0 | 0 | 0 | 0 | 1193.0661 | 0 | 0 | 0 | 0.0042 | 0 | 0.00057666 | 0.00057666 | 802.2722 | 0 | 0 | 0 | 0.0042 | 0 | 0.00057666 | 0.00057666 | 1222.2929 | 0 | 0 | 0 | 0.0042 | 0 | 0 | 0.00057666 | 0.00057666 | 1145.4863
10/21 12:00:00 | 75.92 | 24.4 | 0% | 1.5282 | 56639.8504 | 1.0596 | 3.8146 | 4.6745 | 4.2071 | 0 | 0 | 0 | 399.4458 | 1.5282 | 56639.8504 | 1.0596 | 4.1325 | 5.0641 | 4.3044 | 0 | 0 | 0 | 390.5605 | 0 | 0 | 0 | 0 | 0 | 0 | 0 | 789.6812 | 0 | 0 | 0 | 0 | 0 | 0 | 0 | 1285.7857 | 0 | 0 | 0 | 0 | 0 | 0 | 0 | 0 | 1193.0661 | 0 | 0 | 0 | 0.0042 | 0 | 0.00057666 | 0.00057666 | 802.2728 | 0 | 0 | 0 | 0.0042 | 0 | 0.00057666 | 0.00057666 | 1222.2935 | 0 | 0 | 0 | 0.0042 | 0 | 0 | 0.00057666 | 0.00057666 | 1145.4869
10/21 13:00:00 | 75.92 | 24.4 | 0% | 1.5282 | 56639.8504 | 1.0596 | 3.8146 | 4.6745 | 4.2071 | 0 | 0 | 0 | 399.4458 | 1.5282 | 56639.8504 | 1.0596 | 4.1325 | 5.0641 | 4.3044 | 0 | 0 | 0 | 390.5605 | 0 | 0 | 0 | 0 | 0 | 0 | 0 | 789.6812 | 0 | 0 | 0 | 0 | 0 | 0 | 0 | 1285.7857 | 0 | 0 | 0 | 0 | 0 | 0 | 0 | 0 | 1193.0661 | 0 | 0 | 0 | 0.0042 | 0 | 0.00057666 | 0.00057666 | 802.2734 | 0 | 0 | 0 | 0.0042 | 0 | 0.00057666 | 0.00057666 | 1222.2941 | 0 | 0 | 0 | 0.0042 | 0 | 0 | 0.00057666 | 0.00057666 | 1145.4875
10/21 14:00:00 | 77 | 25 | 0% | 1.5491 | 57413.3053 | 1.0507 | 3.7824 | 4.7036 | 4.2332 | 0 | 0 | 0 | 399.4458 | 1.5491 | 57413.3053 | 1.0507 | 4.0976 | 5.0956 | 4.3312 | 0 | 0 | 0 | 390.5605 | 0 | 0 | 0 | 0 | 0 | 0 | 0 | 789.6812 | 0 | 0 | 0 | 0 | 0 | 0 | 0 | 1285.7857 | 0 | 0 | 0 | 0 | 0 | 0 | 0 | 0 | 1193.0661 | 0 | 0 | 0 | 0.0042 | 0 | 0.00057666 | 0.00057666 | 802.2739 | 0 | 0 | 0 | 0.0042 | 0 | 0.00057666 | 0.00057666 | 1222.2946 | 0 | 0 | 0 | 0.0042 | 0 | 0 | 0.00057666 | 0.00057666 | 1145.4881
10/21 15:00:00 | 75.92 | 24.4 | 0% | 1.5282 | 56639.8504 | 1.0596 | 3.8146 | 4.6745 | 4.2071 | 0 | 0 | 0 | 399.4458 | 1.5282 | 56639.8504 | 1.0596 | 4.1325 | 5.0641 | 4.3044 | 0 | 0 | 0 | 390.5605 | 0 | 0 | 0 | 0 | 0 | 0 | 0 | 789.6812 | 0 | 0 | 0 | 0 | 0 | 0 | 0 | 1285.7857 | 0 | 0 | 0 | 0 | 0 | 0 | 0 | 0 | 1193.0661 | 0 | 0 | 0 | 0.0042 | 0 | 0.00057666 | 0.00057666 | 802.2745 | 0 | 0 | 0 | 0.0042 | 0 | 0.00057666 | 0.00057666 | 1222.2952 | 0 | 0 | 0 | 0.0042 | 0 | 0 | 0.00057666 | 0.00057666 | 1145.4886
10/21 16:00:00 | 73.04 | 22.8 | 0% | 1.4732 | 54602.2855 | 1.0811 | 3.892 | 4.5976 | 4.1378 | 0 | 0 | 0 | 399.4458 | 1.4732 | 54602.2855 | 1.0811 | 4.2164 | 4.9807 | 4.2336 | 0 | 0 | 0 | 390.5605 | 0 | 0 | 0 | 0 | 0 | 0 | 0 | 789.6812 | 0 | 0 | 0 | 0 | 0 | 0 | 0 | 1285.7857 | 0 | 0 | 0 | 0 | 0 | 0 | 0 | 0 | 1193.0661 | 0 | 0 | 0 | 0.0042 | 0 | 0.00057666 | 0.00057666 | 802.2751 | 0 | 0 | 0 | 0.0042 | 0 | 0.00057666 | 0.00057666 | 1222.2958 | 0 | 0 | 0 | 0.0042 | 0 | 0 | 0.00057666 | 0.00057666 | 1145.4892
10/21 17:00:00 | 69.08 | 20.6 | 0% | 1.3992 | 51859.9654 | 1.1045 | 3.9762 | 4.4925 | 4.0432 | 0 | 0 | 0 | 399.4458 | 1.3992 | 51859.9654 | 1.1045 | 4.3075 | 4.8668 | 4.1368 | 0 | 0 | 0 | 390.5605 | 0 | 0 | 0 | 0 | 0 | 0 | 0 | 789.6812 | 0 | 0 | 0 | 0 | 0 | 0 | 0 | 1285.7857 | 0 | 0 | 0 | 0 | 0 | 0 | 0 | 0 | 1193.0661 | 0 | 0 | 0 | 0.0042 | 0 | 0.00057666 | 0.00057666 | 802.2757 | 0 | 0 | 0 | 0.0042 | 0 | 0.00057666 | 0.00057666 | 1222.2964 | 0 | 0 | 0 | 0.0042 | 0 | 0 | 0.00057666 | 0.00057666 | 1145.4898
10/21 18:00:00 | 66.02 | 18.9 | 0% | 1.3433 | 49787.9534 | 1.117 | 4.0213 | 4.4109 | 3.9698 | 0 | 0 | 0 | 399.4458 | 1.3433 | 49787.9534 | 1.117 | 4.3565 | 4.7785 | 4.0617 | 0 | 0 | 0 | 390.5605 | 0 | 0 | 0 | 0 | 0 | 0 | 0 | 789.6812 | 0 | 0 | 0 | 0 | 0 | 0 | 0 | 1285.7857 | 0 | 0 | 0 | 0 | 0 | 0 | 0 | 0 | 1193.0661 | 0 | 0 | 0 | 0.0042 | 0 | 0.00057666 | 0.00057666 | 802.2763 | 0 | 0 | 0 | 0.0042 | 0 | 0.00057666 | 0.00057666 | 1222.2969 | 0 | 0 | 0 | 0.0042 | 0 | 0 | 0.00057666 | 0.00057666 | 1145.4904
10/21 19:00:00 | 66.02 | 18.9 | 0% | 1.3433 | 49787.9534 | 1.117 | 4.0213 | 4.4109 | 3.9698 | 0 | 0 | 0 | 399.4458 | 1.3433 | 49787.9534 | 1.117 | 4.3565 | 4.7785 | 4.0617 | 0 | 0 | 0 | 390.5605 | 0 | 0 | 0 | 0 | 0 | 0 | 0 | 789.6812 | 0 | 0 | 0 | 0 | 0 | 0 | 0 | 1285.7857 | 0 | 0 | 0 | 0 | 0 | 0 | 0 | 0 | 1193.0661 | 0 | 0 | 0 | 0.0042 | 0 | 0.00057666 | 0.00057666 | 802.2768 | 0 | 0 | 0 | 0.0042 | 0 | 0.00057666 | 0.00057666 | 1222.2975 | 0 | 0 | 0 | 0.0042 | 0 | 0 | 0.00057666 | 0.00057666 | 1145.4909
10/21 20:00:00 | 64.04 | 17.8 | 0% | 1.3077 | 48469.0987 | 1.1224 | 4.0406 | 4.3577 | 3.9219 | 0 | 0 | 0 | 399.4458 | 1.3077 | 48469.0987 | 1.1224 | 4.3774 | 4.7208 | 4.0127 | 0 | 0 | 0 | 390.5605 | 0 | 0 | 0 | 0 | 0 | 0 | 0 | 789.6812 | 0 | 0 | 0 | 0 | 0 | 0 | 0 | 1285.7857 | 0 | 0 | 0 | 0 | 0 | 0 | 0 | 0 | 1193.0661 | 0 | 0 | 0 | 0.0042 | 0 | 0.00057666 | 0.00057666 | 802.2774 | 0 | 0 | 0 | 0.0042 | 0 | 0.00057666 | 0.00057666 | 1222.2981 | 0 | 0 | 0 | 0.0042 | 0 | 0 | 0.00057666 | 0.00057666 | 1145.4915
10/21 21:00:00 | 65.66 | 18.7 | 0% | 1.3368 | 49546.8841 | 1.1182 | 4.0254 | 4.4013 | 3.9612 | 0 | 0 | 0 | 399.4458 | 1.3368 | 49546.8841 | 1.1182 | 4.3609 | 4.7681 | 4.0529 | 0 | 0 | 0 | 390.5605 | 0 | 0 | 0 | 0 | 0 | 0 | 0 | 789.6812 | 0 | 0 | 0 | 0 | 0 | 0 | 0 | 1285.7857 | 0 | 0 | 0 | 0 | 0 | 0 | 0 | 0 | 1193.0661 | 0 | 0 | 0 | 0.0042 | 0 | 0.00057666 | 0.00057666 | 802.278 | 0 | 0 | 0 | 0.0042 | 0 | 0.00057666 | 0.00057666 | 1222.2987 | 0 | 0 | 0 | 0.0042 | 0 | 0 | 0.00057666 | 0.00057666 | 1145.4921
10/21 22:00:00 | 55.94 | 13.3 | 0% | 1.167 | 43252.6302 | 1.1207 | 4.0346 | 4.1309 | 3.7178 | 0 | 0 | 0 | 399.4458 | 1.167 | 43252.6302 | 1.1207 | 4.3708 | 4.4751 | 3.8039 | 0 | 0 | 0 | 390.5605 | 0 | 0 | 0 | 0 | 0 | 0 | 0 | 789.6812 | 0 | 0 | 0 | 0 | 0 | 0 | 0 | 1285.7857 | 0 | 0 | 0 | 0 | 0 | 0 | 0 | 0 | 1193.0661 | 0 | 0 | 0 | 0.0042 | 0 | 0.00057666 | 0.00057666 | 802.2786 | 0 | 0 | 0 | 0.0042 | 0 | 0.00057666 | 0.00057666 | 1222.2992 | 0 | 0 | 0 | 0.0042 | 0 | 0 | 0.00057666 | 0.00057666 | 1145.4927
10/21 23:00:00 | 55.04 | 12.8 | 0% | 1.1518 | 42690.7653 | 1.1182 | 4.0255 | 4.1045 | 3.694 | 0 | 0 | 0 | 399.4458 | 1.1518 | 42690.7653 | 1.1182 | 4.3609 | 4.4465 | 3.7795 | 0 | 0 | 0 | 390.5605 | 0 | 0 | 0 | 0 | 0 | 0 | 0 | 789.6812 | 0 | 0 | 0 | 0 | 0 | 0 | 0 | 1285.7857 | 0 | 0 | 0 | 0 | 0 | 0 | 0 | 0 | 1193.0661 | 0 | 0 | 0 | 0.0042 | 0 | 0.00057666 | 0.00057666 | 802.2791 | 0 | 0 | 0 | 0.0042 | 0 | 0.00057666 | 0.00057666 | 1222.2998 | 0 | 0 | 0 | 0.0042 | 0 | 0 | 0.00057666 | 0.00057666 | 1145.4933
10/21 24:00:00 | 53.96 | 12.2 | 6.984% | 1.1338 | 42021.2114 | 1.1146 | 4.0124 | 4.0724 | 3.6652 | 0.0616 | 0.20699 | 0.028419 | 399.4742 | 1.1338 | 42021.2114 | 1.1146 | 4.3467 | 4.4118 | 3.75 | 0 | 0 | 0 | 390.5605 | 2588.4932 | 0.069839 | 3195.6706 | 0.015962 | 0.062035 | 0.0021916 | 0.064227 | 789.7455 | 2588.4932 | 0.069839 | 3195.6706 | 0.015962 | 0.10239 | 0.0021916 | 0.10458 | 1285.8902 | 2588.4932 | 0.069839 | 3331.3941 | 0.015962 | 0.007543 | 0.093808 | 0.0032273 | 0.097036 | 1193.1631 | 2588.4932 | 0.069839 | 3344.3065 | 0.0042 | 0.064921 | 0.00057666 | 0.065497 | 802.3446 | 2588.4932 | 0.069839 | 3092.5845 | 0.0042 | 0.099082 | 0.00057666 | 0.099659 | 1222.3995 | 2588.4932 | 0.069839 | 3260.067 | 0.0042 | 0.007543 | 0.0918 | 0.0016123 | 0.093412 | 1145.5867
10/22 01:00:00 | 53.96 | 12.2 | 12.4% | 1.1338 | 42021.2114 | 1.1146 | 4.0124 | 4.0724 | 3.6652 | 0.10941 | 0.36763 | 0.050475 | 399.5247 | 1.1338 | 42021.2114 | 1.1146 | 4.3467 | 4.4118 | 3.75 | 0.10941 | 0.35931 | 0.049333 | 390.6098 | 4597.3803 | 0.12404 | 5675.7781 | 0.028351 | 0.11018 | 0.0038925 | 0.11407 | 789.8595 | 4597.3803 | 0.12404 | 5675.7781 | 0.028351 | 0.18184 | 0.0038925 | 0.18574 | 1286.076 | 4597.3803 | 0.12404 | 5916.8343 | 0.028351 | 0.013397 | 0.16661 | 0.0057319 | 0.17234 | 1193.3354 | 4597.3803 | 0.12404 | 5939.7678 | 0.0042 | 0.1153 | 0.00057666 | 0.11588 | 802.4605 | 4597.3803 | 0.12404 | 5492.6885 | 0.0042 | 0.17598 | 0.00057666 | 0.17656 | 1222.576 | 4597.3803 | 0.12404 | 5790.1515 | 0.0042 | 0.013397 | 0.16304 | 0.0024161 | 0.16546 | 1145.7521
10/22 02:00:00 | 53.96 | 12.2 | 16.45% | 1.1338 | 42021.2114 | 1.1146 | 4.0124 | 4.0724 | 3.6652 | 0.14513 | 0.48768 | 0.066959 | 399.5916 | 1.1338 | 42021.2114 | 1.1146 | 4.3467 | 4.4118 | 3.75 | 0.10941 | 0.35931 | 0.049333 | 390.6591 | 6098.7195 | 0.16455 | 7529.2834 | 0.037609 | 0.14616 | 0.0051637 | 0.15132 | 790.0109 | 6098.7195 | 0.16455 | 7529.2834 | 0.037609 | 0.24123 | 0.0051637 | 0.24639 | 1286.3224 | 6098.7195 | 0.16455 | 7849.0599 | 0.037609 | 0.017772 | 0.22102 | 0.0076038 | 0.22862 | 1193.5641 | 6098.7195 | 0.16455 | 7879.4826 | 0.0042 | 0.15296 | 0.00057666 | 0.15354 | 802.6141 | 6098.7195 | 0.16455 | 7286.4033 | 0.0042 | 0.23345 | 0.00057666 | 0.23402 | 1222.8101 | 6098.7195 | 0.16455 | 7681.007 | 0.0042 | 0.017772 | 0.21629 | 0.0030168 | 0.21931 | 1145.9714
10/22 03:00:00 | 53.06 | 11.7 | 19.25% | 1.1188 | 41467.1533 | 1.111 | 3.9997 | 4.0453 | 3.6408 | 0.17203 | 0.57426 | 0.078845 | 399.6705 | 1.1188 | 41467.1533 | 1.111 | 4.333 | 4.3824 | 3.7251 | 0.17203 | 0.56126 | 0.077062 | 390.7362 | 7133.6334 | 0.19247 | 8806.9548 | 0.043991 | 0.17096 | 0.0060399 | 0.177 | 790.1879 | 7133.6334 | 0.19247 | 8806.9548 | 0.043991 | 0.28216 | 0.0060399 | 0.2882 | 1286.6106 | 7133.6334 | 0.19247 | 9180.9953 | 0.043991 | 0.020788 | 0.25853 | 0.0088941 | 0.26742 | 1193.8315 | 7133.6334 | 0.19247 | 9216.5806 | 0.0042 | 0.17892 | 0.00057666 | 0.17949 | 802.7935 | 7133.6334 | 0.19247 | 8522.8595 | 0.0042 | 0.27306 | 0.00057666 | 0.27364 | 1223.0837 | 7133.6334 | 0.19247 | 8984.4249 | 0.0042 | 0.020788 | 0.25299 | 0.0034308 | 0.25642 | 1146.2279
10/22 04:00:00 | 53.06 | 11.7 | 20.92% | 1.1188 | 41467.1533 | 1.111 | 3.9997 | 4.0453 | 3.6408 | 0.18699 | 0.6242 | 0.085703 | 399.7562 | 1.1188 | 41467.1533 | 1.111 | 4.333 | 4.3824 | 3.7251 | 0.17203 | 0.56126 | 0.077062 | 390.8133 | 7754.0663 | 0.20921 | 9572.9213 | 0.047817 | 0.18583 | 0.0065652 | 0.1924 | 790.3803 | 7754.0663 | 0.20921 | 9572.9213 | 0.047817 | 0.3067 | 0.0065652 | 0.31327 | 1286.9238 | 7754.0663 | 0.20921 | 9979.4932 | 0.047817 | 0.022596 | 0.28101 | 0.0096676 | 0.29068 | 1194.1222 | 7754.0663 | 0.20921 | 10018.1735 | 0.0042 | 0.19448 | 0.00057666 | 0.19505 | 802.9886 | 7754.0663 | 0.20921 | 9264.1174 | 0.0042 | 0.29681 | 0.00057666 | 0.29739 | 1223.3811 | 7754.0663 | 0.20921 | 9765.8265 | 0.0042 | 0.022596 | 0.27499 | 0.0036791 | 0.27867 | 1146.5065
10/22 05:00:00 | 51.98 | 11.1 | 22.12% | 1.101 | 40806.9675 | 1.1062 | 3.9825 | 4.0124 | 3.6112 | 0.20093 | 0.66545 | 0.091366 | 399.8475 | 1.101 | 40806.9675 | 1.1062 | 4.3143 | 4.3468 | 3.6948 | 0.20093 | 0.65039 | 0.089299 | 390.9026 | 8199.1817 | 0.22122 | 10122.4466 | 0.050562 | 0.1965 | 0.0069421 | 0.20344 | 790.5837 | 8199.1817 | 0.22122 | 10122.4466 | 0.050562 | 0.32431 | 0.0069421 | 0.33125 | 1287.2551 | 8199.1817 | 0.22122 | 10552.3574 | 0.050562 | 0.023893 | 0.29714 | 0.010223 | 0.30736 | 1194.4295 | 8199.1817 | 0.22122 | 10593.2581 | 0.0042 | 0.20564 | 0.00057666 | 0.20622 | 803.1948 | 8199.1817 | 0.22122 | 9795.9161 | 0.0042 | 0.31385 | 0.00057666 | 0.31442 | 1223.6955 | 8199.1817 | 0.22122 | 10326.4254 | 0.0042 | 0.023893 | 0.29078 | 0.0038572 | 0.29464 | 1146.8012
10/22 06:00:00 | 51.08 | 10.6 | 22.99% | 1.0863 | 40260.7161 | 1.1018 | 3.9664 | 3.9846 | 3.5861 | 0.21168 | 0.69649 | 0.095629 | 399.9432 | 1.0863 | 40260.7161 | 1.1018 | 4.2969 | 4.3166 | 3.6692 | 0.20365 | 0.65493 | 0.089922 | 390.9925 | 8522.2353 | 0.22994 | 10521.2781 | 0.052554 | 0.20424 | 0.0072156 | 0.21146 | 790.7952 | 8522.2353 | 0.22994 | 10521.2781 | 0.052554 | 0.33709 | 0.0072156 | 0.3443 | 1287.5994 | 8522.2353 | 0.22994 | 10968.1278 | 0.052554 | 0.024834 | 0.30885 | 0.010625 | 0.31948 | 1194.749 | 8522.2353 | 0.22994 | 11010.6399 | 0.0042 | 0.21374 | 0.00057666 | 0.21432 | 803.4091 | 8522.2353 | 0.22994 | 10181.882 | 0.0042 | 0.32621 | 0.00057666 | 0.32679 | 1224.0223 | 8522.2353 | 0.22994 | 10733.2938 | 0.0042 | 0.024834 | 0.30224 | 0.0039864 | 0.30622 | 1147.1074
10/22 07:00:00 | 51.08 | 10.6 | 22.63% | 1.0863 | 40260.7161 | 1.1018 | 3.9664 | 3.9846 | 3.5861 | 0.20835 | 0.68555 | 0.094126 | 400.0373 | 1.0863 | 40260.7161 | 1.1018 | 4.2969 | 4.3166 | 3.6692 | 0.20835 | 0.67004 | 0.091996 | 391.0845 | 8388.2806 | 0.22632 | 10355.9019 | 0.051728 | 0.20103 | 0.0071022 | 0.20813 | 791.0033 | 8388.2806 | 0.22632 | 10355.9019 | 0.051728 | 0.33179 | 0.0071022 | 0.33889 | 1287.9383 | 8388.2806 | 0.22632 | 10795.7279 | 0.051728 | 0.024444 | 0.304 | 0.010458 | 0.31445 | 1195.0634 | 8388.2806 | 0.22632 | 10837.5718 | 0.0042 | 0.21038 | 0.00057666 | 0.21096 | 803.6201 | 8388.2806 | 0.22632 | 10021.8406 | 0.0042 | 0.32109 | 0.00057666 | 0.32166 | 1224.344 | 8388.2806 | 0.22632 | 10564.5851 | 0.0042 | 0.024444 | 0.29749 | 0.0039328 | 0.30142 | 1147.4088
10/22 08:00:00 | 64.04 | 17.8 | 6.345% | 1.3077 | 48469.0987 | 1.1224 | 4.0406 | 4.3577 | 3.9219 | 0.048515 | 0.17573 | 0.024127 | 400.0614 | 1.3077 | 48469.0987 | 1.1224 | 4.3774 | 4.7208 | 4.0127 | 0.17306 | 0.61267 | 0.08412 | 391.1686 | 2351.4949 | 0.063445 | 2903.0801 | 0.014501 | 0.056356 | 0.001991 | 0.058347 | 791.0616 | 2351.4949 | 0.063445 | 2903.0801 | 0.014501 | 0.093011 | 0.001991 | 0.095002 | 1288.0333 | 2351.4949 | 0.063445 | 3026.3769 | 0.014501 | 0.0068524 | 0.085219 | 0.0029318 | 0.088151 | 1195.1516 | 2351.4949 | 0.063445 | 3038.1071 | 0.0042 | 0.058977 | 0.00057666 | 0.059553 | 803.6796 | 2351.4949 | 0.063445 | 2809.4323 | 0.0042 | 0.09001 | 0.00057666 | 0.090587 | 1224.4345 | 2351.4949 | 0.063445 | 2961.5804 | 0.0042 | 0.0068524 | 0.083395 | 0.0015175 | 0.084912 | 1147.4937
10/22 09:00:00 | 69.08 | 20.6 | 0% | 1.3992 | 51859.9654 | 1.1045 | 3.9762 | 4.4925 | 4.0432 | 0 | 0 | 0 | 400.0614 | 1.3992 | 51859.9654 | 1.1045 | 4.3075 | 4.8668 | 4.1368 | 0 | 0 | 0 | 391.1686 | 0 | 0 | 0 | 0 | 0 | 0 | 0 | 791.0616 | 0 | 0 | 0 | 0 | 0 | 0 | 0 | 1288.0333 | 0 | 0 | 0 | 0 | 0 | 0 | 0 | 0 | 1195.1516 | 0 | 0 | 0 | 0.0042 | 0 | 0.00057666 | 0.00057666 | 803.6802 | 0 | 0 | 0 | 0.0042 | 0 | 0.00057666 | 0.00057666 | 1224.4351 | 0 | 0 | 0 | 0.0042 | 0 | 0 | 0.00057666 | 0.00057666 | 1147.4943
10/22 10:00:00 | 73.04 | 22.8 | 0% | 1.4732 | 54602.2855 | 1.0811 | 3.892 | 4.5976 | 4.1378 | 0 | 0 | 0 | 400.0614 | 1.4732 | 54602.2855 | 1.0811 | 4.2164 | 4.9807 | 4.2336 | 0 | 0 | 0 | 391.1686 | 0 | 0 | 0 | 0 | 0 | 0 | 0 | 791.0616 | 0 | 0 | 0 | 0 | 0 | 0 | 0 | 1288.0333 | 0 | 0 | 0 | 0 | 0 | 0 | 0 | 0 | 1195.1516 | 0 | 0 | 0 | 0.0042 | 0 | 0.00057666 | 0.00057666 | 803.6808 | 0 | 0 | 0 | 0.0042 | 0 | 0.00057666 | 0.00057666 | 1224.4357 | 0 | 0 | 0 | 0.0042 | 0 | 0 | 0.00057666 | 0.00057666 | 1147.4949
10/22 11:00:00 | 73.04 | 22.8 | 0% | 1.4732 | 54602.2855 | 1.0811 | 3.892 | 4.5976 | 4.1378 | 0 | 0 | 0 | 400.0614 | 1.4732 | 54602.2855 | 1.0811 | 4.2164 | 4.9807 | 4.2336 | 0 | 0 | 0 | 391.1686 | 0 | 0 | 0 | 0 | 0 | 0 | 0 | 791.0616 | 0 | 0 | 0 | 0 | 0 | 0 | 0 | 1288.0333 | 0 | 0 | 0 | 0 | 0 | 0 | 0 | 0 | 1195.1516 | 0 | 0 | 0 | 0.0042 | 0 | 0.00057666 | 0.00057666 | 803.6814 | 0 | 0 | 0 | 0.0042 | 0 | 0.00057666 | 0.00057666 | 1224.4363 | 0 | 0 | 0 | 0.0042 | 0 | 0 | 0.00057666 | 0.00057666 | 1147.4954
10/22 12:00:00 | 78.08 | 25.6 | 0% | 1.5701 | 58191.8702 | 1.0413 | 3.7487 | 4.7329 | 4.2596 | 0 | 0 | 0 | 400.0614 | 1.5701 | 58191.8702 | 1.0413 | 4.0611 | 5.1273 | 4.3582 | 0 | 0 | 0 | 391.1686 | 0 | 0 | 0 | 0 | 0 | 0 | 0 | 791.0616 | 0 | 0 | 0 | 0 | 0 | 0 | 0 | 1288.0333 | 0 | 0 | 0 | 0 | 0 | 0 | 0 | 0 | 1195.1516 | 0 | 0 | 0 | 0.0042 | 0 | 0.00057666 | 0.00057666 | 803.682 | 0 | 0 | 0 | 0.0042 | 0 | 0.00057666 | 0.00057666 | 1224.4369 | 0 | 0 | 0 | 0.0042 | 0 | 0 | 0.00057666 | 0.00057666 | 1147.496
10/22 13:00:00 | 78.08 | 25.6 | 0% | 1.5701 | 58191.8702 | 1.0413 | 3.7487 | 4.7329 | 4.2596 | 0 | 0 | 0 | 400.0614 | 1.5701 | 58191.8702 | 1.0413 | 4.0611 | 5.1273 | 4.3582 | 0 | 0 | 0 | 391.1686 | 0 | 0 | 0 | 0 | 0 | 0 | 0 | 791.0616 | 0 | 0 | 0 | 0 | 0 | 0 | 0 | 1288.0333 | 0 | 0 | 0 | 0 | 0 | 0 | 0 | 0 | 1195.1516 | 0 | 0 | 0 | 0.0042 | 0 | 0.00057666 | 0.00057666 | 803.6825 | 0 | 0 | 0 | 0.0042 | 0 | 0.00057666 | 0.00057666 | 1224.4374 | 0 | 0 | 0 | 0.0042 | 0 | 0 | 0.00057666 | 0.00057666 | 1147.4966
10/22 14:00:00 | 78.08 | 25.6 | 0% | 1.5701 | 58191.8702 | 1.0413 | 3.7487 | 4.7329 | 4.2596 | 0 | 0 | 0 | 400.0614 | 1.5701 | 58191.8702 | 1.0413 | 4.0611 | 5.1273 | 4.3582 | 0 | 0 | 0 | 391.1686 | 0 | 0 | 0 | 0 | 0 | 0 | 0 | 791.0616 | 0 | 0 | 0 | 0 | 0 | 0 | 0 | 1288.0333 | 0 | 0 | 0 | 0 | 0 | 0 | 0 | 0 | 1195.1516 | 0 | 0 | 0 | 0.0042 | 0 | 0.00057666 | 0.00057666 | 803.6831 | 0 | 0 | 0 | 0.0042 | 0 | 0.00057666 | 0.00057666 | 1224.438 | 0 | 0 | 0 | 0.0042 | 0 | 0 | 0.00057666 | 0.00057666 | 1147.4972
10/22 15:00:00 | 77 | 25 | 0% | 1.5491 | 57413.3053 | 1.0507 | 3.7824 | 4.7036 | 4.2332 | 0 | 0 | 0 | 400.0614 | 1.5491 | 57413.3053 | 1.0507 | 4.0976 | 5.0956 | 4.3312 | 0 | 0 | 0 | 391.1686 | 0 | 0 | 0 | 0 | 0 | 0 | 0 | 791.0616 | 0 | 0 | 0 | 0 | 0 | 0 | 0 | 1288.0333 | 0 | 0 | 0 | 0 | 0 | 0 | 0 | 0 | 1195.1516 | 0 | 0 | 0 | 0.0042 | 0 | 0.00057666 | 0.00057666 | 803.6837 | 0 | 0 | 0 | 0.0042 | 0 | 0.00057666 | 0.00057666 | 1224.4386 | 0 | 0 | 0 | 0.0042 | 0 | 0 | 0.00057666 | 0.00057666 | 1147.4978
10/22 16:00:00 | 75.92 | 24.4 | 0% | 1.5282 | 56639.8504 | 1.0596 | 3.8146 | 4.6745 | 4.2071 | 0 | 0 | 0 | 400.0614 | 1.5282 | 56639.8504 | 1.0596 | 4.1325 | 5.0641 | 4.3044 | 0 | 0 | 0 | 391.1686 | 0 | 0 | 0 | 0 | 0 | 0 | 0 | 791.0616 | 0 | 0 | 0 | 0 | 0 | 0 | 0 | 1288.0333 | 0 | 0 | 0 | 0 | 0 | 0 | 0 | 0 | 1195.1516 | 0 | 0 | 0 | 0.0042 | 0 | 0.00057666 | 0.00057666 | 803.6843 | 0 | 0 | 0 | 0.0042 | 0 | 0.00057666 | 0.00057666 | 1224.4392 | 0 | 0 | 0 | 0.0042 | 0 | 0 | 0.00057666 | 0.00057666 | 1147.4983
10/22 17:00:00 | 73.94 | 23.3 | 0% | 1.4903 | 55235.1212 | 1.0748 | 3.8692 | 4.6215 | 4.1594 | 0 | 0 | 0 | 400.0614 | 1.4903 | 55235.1212 | 1.0748 | 4.1916 | 5.0067 | 4.2557 | 0 | 0 | 0 | 391.1686 | 0 | 0 | 0 | 0 | 0 | 0 | 0 | 791.0616 | 0 | 0 | 0 | 0 | 0 | 0 | 0 | 1288.0333 | 0 | 0 | 0 | 0 | 0 | 0 | 0 | 0 | 1195.1516 | 0 | 0 | 0 | 0.0042 | 0 | 0.00057666 | 0.00057666 | 803.6848 | 0 | 0 | 0 | 0.0042 | 0 | 0.00057666 | 0.00057666 | 1224.4397 | 0 | 0 | 0 | 0.0042 | 0 | 0 | 0.00057666 | 0.00057666 | 1147.4989
10/22 18:00:00 | 73.04 | 22.8 | 0% | 1.4732 | 54602.2855 | 1.0811 | 3.892 | 4.5976 | 4.1378 | 0 | 0 | 0 | 400.0614 | 1.4732 | 54602.2855 | 1.0811 | 4.2164 | 4.9807 | 4.2336 | 0 | 0 | 0 | 391.1686 | 0 | 0 | 0 | 0 | 0 | 0 | 0 | 791.0616 | 0 | 0 | 0 | 0 | 0 | 0 | 0 | 1288.0333 | 0 | 0 | 0 | 0 | 0 | 0 | 0 | 0 | 1195.1516 | 0 | 0 | 0 | 0.0042 | 0 | 0.00057666 | 0.00057666 | 803.6854 | 0 | 0 | 0 | 0.0042 | 0 | 0.00057666 | 0.00057666 | 1224.4403 | 0 | 0 | 0 | 0.0042 | 0 | 0 | 0.00057666 | 0.00057666 | 1147.4995
10/22 19:00:00 | 73.04 | 22.8 | 0% | 1.4732 | 54602.2855 | 1.0811 | 3.892 | 4.5976 | 4.1378 | 0 | 0 | 0 | 400.0614 | 1.4732 | 54602.2855 | 1.0811 | 4.2164 | 4.9807 | 4.2336 | 0 | 0 | 0 | 391.1686 | 0 | 0 | 0 | 0 | 0 | 0 | 0 | 791.0616 | 0 | 0 | 0 | 0 | 0 | 0 | 0 | 1288.0333 | 0 | 0 | 0 | 0 | 0 | 0 | 0 | 0 | 1195.1516 | 0 | 0 | 0 | 0.0042 | 0 | 0.00057666 | 0.00057666 | 803.686 | 0 | 0 | 0 | 0.0042 | 0 | 0.00057666 | 0.00057666 | 1224.4409 | 0 | 0 | 0 | 0.0042 | 0 | 0 | 0.00057666 | 0.00057666 | 1147.5001
10/22 20:00:00 | 71.96 | 22.2 | 0% | 1.4528 | 53847.5669 | 1.0882 | 3.9177 | 4.5689 | 4.112 | 0 | 0 | 0 | 400.0614 | 1.4528 | 53847.5669 | 1.0882 | 4.2442 | 4.9496 | 4.2072 | 0 | 0 | 0 | 391.1686 | 0 | 0 | 0 | 0 | 0 | 0 | 0 | 791.0616 | 0 | 0 | 0 | 0 | 0 | 0 | 0 | 1288.0333 | 0 | 0 | 0 | 0 | 0 | 0 | 0 | 0 | 1195.1516 | 0 | 0 | 0 | 0.0042 | 0 | 0.00057666 | 0.00057666 | 803.6866 | 0 | 0 | 0 | 0.0042 | 0 | 0.00057666 | 0.00057666 | 1224.4415 | 0 | 0 | 0 | 0.0042 | 0 | 0 | 0.00057666 | 0.00057666 | 1147.5006
10/22 21:00:00 | 71.96 | 22.2 | 0% | 1.4528 | 53847.5669 | 1.0882 | 3.9177 | 4.5689 | 4.112 | 0 | 0 | 0 | 400.0614 | 1.4528 | 53847.5669 | 1.0882 | 4.2442 | 4.9496 | 4.2072 | 0 | 0 | 0 | 391.1686 | 0 | 0 | 0 | 0 | 0 | 0 | 0 | 791.0616 | 0 | 0 | 0 | 0 | 0 | 0 | 0 | 1288.0333 | 0 | 0 | 0 | 0 | 0 | 0 | 0 | 0 | 1195.1516 | 0 | 0 | 0 | 0.0042 | 0 | 0.00057666 | 0.00057666 | 803.6871 | 0 | 0 | 0 | 0.0042 | 0 | 0.00057666 | 0.00057666 | 1224.442 | 0 | 0 | 0 | 0.0042 | 0 | 0 | 0.00057666 | 0.00057666 | 1147.5012
10/22 22:00:00 | 71.06 | 21.7 | 0% | 1.436 | 53222.538 | 1.0938 | 3.9376 | 4.545 | 4.0905 | 0 | 0 | 0 | 400.0614 | 1.436 | 53222.538 | 1.0938 | 4.2657 | 4.9237 | 4.1852 | 0 | 0 | 0 | 391.1686 | 0 | 0 | 0 | 0 | 0 | 0 | 0 | 791.0616 | 0 | 0 | 0 | 0 | 0 | 0 | 0 | 1288.0333 | 0 | 0 | 0 | 0 | 0 | 0 | 0 | 0 | 1195.1516 | 0 | 0 | 0 | 0.0042 | 0 | 0.00057666 | 0.00057666 | 803.6877 | 0 | 0 | 0 | 0.0042 | 0 | 0.00057666 | 0.00057666 | 1224.4426 | 0 | 0 | 0 | 0.0042 | 0 | 0 | 0.00057666 | 0.00057666 | 1147.5018
10/22 23:00:00 | 71.06 | 21.7 | 0% | 1.436 | 53222.538 | 1.0938 | 3.9376 | 4.545 | 4.0905 | 0 | 0 | 0 | 400.0614 | 1.436 | 53222.538 | 1.0938 | 4.2657 | 4.9237 | 4.1852 | 0 | 0 | 0 | 391.1686 | 0 | 0 | 0 | 0 | 0 | 0 | 0 | 791.0616 | 0 | 0 | 0 | 0 | 0 | 0 | 0 | 1288.0333 | 0 | 0 | 0 | 0 | 0 | 0 | 0 | 0 | 1195.1516 | 0 | 0 | 0 | 0.0042 | 0 | 0.00057666 | 0.00057666 | 803.6883 | 0 | 0 | 0 | 0.0042 | 0 | 0.00057666 | 0.00057666 | 1224.4432 | 0 | 0 | 0 | 0.0042 | 0 | 0 | 0.00057666 | 0.00057666 | 1147.5024
10/22 24:00:00 | 69.98 | 21.1 | 0% | 1.4159 | 52477.1875 | 1.0999 | 3.9595 | 4.5163 | 4.0647 | 0 | 0 | 0 | 400.0614 | 1.4159 | 52477.1875 | 1.0999 | 4.2895 | 4.8927 | 4.1588 | 0 | 0 | 0 | 391.1686 | 0 | 0 | 0 | 0 | 0 | 0 | 0 | 791.0616 | 0 | 0 | 0 | 0 | 0 | 0 | 0 | 1288.0333 | 0 | 0 | 0 | 0 | 0 | 0 | 0 | 0 | 1195.1516 | 0 | 0 | 0 | 0.0042 | 0 | 0.00057666 | 0.00057666 | 803.6889 | 0 | 0 | 0 | 0.0042 | 0 | 0.00057666 | 0.00057666 | 1224.4438 | 0 | 0 | 0 | 0.0042 | 0 | 0 | 0.00057666 | 0.00057666 | 1147.5029
10/23 01:00:00 | 69.98 | 21.1 | 0% | 1.4159 | 52477.1875 | 1.0999 | 3.9595 | 4.5163 | 4.0647 | 0 | 0 | 0 | 400.0614 | 1.4159 | 52477.1875 | 1.0999 | 4.2895 | 4.8927 | 4.1588 | 0 | 0 | 0 | 391.1686 | 0 | 0 | 0 | 0 | 0 | 0 | 0 | 791.0616 | 0 | 0 | 0 | 0 | 0 | 0 | 0 | 1288.0333 | 0 | 0 | 0 | 0 | 0 | 0 | 0 | 0 | 1195.1516 | 0 | 0 | 0 | 0.0042 | 0 | 0.00057666 | 0.00057666 | 803.6894 | 0 | 0 | 0 | 0.0042 | 0 | 0.00057666 | 0.00057666 | 1224.4443 | 0 | 0 | 0 | 0.0042 | 0 | 0 | 0.00057666 | 0.00057666 | 1147.5035
10/23 02:00:00 | 68 | 20 | 0% | 1.3794 | 51123.983 | 1.1095 | 3.9942 | 4.4638 | 4.0174 | 0 | 0 | 0 | 400.0614 | 1.3794 | 51123.983 | 1.1095 | 4.327 | 4.8357 | 4.1104 | 0 | 0 | 0 | 391.1686 | 0 | 0 | 0 | 0 | 0 | 0 | 0 | 791.0616 | 0 | 0 | 0 | 0 | 0 | 0 | 0 | 1288.0333 | 0 | 0 | 0 | 0 | 0 | 0 | 0 | 0 | 1195.1516 | 0 | 0 | 0 | 0.0042 | 0 | 0.00057666 | 0.00057666 | 803.69 | 0 | 0 | 0 | 0.0042 | 0 | 0.00057666 | 0.00057666 | 1224.4449 | 0 | 0 | 0 | 0.0042 | 0 | 0 | 0.00057666 | 0.00057666 | 1147.5041
10/23 03:00:00 | 69.08 | 20.6 | 0% | 1.3992 | 51859.9654 | 1.1045 | 3.9762 | 4.4925 | 4.0432 | 0 | 0 | 0 | 400.0614 | 1.3992 | 51859.9654 | 1.1045 | 4.3075 | 4.8668 | 4.1368 | 0 | 0 | 0 | 391.1686 | 0 | 0 | 0 | 0 | 0 | 0 | 0 | 791.0616 | 0 | 0 | 0 | 0 | 0 | 0 | 0 | 1288.0333 | 0 | 0 | 0 | 0 | 0 | 0 | 0 | 0 | 1195.1516 | 0 | 0 | 0 | 0.0042 | 0 | 0.00057666 | 0.00057666 | 803.6906 | 0 | 0 | 0 | 0.0042 | 0 | 0.00057666 | 0.00057666 | 1224.4455 | 0 | 0 | 0 | 0.0042 | 0 | 0 | 0.00057666 | 0.00057666 | 1147.5047
10/23 04:00:00 | 69.08 | 20.6 | 0% | 1.3992 | 51859.9654 | 1.1045 | 3.9762 | 4.4925 | 4.0432 | 0 | 0 | 0 | 400.0614 | 1.3992 | 51859.9654 | 1.1045 | 4.3075 | 4.8668 | 4.1368 | 0 | 0 | 0 | 391.1686 | 0 | 0 | 0 | 0 | 0 | 0 | 0 | 791.0616 | 0 | 0 | 0 | 0 | 0 | 0 | 0 | 1288.0333 | 0 | 0 | 0 | 0 | 0 | 0 | 0 | 0 | 1195.1516 | 0 | 0 | 0 | 0.0042 | 0 | 0.00057666 | 0.00057666 | 803.6912 | 0 | 0 | 0 | 0.0042 | 0 | 0.00057666 | 0.00057666 | 1224.4461 | 0 | 0 | 0 | 0.0042 | 0 | 0 | 0.00057666 | 0.00057666 | 1147.5053
10/23 05:00:00 | 69.08 | 20.6 | 0% | 1.3992 | 51859.9654 | 1.1045 | 3.9762 | 4.4925 | 4.0432 | 0 | 0 | 0 | 400.0614 | 1.3992 | 51859.9654 | 1.1045 | 4.3075 | 4.8668 | 4.1368 | 0 | 0 | 0 | 391.1686 | 0 | 0 | 0 | 0 | 0 | 0 | 0 | 791.0616 | 0 | 0 | 0 | 0 | 0 | 0 | 0 | 1288.0333 | 0 | 0 | 0 | 0 | 0 | 0 | 0 | 0 | 1195.1516 | 0 | 0 | 0 | 0.0042 | 0 | 0.00057666 | 0.00057666 | 803.6918 | 0 | 0 | 0 | 0.0042 | 0 | 0.00057666 | 0.00057666 | 1224.4467 | 0 | 0 | 0 | 0.0042 | 0 | 0 | 0.00057666 | 0.00057666 | 1147.5058
10/23 06:00:00 | 69.08 | 20.6 | 0% | 1.3992 | 51859.9654 | 1.1045 | 3.9762 | 4.4925 | 4.0432 | 0 | 0 | 0 | 400.0614 | 1.3992 | 51859.9654 | 1.1045 | 4.3075 | 4.8668 | 4.1368 | 0 | 0 | 0 | 391.1686 | 0 | 0 | 0 | 0 | 0 | 0 | 0 | 791.0616 | 0 | 0 | 0 | 0 | 0 | 0 | 0 | 1288.0333 | 0 | 0 | 0 | 0 | 0 | 0 | 0 | 0 | 1195.1516 | 0 | 0 | 0 | 0.0042 | 0 | 0.00057666 | 0.00057666 | 803.6923 | 0 | 0 | 0 | 0.0042 | 0 | 0.00057666 | 0.00057666 | 1224.4472 | 0 | 0 | 0 | 0.0042 | 0 | 0 | 0.00057666 | 0.00057666 | 1147.5064
10/23 07:00:00 | 69.08 | 20.6 | 0% | 1.3992 | 51859.9654 | 1.1045 | 3.9762 | 4.4925 | 4.0432 | 0 | 0 | 0 | 400.0614 | 1.3992 | 51859.9654 | 1.1045 | 4.3075 | 4.8668 | 4.1368 | 0 | 0 | 0 | 391.1686 | 0 | 0 | 0 | 0 | 0 | 0 | 0 | 791.0616 | 0 | 0 | 0 | 0 | 0 | 0 | 0 | 1288.0333 | 0 | 0 | 0 | 0 | 0 | 0 | 0 | 0 | 1195.1516 | 0 | 0 | 0 | 0.0042 | 0 | 0.00057666 | 0.00057666 | 803.6929 | 0 | 0 | 0 | 0.0042 | 0 | 0.00057666 | 0.00057666 | 1224.4478 | 0 | 0 | 0 | 0.0042 | 0 | 0 | 0.00057666 | 0.00057666 | 1147.507
10/23 08:00:00 | 64.04 | 17.8 | 0% | 1.3077 | 48469.0987 | 1.1224 | 4.0406 | 4.3577 | 3.9219 | 0 | 0 | 0 | 400.0614 | 1.3077 | 48469.0987 | 1.1224 | 4.3774 | 4.7208 | 4.0127 | 0 | 0 | 0 | 391.1686 | 0 | 0 | 0 | 0 | 0 | 0 | 0 | 791.0616 | 0 | 0 | 0 | 0 | 0 | 0 | 0 | 1288.0333 | 0 | 0 | 0 | 0 | 0 | 0 | 0 | 0 | 1195.1516 | 0 | 0 | 0 | 0.0042 | 0 | 0.00057666 | 0.00057666 | 803.6935 | 0 | 0 | 0 | 0.0042 | 0 | 0.00057666 | 0.00057666 | 1224.4484 | 0 | 0 | 0 | 0.0042 | 0 | 0 | 0.00057666 | 0.00057666 | 1147.5076
10/23 09:00:00 | 64.04 | 17.8 | 0% | 1.3077 | 48469.0987 | 1.1224 | 4.0406 | 4.3577 | 3.9219 | 0 | 0 | 0 | 400.0614 | 1.3077 | 48469.0987 | 1.1224 | 4.3774 | 4.7208 | 4.0127 | 0 | 0 | 0 | 391.1686 | 0 | 0 | 0 | 0 | 0 | 0 | 0 | 791.0616 | 0 | 0 | 0 | 0 | 0 | 0 | 0 | 1288.0333 | 0 | 0 | 0 | 0 | 0 | 0 | 0 | 0 | 1195.1516 | 0 | 0 | 0 | 0.0042 | 0 | 0.00057666 | 0.00057666 | 803.6941 | 0 | 0 | 0 | 0.0042 | 0 | 0.00057666 | 0.00057666 | 1224.449 | 0 | 0 | 0 | 0.0042 | 0 | 0 | 0.00057666 | 0.00057666 | 1147.5081
10/23 10:00:00 | 64.94 | 18.3 | 0% | 1.3238 | 49066.449 | 1.1202 | 4.0329 | 4.3819 | 3.9437 | 0 | 0 | 0 | 400.0614 | 1.3238 | 49066.449 | 1.1202 | 4.3689 | 4.7471 | 4.035 | 0 | 0 | 0 | 391.1686 | 0 | 0 | 0 | 0 | 0 | 0 | 0 | 791.0616 | 0 | 0 | 0 | 0 | 0 | 0 | 0 | 1288.0333 | 0 | 0 | 0 | 0 | 0 | 0 | 0 | 0 | 1195.1516 | 0 | 0 | 0 | 0.0042 | 0 | 0.00057666 | 0.00057666 | 803.6946 | 0 | 0 | 0 | 0.0042 | 0 | 0.00057666 | 0.00057666 | 1224.4495 | 0 | 0 | 0 | 0.0042 | 0 | 0 | 0.00057666 | 0.00057666 | 1147.5087
10/23 11:00:00 | 71.96 | 22.2 | 0% | 1.4528 | 53847.5669 | 1.0882 | 3.9177 | 4.5689 | 4.112 | 0 | 0 | 0 | 400.0614 | 1.4528 | 53847.5669 | 1.0882 | 4.2442 | 4.9496 | 4.2072 | 0 | 0 | 0 | 391.1686 | 0 | 0 | 0 | 0 | 0 | 0 | 0 | 791.0616 | 0 | 0 | 0 | 0 | 0 | 0 | 0 | 1288.0333 | 0 | 0 | 0 | 0 | 0 | 0 | 0 | 0 | 1195.1516 | 0 | 0 | 0 | 0.0042 | 0 | 0.00057666 | 0.00057666 | 803.6952 | 0 | 0 | 0 | 0.0042 | 0 | 0.00057666 | 0.00057666 | 1224.4501 | 0 | 0 | 0 | 0.0042 | 0 | 0 | 0.00057666 | 0.00057666 | 1147.5093
10/23 12:00:00 | 71.06 | 21.7 | 0% | 1.436 | 53222.538 | 1.0938 | 3.9376 | 4.545 | 4.0905 | 0 | 0 | 0 | 400.0614 | 1.436 | 53222.538 | 1.0938 | 4.2657 | 4.9237 | 4.1852 | 0 | 0 | 0 | 391.1686 | 0 | 0 | 0 | 0 | 0 | 0 | 0 | 791.0616 | 0 | 0 | 0 | 0 | 0 | 0 | 0 | 1288.0333 | 0 | 0 | 0 | 0 | 0 | 0 | 0 | 0 | 1195.1516 | 0 | 0 | 0 | 0.0042 | 0 | 0.00057666 | 0.00057666 | 803.6958 | 0 | 0 | 0 | 0.0042 | 0 | 0.00057666 | 0.00057666 | 1224.4507 | 0 | 0 | 0 | 0.0042 | 0 | 0 | 0.00057666 | 0.00057666 | 1147.5099
10/23 13:00:00 | 71.06 | 21.7 | 0% | 1.436 | 53222.538 | 1.0938 | 3.9376 | 4.545 | 4.0905 | 0 | 0 | 0 | 400.0614 | 1.436 | 53222.538 | 1.0938 | 4.2657 | 4.9237 | 4.1852 | 0 | 0 | 0 | 391.1686 | 0 | 0 | 0 | 0 | 0 | 0 | 0 | 791.0616 | 0 | 0 | 0 | 0 | 0 | 0 | 0 | 1288.0333 | 0 | 0 | 0 | 0 | 0 | 0 | 0 | 0 | 1195.1516 | 0 | 0 | 0 | 0.0042 | 0 | 0.00057666 | 0.00057666 | 803.6964 | 0 | 0 | 0 | 0.0042 | 0 | 0.00057666 | 0.00057666 | 1224.4513 | 0 | 0 | 0 | 0.0042 | 0 | 0 | 0.00057666 | 0.00057666 | 1147.5104
10/23 14:00:00 | 71.06 | 21.7 | 0% | 1.436 | 53222.538 | 1.0938 | 3.9376 | 4.545 | 4.0905 | 0 | 0 | 0 | 400.0614 | 1.436 | 53222.538 | 1.0938 | 4.2657 | 4.9237 | 4.1852 | 0 | 0 | 0 | 391.1686 | 0 | 0 | 0 | 0 | 0 | 0 | 0 | 791.0616 | 0 | 0 | 0 | 0 | 0 | 0 | 0 | 1288.0333 | 0 | 0 | 0 | 0 | 0 | 0 | 0 | 0 | 1195.1516 | 0 | 0 | 0 | 0.0042 | 0 | 0.00057666 | 0.00057666 | 803.6969 | 0 | 0 | 0 | 0.0042 | 0 | 0.00057666 | 0.00057666 | 1224.4518 | 0 | 0 | 0 | 0.0042 | 0 | 0 | 0.00057666 | 0.00057666 | 1147.511
10/23 15:00:00 | 68 | 20 | 0% | 1.3794 | 51123.983 | 1.1095 | 3.9942 | 4.4638 | 4.0174 | 0 | 0 | 0 | 400.0614 | 1.3794 | 51123.983 | 1.1095 | 4.327 | 4.8357 | 4.1104 | 0 | 0 | 0 | 391.1686 | 0 | 0 | 0 | 0 | 0 | 0 | 0 | 791.0616 | 0 | 0 | 0 | 0 | 0 | 0 | 0 | 1288.0333 | 0 | 0 | 0 | 0 | 0 | 0 | 0 | 0 | 1195.1516 | 0 | 0 | 0 | 0.0042 | 0 | 0.00057666 | 0.00057666 | 803.6975 | 0 | 0 | 0 | 0.0042 | 0 | 0.00057666 | 0.00057666 | 1224.4524 | 0 | 0 | 0 | 0.0042 | 0 | 0 | 0.00057666 | 0.00057666 | 1147.5116
10/23 16:00:00 | 66.02 | 18.9 | 0% | 1.3433 | 49787.9534 | 1.117 | 4.0213 | 4.4109 | 3.9698 | 0 | 0 | 0 | 400.0614 | 1.3433 | 49787.9534 | 1.117 | 4.3565 | 4.7785 | 4.0617 | 0 | 0 | 0 | 391.1686 | 0 | 0 | 0 | 0 | 0 | 0 | 0 | 791.0616 | 0 | 0 | 0 | 0 | 0 | 0 | 0 | 1288.0333 | 0 | 0 | 0 | 0 | 0 | 0 | 0 | 0 | 1195.1516 | 0 | 0 | 0 | 0.0042 | 0 | 0.00057666 | 0.00057666 | 803.6981 | 0 | 0 | 0 | 0.0042 | 0 | 0.00057666 | 0.00057666 | 1224.453 | 0 | 0 | 0 | 0.0042 | 0 | 0 | 0.00057666 | 0.00057666 | 1147.5122
10/23 17:00:00 | 64.04 | 17.8 | 0% | 1.3077 | 48469.0987 | 1.1224 | 4.0406 | 4.3577 | 3.9219 | 0 | 0 | 0 | 400.0614 | 1.3077 | 48469.0987 | 1.1224 | 4.3774 | 4.7208 | 4.0127 | 0 | 0 | 0 | 391.1686 | 0 | 0 | 0 | 0 | 0 | 0 | 0 | 791.0616 | 0 | 0 | 0 | 0 | 0 | 0 | 0 | 1288.0333 | 0 | 0 | 0 | 0 | 0 | 0 | 0 | 0 | 1195.1516 | 0 | 0 | 0 | 0.0042 | 0 | 0.00057666 | 0.00057666 | 803.6987 | 0 | 0 | 0 | 0.0042 | 0 | 0.00057666 | 0.00057666 | 1224.4536 | 0 | 0 | 0 | 0.0042 | 0 | 0 | 0.00057666 | 0.00057666 | 1147.5127
10/23 18:00:00 | 60.98 | 16.1 | 0% | 1.2536 | 46464.6508 | 1.1263 | 4.0545 | 4.274 | 3.8466 | 0 | 0 | 0 | 400.0614 | 1.2536 | 46464.6508 | 1.1263 | 4.3924 | 4.6301 | 3.9356 | 0 | 0 | 0 | 391.1686 | 0 | 0 | 0 | 0 | 0 | 0 | 0 | 791.0616 | 0 | 0 | 0 | 0 | 0 | 0 | 0 | 1288.0333 | 0 | 0 | 0 | 0 | 0 | 0 | 0 | 0 | 1195.1516 | 0 | 0 | 0 | 0.0042 | 0 | 0.00057666 | 0.00057666 | 803.6993 | 0 | 0 | 0 | 0.0042 | 0 | 0.00057666 | 0.00057666 | 1224.4542 | 0 | 0 | 0 | 0.0042 | 0 | 0 | 0.00057666 | 0.00057666 | 1147.5133
10/23 19:00:00 | 60.98 | 16.1 | 0% | 1.2536 | 46464.6508 | 1.1263 | 4.0545 | 4.274 | 3.8466 | 0 | 0 | 0 | 400.0614 | 1.2536 | 46464.6508 | 1.1263 | 4.3924 | 4.6301 | 3.9356 | 0 | 0 | 0 | 391.1686 | 0 | 0 | 0 | 0 | 0 | 0 | 0 | 791.0616 | 0 | 0 | 0 | 0 | 0 | 0 | 0 | 1288.0333 | 0 | 0 | 0 | 0 | 0 | 0 | 0 | 0 | 1195.1516 | 0 | 0 | 0 | 0.0042 | 0 | 0.00057666 | 0.00057666 | 803.6998 | 0 | 0 | 0 | 0.0042 | 0 | 0.00057666 | 0.00057666 | 1224.4547 | 0 | 0 | 0 | 0.0042 | 0 | 0 | 0.00057666 | 0.00057666 | 1147.5139
10/23 20:00:00 | 57.02 | 13.9 | 1.672% | 1.1853 | 43931.5522 | 1.1231 | 4.0433 | 4.1622 | 3.746 | 0.014106 | 0.048485 | 0.0066569 | 400.0681 | 1.1853 | 43931.5522 | 1.1231 | 4.3802 | 4.5091 | 3.8327 | 0 | 0 | 0 | 391.1686 | 619.6974 | 0.01672 | 765.0585 | 0.0038215 | 0.014852 | 0.00052469 | 0.015376 | 791.077 | 619.6974 | 0.01672 | 765.0585 | 0.0038215 | 0.024511 | 0.00052469 | 0.025036 | 1288.0583 | 619.6974 | 0.01672 | 797.5514 | 0.0038215 | 0.0018058 | 0.022458 | 0.00077263 | 0.023231 | 1195.1748 | 619.6974 | 0.01672 | 800.6427 | 0.0042 | 0.015542 | 0.00057666 | 0.016119 | 803.7159 | 619.6974 | 0.01672 | 740.3792 | 0.0042 | 0.023721 | 0.00057666 | 0.024297 | 1224.479 | 619.6974 | 0.01672 | 780.4753 | 0.0042 | 0.0018058 | 0.021977 | 0.0008246 | 0.022802 | 1147.5367
10/23 21:00:00 | 53.96 | 12.2 | 5.212% | 1.1338 | 42021.2114 | 1.1146 | 4.0124 | 4.0724 | 3.6652 | 0.045967 | 0.15446 | 0.021207 | 400.0893 | 1.1338 | 42021.2114 | 1.1146 | 4.3467 | 4.4118 | 3.75 | 0.045967 | 0.15097 | 0.020728 | 391.1893 | 1931.6078 | 0.052116 | 2384.7009 | 0.011912 | 0.046293 | 0.0016355 | 0.047928 | 791.1249 | 1931.6078 | 0.052116 | 2384.7009 | 0.011912 | 0.076403 | 0.0016355 | 0.078038 | 1288.1364 | 1931.6078 | 0.052116 | 2485.9817 | 0.011912 | 0.0056288 | 0.070002 | 0.0024083 | 0.072411 | 1195.2472 | 1931.6078 | 0.052116 | 2495.6173 | 0.0042 | 0.048446 | 0.00057666 | 0.049022 | 803.765 | 1931.6078 | 0.052116 | 2307.7751 | 0.0042 | 0.073938 | 0.00057666 | 0.074515 | 1224.5535 | 1931.6078 | 0.052116 | 2432.7554 | 0.0042 | 0.0056288 | 0.068504 | 0.0013495 | 0.069853 | 1147.6066
10/23 22:00:00 | 53.96 | 12.2 | 8.732% | 1.1338 | 42021.2114 | 1.1146 | 4.0124 | 4.0724 | 3.6652 | 0.077014 | 0.25878 | 0.035531 | 400.1248 | 1.1338 | 42021.2114 | 1.1146 | 4.3467 | 4.4118 | 3.75 | 0.045967 | 0.15097 | 0.020728 | 391.2101 | 3236.242 | 0.087316 | 3995.3605 | 0.019957 | 0.077559 | 0.0027401 | 0.080299 | 791.2052 | 3236.242 | 0.087316 | 3995.3605 | 0.019957 | 0.12801 | 0.0027401 | 0.13075 | 1288.2671 | 3236.242 | 0.087316 | 4165.0477 | 0.019957 | 0.0094306 | 0.11728 | 0.0040349 | 0.12132 | 1195.3686 | 3236.242 | 0.087316 | 4181.1912 | 0.0042 | 0.081167 | 0.00057666 | 0.081743 | 803.8467 | 3236.242 | 0.087316 | 3866.4779 | 0.0042 | 0.12388 | 0.00057666 | 0.12445 | 1224.678 | 3236.242 | 0.087316 | 4075.8716 | 0.0042 | 0.0094306 | 0.11477 | 0.0018715 | 0.11664 | 1147.7232
10/23 23:00:00 | 51.08 | 10.6 | 15.15% | 1.0863 | 40260.7161 | 1.1018 | 3.9664 | 3.9846 | 3.5861 | 0.13951 | 0.45904 | 0.063026 | 400.1878 | 1.0863 | 40260.7161 | 1.1018 | 4.2969 | 4.3166 | 3.6692 | 0.13951 | 0.44865 | 0.0616 | 391.2717 | 5616.7415 | 0.15154 | 6934.2487 | 0.034637 | 0.13461 | 0.0047556 | 0.13937 | 791.3446 | 5616.7415 | 0.15154 | 6934.2487 | 0.034637 | 0.22216 | 0.0047556 | 0.22692 | 1288.494 | 5616.7415 | 0.15154 | 7228.7535 | 0.034637 | 0.016368 | 0.20355 | 0.0070029 | 0.21056 | 1195.5791 | 5616.7415 | 0.15154 | 7256.7719 | 0.0042 | 0.14087 | 0.00057666 | 0.14145 | 803.9882 | 5616.7415 | 0.15154 | 6710.5633 | 0.0042 | 0.215 | 0.00057666 | 0.21557 | 1224.8936 | 5616.7415 | 0.15154 | 7073.9817 | 0.0042 | 0.016368 | 0.1992 | 0.0028239 | 0.20202 | 1147.9252
10/23 24:00:00 | 48.92 | 9.4 | 22.5% | 1.0513 | 38964.1908 | 1.0894 | 3.9218 | 3.9165 | 3.5248 | 0.214 | 0.69332 | 0.095192 | 400.283 | 1.0513 | 38964.1908 | 1.0894 | 4.2486 | 4.2428 | 3.6064 | 0.14415 | 0.45646 | 0.062672 | 391.3343 | 8338.2563 | 0.22497 | 10294.1436 | 0.051419 | 0.19983 | 0.0070599 | 0.20689 | 791.5515 | 8338.2563 | 0.22497 | 10294.1436 | 0.051419 | 0.32981 | 0.0070599 | 0.33687 | 1288.8309 | 8338.2563 | 0.22497 | 10731.3466 | 0.051419 | 0.024298 | 0.30218 | 0.010396 | 0.31258 | 1195.8917 | 8338.2563 | 0.22497 | 10772.9409 | 0.0042 | 0.20913 | 0.00057666 | 0.2097 | 804.1979 | 8338.2563 | 0.22497 | 9962.0744 | 0.0042 | 0.31917 | 0.00057666 | 0.31975 | 1225.2133 | 8338.2563 | 0.22497 | 10501.5822 | 0.0042 | 0.024298 | 0.29571 | 0.0039128 | 0.29963 | 1148.2248
10/24 01:00:00 | 48.92 | 9.4 | 27.43% | 1.0513 | 38964.1908 | 1.0894 | 3.9218 | 3.9165 | 3.5248 | 0.26094 | 0.84539 | 0.11607 | 400.3991 | 1.0513 | 38964.1908 | 1.0894 | 4.2486 | 4.2428 | 3.6064 | 0.26094 | 0.82627 | 0.11345 | 391.4478 | 10167.2623 | 0.27432 | 12552.1757 | 0.062698 | 0.24367 | 0.0086085 | 0.25228 | 791.8038 | 10167.2623 | 0.27432 | 12552.1757 | 0.062698 | 0.40215 | 0.0086085 | 0.41076 | 1289.2417 | 10167.2623 | 0.27432 | 13085.2797 | 0.062698 | 0.029628 | 0.36847 | 0.012676 | 0.38114 | 1196.2728 | 10167.2623 | 0.27432 | 13135.9978 | 0.0042 | 0.255 | 0.00057666 | 0.25558 | 804.4534 | 10167.2623 | 0.27432 | 12147.2668 | 0.0042 | 0.38918 | 0.00057666 | 0.38976 | 1225.6031 | 10167.2623 | 0.27432 | 12805.1163 | 0.0042 | 0.029628 | 0.36058 | 0.0046446 | 0.36522 | 1148.5901
10/24 02:00:00 | 51.98 | 11.1 | 28.75% | 1.101 | 40806.9675 | 1.1062 | 3.9825 | 4.0124 | 3.6112 | 0.26112 | 0.8648 | 0.11874 | 400.5178 | 1.101 | 40806.9675 | 1.1062 | 4.3143 | 4.3468 | 3.6948 | 0.24916 | 0.80651 | 0.11073 | 391.5585 | 10655.4404 | 0.28749 | 13154.8647 | 0.065709 | 0.25537 | 0.0090218 | 0.26439 | 792.0682 | 10655.4404 | 0.28749 | 13154.8647 | 0.065709 | 0.42146 | 0.0090218 | 0.43049 | 1289.6722 | 10655.4404 | 0.28749 | 13713.5655 | 0.065709 | 0.031051 | 0.38616 | 0.013285 | 0.39944 | 1196.6723 | 10655.4404 | 0.28749 | 13766.7188 | 0.0042 | 0.26724 | 0.00057666 | 0.26782 | 804.7213 | 10655.4404 | 0.28749 | 12730.5142 | 0.0042 | 0.40787 | 0.00057666 | 0.40845 | 1226.0115 | 10655.4404 | 0.28749 | 13419.9501 | 0.0042 | 0.031051 | 0.37789 | 0.0048399 | 0.38273 | 1148.9728
10/24 03:00:00 | 51.98 | 11.1 | 30.45% | 1.101 | 40806.9675 | 1.1062 | 3.9825 | 4.0124 | 3.6112 | 0.27657 | 0.91598 | 0.12576 | 400.6436 | 1.101 | 40806.9675 | 1.1062 | 4.3143 | 4.3468 | 3.6948 | 0.27657 | 0.89526 | 0.12292 | 391.6814 | 11286.0755 | 0.30451 | 13933.4266 | 0.069597 | 0.27048 | 0.0095557 | 0.28004 | 792.3482 | 11286.0755 | 0.30451 | 13933.4266 | 0.069597 | 0.44641 | 0.0095557 | 0.45596 | 1290.1281 | 11286.0755 | 0.30451 | 14525.1938 | 0.069597 | 0.032888 | 0.40901 | 0.014071 | 0.42308 | 1197.0954 | 11286.0755 | 0.30451 | 14581.493 | 0.0042 | 0.28306 | 0.00057666 | 0.28364 | 805.0049 | 11286.0755 | 0.30451 | 13483.9612 | 0.0042 | 0.43201 | 0.00057666 | 0.43258 | 1226.4441 | 11286.0755 | 0.30451 | 14214.2009 | 0.0042 | 0.032888 | 0.40026 | 0.0050922 | 0.40535 | 1149.3781
10/24 04:00:00 | 50 | 10 | 32.65% | 1.0687 | 39609.8985 | 1.0959 | 3.9451 | 3.9508 | 3.5557 | 0.30553 | 0.99753 | 0.13696 | 400.7806 | 1.0687 | 39609.8985 | 1.0959 | 4.2739 | 4.28 | 3.638 | 0.28493 | 0.90922 | 0.12484 | 391.8063 | 12102.0374 | 0.32652 | 14940.787 | 0.074629 | 0.29004 | 0.010247 | 0.30028 | 792.6485 | 12102.0374 | 0.32652 | 14940.787 | 0.074629 | 0.47868 | 0.010247 | 0.48893 | 1290.617 | 12102.0374 | 0.32652 | 15575.3378 | 0.074629 | 0.035266 | 0.43858 | 0.015089 | 0.45367 | 1197.549 | 12102.0374 | 0.32652 | 15635.7073 | 0.0042 | 0.30353 | 0.00057666 | 0.3041 | 805.309 | 12102.0374 | 0.32652 | 14458.8261 | 0.0042 | 0.46324 | 0.00057666 | 0.46382 | 1226.9079 | 12102.0374 | 0.32652 | 15241.8608 | 0.0042 | 0.035266 | 0.42919 | 0.0054187 | 0.43461 | 1149.8128
10/24 05:00:00 | 50 | 10 | 33.07% | 1.0687 | 39609.8985 | 1.0959 | 3.9451 | 3.9508 | 3.5557 | 0.3094 | 1.0102 | 0.13869 | 400.9193 | 1.0687 | 39609.8985 | 1.0959 | 4.2739 | 4.28 | 3.638 | 0.3094 | 0.9873 | 0.13556 | 391.9418 | 12255.2878 | 0.33066 | 15129.985 | 0.075574 | 0.29371 | 0.010376 | 0.30408 | 792.9526 | 12255.2878 | 0.33066 | 15129.985 | 0.075574 | 0.48474 | 0.010376 | 0.49512 | 1291.1122 | 12255.2878 | 0.33066 | 15772.5712 | 0.075574 | 0.035713 | 0.44414 | 0.01528 | 0.45942 | 1198.0084 | 12255.2878 | 0.33066 | 15833.7052 | 0.0042 | 0.30737 | 0.00057666 | 0.30795 | 805.6169 | 12255.2878 | 0.33066 | 14641.9209 | 0.0042 | 0.46911 | 0.00057666 | 0.46968 | 1227.3776 | 12255.2878 | 0.33066 | 15434.8713 | 0.0042 | 0.035713 | 0.43463 | 0.00548 | 0.44011 | 1150.2529
10/24 06:00:00 | 48.92 | 9.4 | 33.92% | 1.0513 | 38964.1908 | 1.0894 | 3.9218 | 3.9165 | 3.5248 | 0.32266 | 1.0454 | 0.14353 | 401.0628 | 1.0513 | 38964.1908 | 1.0894 | 4.2486 | 4.2428 | 3.6064 | 0.31453 | 0.99596 | 0.13674 | 392.0786 | 12572.0554 | 0.3392 | 15521.0561 | 0.077528 | 0.3013 | 0.010645 | 0.31194 | 793.2645 | 12572.0554 | 0.3392 | 15521.0561 | 0.077528 | 0.49727 | 0.010645 | 0.50792 | 1291.6201 | 12572.0554 | 0.3392 | 16180.2515 | 0.077528 | 0.036636 | 0.45562 | 0.015675 | 0.47129 | 1198.4797 | 12572.0554 | 0.3392 | 16242.9656 | 0.0042 | 0.31531 | 0.00057666 | 0.31589 | 805.9328 | 12572.0554 | 0.3392 | 15020.3768 | 0.0042 | 0.48123 | 0.00057666 | 0.48181 | 1227.8594 | 12572.0554 | 0.3392 | 15833.8229 | 0.0042 | 0.036636 | 0.44586 | 0.0056067 | 0.45147 | 1150.7043
10/24 07:00:00 | 48.92 | 9.4 | 33.92% | 1.0513 | 38964.1908 | 1.0894 | 3.9218 | 3.9165 | 3.5248 | 0.32268 | 1.0454 | 0.14354 | 401.2063 | 1.0513 | 38964.1908 | 1.0894 | 4.2486 | 4.2428 | 3.6064 | 0.32268 | 1.0218 | 0.14029 | 392.2189 | 12573.1324 | 0.33923 | 15522.3857 | 0.077534 | 0.30133 | 0.010645 | 0.31197 | 793.5765 | 12573.1324 | 0.33923 | 15522.3857 | 0.077534 | 0.49732 | 0.010645 | 0.50796 | 1292.128 | 12573.1324 | 0.33923 | 16181.6376 | 0.077534 | 0.036639 | 0.45566 | 0.015676 | 0.47133 | 1198.9511 | 12573.1324 | 0.33923 | 16244.3572 | 0.0042 | 0.31534 | 0.00057666 | 0.31592 | 806.2488 | 12573.1324 | 0.33923 | 15021.6636 | 0.0042 | 0.48127 | 0.00057666 | 0.48185 | 1228.3413 | 12573.1324 | 0.33923 | 15835.1794 | 0.0042 | 0.036639 | 0.4459 | 0.0056072 | 0.45151 | 1151.1558
10/24 08:00:00 | 50.72 | 10.4 | 21.07% | 1.0804 | 40043.2092 | 1.0999 | 3.9595 | 3.9734 | 3.576 | 0.19503 | 0.64007 | 0.087882 | 401.2942 | 1.0804 | 40043.2092 | 1.0999 | 4.2895 | 4.3045 | 3.6588 | 0.31399 | 1.0071 | 0.13828 | 392.3571 | 7809.8216 | 0.21071 | 9641.7551 | 0.048161 | 0.18717 | 0.0066124 | 0.19378 | 793.7703 | 7809.8216 | 0.21071 | 9641.7551 | 0.048161 | 0.30891 | 0.0066124 | 0.31552 | 1292.4436 | 7809.8216 | 0.21071 | 10051.2504 | 0.048161 | 0.022758 | 0.28303 | 0.0097372 | 0.29277 | 1199.2438 | 7809.8216 | 0.21071 | 10090.2088 | 0.0042 | 0.19587 | 0.00057666 | 0.19645 | 806.4452 | 7809.8216 | 0.21071 | 9330.7307 | 0.0042 | 0.29894 | 0.00057666 | 0.29952 | 1228.6408 | 7809.8216 | 0.21071 | 9836.0473 | 0.0042 | 0.022758 | 0.27697 | 0.0037014 | 0.28067 | 1151.4365
10/24 09:00:00 | 54.32 | 12.4 | 7.823% | 1.1398 | 42243.8283 | 1.1158 | 4.017 | 4.0831 | 3.6748 | 0.068634 | 0.23124 | 0.031749 | 401.326 | 1.1398 | 42243.8283 | 1.1158 | 4.3517 | 4.4234 | 3.7599 | 0.068634 | 0.226 | 0.03103 | 392.3882 | 2899.3499 | 0.078227 | 3579.4444 | 0.017879 | 0.069485 | 0.0024548 | 0.07194 | 793.8422 | 2899.3499 | 0.078227 | 3579.4444 | 0.017879 | 0.11468 | 0.0024548 | 0.11714 | 1292.5607 | 2899.3499 | 0.078227 | 3731.4671 | 0.017879 | 0.0084489 | 0.10507 | 0.0036149 | 0.10869 | 1199.3525 | 2899.3499 | 0.078227 | 3745.9302 | 0.0042 | 0.072717 | 0.00057666 | 0.073294 | 806.5185 | 2899.3499 | 0.078227 | 3463.9784 | 0.0042 | 0.11098 | 0.00057666 | 0.11156 | 1228.7523 | 2899.3499 | 0.078227 | 3651.5742 | 0.0042 | 0.0084489 | 0.10282 | 0.0017367 | 0.10456 | 1151.5411
10/24 10:00:00 | 62.96 | 17.2 | 0% | 1.2885 | 47756.9624 | 1.1244 | 4.0478 | 4.3283 | 3.8955 | 0 | 0 | 0 | 401.326 | 1.2885 | 47756.9624 | 1.1244 | 4.3851 | 4.689 | 3.9857 | 0.060711 | 0.2132 | 0.029273 | 392.4174 | 0 | 0 | 0 | 0 | 0 | 0 | 0 | 793.8422 | 0 | 0 | 0 | 0 | 0 | 0 | 0 | 1292.5607 | 0 | 0 | 0 | 0 | 0 | 0 | 0 | 0 | 1199.3525 | 0 | 0 | 0 | 0.0042 | 0 | 0.00057666 | 0.00057666 | 806.5191 | 0 | 0 | 0 | 0.0042 | 0 | 0.00057666 | 0.00057666 | 1228.7529 | 0 | 0 | 0 | 0.0042 | 0 | 0 | 0.00057666 | 0.00057666 | 1151.5417
10/24 11:00:00 | 64.04 | 17.8 | 0% | 1.3077 | 48469.0987 | 1.1224 | 4.0406 | 4.3577 | 3.9219 | 0 | 0 | 0 | 401.326 | 1.3077 | 48469.0987 | 1.1224 | 4.3774 | 4.7208 | 4.0127 | 0 | 0 | 0 | 392.4174 | 0 | 0 | 0 | 0 | 0 | 0 | 0 | 793.8422 | 0 | 0 | 0 | 0 | 0 | 0 | 0 | 1292.5607 | 0 | 0 | 0 | 0 | 0 | 0 | 0 | 0 | 1199.3525 | 0 | 0 | 0 | 0.0042 | 0 | 0.00057666 | 0.00057666 | 806.5197 | 0 | 0 | 0 | 0.0042 | 0 | 0.00057666 | 0.00057666 | 1228.7535 | 0 | 0 | 0 | 0.0042 | 0 | 0 | 0.00057666 | 0.00057666 | 1151.5422
10/24 12:00:00 | 64.04 | 17.8 | 0% | 1.3077 | 48469.0987 | 1.1224 | 4.0406 | 4.3577 | 3.9219 | 0 | 0 | 0 | 401.326 | 1.3077 | 48469.0987 | 1.1224 | 4.3774 | 4.7208 | 4.0127 | 0 | 0 | 0 | 392.4174 | 0 | 0 | 0 | 0 | 0 | 0 | 0 | 793.8422 | 0 | 0 | 0 | 0 | 0 | 0 | 0 | 1292.5607 | 0 | 0 | 0 | 0 | 0 | 0 | 0 | 0 | 1199.3525 | 0 | 0 | 0 | 0.0042 | 0 | 0.00057666 | 0.00057666 | 806.5202 | 0 | 0 | 0 | 0.0042 | 0 | 0.00057666 | 0.00057666 | 1228.7541 | 0 | 0 | 0 | 0.0042 | 0 | 0 | 0.00057666 | 0.00057666 | 1151.5428
10/24 13:00:00 | 64.04 | 17.8 | 0% | 1.3077 | 48469.0987 | 1.1224 | 4.0406 | 4.3577 | 3.9219 | 0 | 0 | 0 | 401.326 | 1.3077 | 48469.0987 | 1.1224 | 4.3774 | 4.7208 | 4.0127 | 0 | 0 | 0 | 392.4174 | 0 | 0 | 0 | 0 | 0 | 0 | 0 | 793.8422 | 0 | 0 | 0 | 0 | 0 | 0 | 0 | 1292.5607 | 0 | 0 | 0 | 0 | 0 | 0 | 0 | 0 | 1199.3525 | 0 | 0 | 0 | 0.0042 | 0 | 0.00057666 | 0.00057666 | 806.5208 | 0 | 0 | 0 | 0.0042 | 0 | 0.00057666 | 0.00057666 | 1228.7547 | 0 | 0 | 0 | 0.0042 | 0 | 0 | 0.00057666 | 0.00057666 | 1151.5434
10/24 14:00:00 | 64.04 | 17.8 | 0% | 1.3077 | 48469.0987 | 1.1224 | 4.0406 | 4.3577 | 3.9219 | 0 | 0 | 0 | 401.326 | 1.3077 | 48469.0987 | 1.1224 | 4.3774 | 4.7208 | 4.0127 | 0 | 0 | 0 | 392.4174 | 0 | 0 | 0 | 0 | 0 | 0 | 0 | 793.8422 | 0 | 0 | 0 | 0 | 0 | 0 | 0 | 1292.5607 | 0 | 0 | 0 | 0 | 0 | 0 | 0 | 0 | 1199.3525 | 0 | 0 | 0 | 0.0042 | 0 | 0.00057666 | 0.00057666 | 806.5214 | 0 | 0 | 0 | 0.0042 | 0 | 0.00057666 | 0.00057666 | 1228.7552 | 0 | 0 | 0 | 0.0042 | 0 | 0 | 0.00057666 | 0.00057666 | 1151.544
10/24 15:00:00 | 64.04 | 17.8 | 0% | 1.3077 | 48469.0987 | 1.1224 | 4.0406 | 4.3577 | 3.9219 | 0 | 0 | 0 | 401.326 | 1.3077 | 48469.0987 | 1.1224 | 4.3774 | 4.7208 | 4.0127 | 0 | 0 | 0 | 392.4174 | 0 | 0 | 0 | 0 | 0 | 0 | 0 | 793.8422 | 0 | 0 | 0 | 0 | 0 | 0 | 0 | 1292.5607 | 0 | 0 | 0 | 0 | 0 | 0 | 0 | 0 | 1199.3525 | 0 | 0 | 0 | 0.0042 | 0 | 0.00057666 | 0.00057666 | 806.522 | 0 | 0 | 0 | 0.0042 | 0 | 0.00057666 | 0.00057666 | 1228.7558 | 0 | 0 | 0 | 0.0042 | 0 | 0 | 0.00057666 | 0.00057666 | 1151.5445
10/24 16:00:00 | 62.96 | 17.2 | 0% | 1.2885 | 47756.9624 | 1.1244 | 4.0478 | 4.3283 | 3.8955 | 0 | 0 | 0 | 401.326 | 1.2885 | 47756.9624 | 1.1244 | 4.3851 | 4.689 | 3.9857 | 0 | 0 | 0 | 392.4174 | 0 | 0 | 0 | 0 | 0 | 0 | 0 | 793.8422 | 0 | 0 | 0 | 0 | 0 | 0 | 0 | 1292.5607 | 0 | 0 | 0 | 0 | 0 | 0 | 0 | 0 | 1199.3525 | 0 | 0 | 0 | 0.0042 | 0 | 0.00057666 | 0.00057666 | 806.5225 | 0 | 0 | 0 | 0.0042 | 0 | 0.00057666 | 0.00057666 | 1228.7564 | 0 | 0 | 0 | 0.0042 | 0 | 0 | 0.00057666 | 0.00057666 | 1151.5451
10/24 17:00:00 | 57.92 | 14.4 | 0% | 1.2007 | 44501.2239 | 1.1247 | 4.0487 | 4.188 | 3.7692 | 0 | 0 | 0 | 401.326 | 1.2007 | 44501.2239 | 1.1247 | 4.3861 | 4.537 | 3.8565 | 0 | 0 | 0 | 392.4174 | 0 | 0 | 0 | 0 | 0 | 0 | 0 | 793.8422 | 0 | 0 | 0 | 0 | 0 | 0 | 0 | 1292.5607 | 0 | 0 | 0 | 0 | 0 | 0 | 0 | 0 | 1199.3525 | 0 | 0 | 0 | 0.0042 | 0 | 0.00057666 | 0.00057666 | 806.5231 | 0 | 0 | 0 | 0.0042 | 0 | 0.00057666 | 0.00057666 | 1228.757 | 0 | 0 | 0 | 0.0042 | 0 | 0 | 0.00057666 | 0.00057666 | 1151.5457
10/24 18:00:00 | 57.02 | 13.9 | 0% | 1.1853 | 43931.5522 | 1.1231 | 4.0433 | 4.1622 | 3.746 | 0 | 0 | 0 | 401.326 | 1.1853 | 43931.5522 | 1.1231 | 4.3802 | 4.5091 | 3.8327 | 0 | 0 | 0 | 392.4174 | 0 | 0 | 0 | 0 | 0 | 0 | 0 | 793.8422 | 0 | 0 | 0 | 0 | 0 | 0 | 0 | 1292.5607 | 0 | 0 | 0 | 0 | 0 | 0 | 0 | 0 | 1199.3525 | 0 | 0 | 0 | 0.0042 | 0 | 0.00057666 | 0.00057666 | 806.5237 | 0 | 0 | 0 | 0.0042 | 0 | 0.00057666 | 0.00057666 | 1228.7575 | 0 | 0 | 0 | 0.0042 | 0 | 0 | 0.00057666 | 0.00057666 | 1151.5463
10/24 19:00:00 | 57.02 | 13.9 | 0% | 1.1853 | 43931.5522 | 1.1231 | 4.0433 | 4.1622 | 3.746 | 0 | 0 | 0 | 401.326 | 1.1853 | 43931.5522 | 1.1231 | 4.3802 | 4.5091 | 3.8327 | 0 | 0 | 0 | 392.4174 | 0 | 0 | 0 | 0 | 0 | 0 | 0 | 793.8422 | 0 | 0 | 0 | 0 | 0 | 0 | 0 | 1292.5607 | 0 | 0 | 0 | 0 | 0 | 0 | 0 | 0 | 1199.3525 | 0 | 0 | 0 | 0.0042 | 0 | 0.00057666 | 0.00057666 | 806.5243 | 0 | 0 | 0 | 0.0042 | 0 | 0.00057666 | 0.00057666 | 1228.7581 | 0 | 0 | 0 | 0.0042 | 0 | 0 | 0.00057666 | 0.00057666 | 1151.5468
10/24 20:00:00 | 55.94 | 13.3 | 0% | 1.167 | 43252.6302 | 1.1207 | 4.0346 | 4.1309 | 3.7178 | 0 | 0 | 0 | 401.326 | 1.167 | 43252.6302 | 1.1207 | 4.3708 | 4.4751 | 3.8039 | 0 | 0 | 0 | 392.4174 | 0 | 0 | 0 | 0 | 0 | 0 | 0 | 793.8422 | 0 | 0 | 0 | 0 | 0 | 0 | 0 | 1292.5607 | 0 | 0 | 0 | 0 | 0 | 0 | 0 | 0 | 1199.3525 | 0 | 0 | 0 | 0.0042 | 0 | 0.00057666 | 0.00057666 | 806.5248 | 0 | 0 | 0 | 0.0042 | 0 | 0.00057666 | 0.00057666 | 1228.7587 | 0 | 0 | 0 | 0.0042 | 0 | 0 | 0.00057666 | 0.00057666 | 1151.5474
10/24 21:00:00 | 55.04 | 12.8 | 1.349% | 1.1518 | 42690.7653 | 1.1182 | 4.0255 | 4.1045 | 3.694 | 0.011709 | 0.039659 | 0.0054452 | 401.3314 | 1.1518 | 42690.7653 | 1.1182 | 4.3609 | 4.4465 | 3.7795 | 0.011709 | 0.038762 | 0.005322 | 392.4228 | 499.8654 | 0.013487 | 617.1178 | 0.0030825 | 0.01198 | 0.00042323 | 0.012403 | 793.8546 | 499.8654 | 0.013487 | 617.1178 | 0.0030825 | 0.019772 | 0.00042323 | 0.020195 | 1292.5809 | 499.8654 | 0.013487 | 643.3275 | 0.0030825 | 0.0014566 | 0.018115 | 0.00062322 | 0.018739 | 1199.3713 | 499.8654 | 0.013487 | 645.821 | 0.0042 | 0.012537 | 0.00057666 | 0.013114 | 806.538 | 499.8654 | 0.013487 | 597.2108 | 0.0042 | 0.019134 | 0.00057666 | 0.01971 | 1228.7784 | 499.8654 | 0.013487 | 629.5534 | 0.0042 | 0.0014566 | 0.017727 | 0.00077666 | 0.018504 | 1151.5659
10/24 22:00:00 | 51.08 | 10.6 | 9.427% | 1.0863 | 40260.7161 | 1.1018 | 3.9664 | 3.9846 | 3.5861 | 0.08678 | 0.28554 | 0.039205 | 401.3706 | 1.0863 | 40260.7161 | 1.1018 | 4.2969 | 4.3166 | 3.6692 | 0.012416 | 0.039928 | 0.0054821 | 392.4282 | 3493.8399 | 0.094266 | 4313.3826 | 0.021545 | 0.083733 | 0.0029582 | 0.086691 | 793.9413 | 3493.8399 | 0.094266 | 4313.3826 | 0.021545 | 0.1382 | 0.0029582 | 0.14115 | 1292.7221 | 3493.8399 | 0.094266 | 4496.5764 | 0.021545 | 0.010181 | 0.12662 | 0.0043561 | 0.13097 | 1199.5022 | 3493.8399 | 0.094266 | 4514.005 | 0.0042 | 0.087627 | 0.00057666 | 0.088204 | 806.6262 | 3493.8399 | 0.094266 | 4174.2412 | 0.0042 | 0.13374 | 0.00057666 | 0.13431 | 1228.9127 | 3493.8399 | 0.094266 | 4400.3021 | 0.0042 | 0.010181 | 0.12391 | 0.0019745 | 0.12588 | 1151.6918
10/24 23:00:00 | 46.04 | 7.8 | 19.18% | 1.0055 | 37267.2853 | 1.0695 | 3.8501 | 3.8223 | 3.4401 | 0.19078 | 0.60574 | 0.083168 | 401.4538 | 1.0055 | 37267.2853 | 1.0695 | 4.1709 | 4.1409 | 3.5197 | 0.19078 | 0.59203 | 0.081286 | 392.5095 | 7109.9129 | 0.19183 | 8777.6702 | 0.043844 | 0.1704 | 0.0060198 | 0.17641 | 794.1177 | 7109.9129 | 0.19183 | 8777.6702 | 0.043844 | 0.28122 | 0.0060198 | 0.28724 | 1293.0093 | 7109.9129 | 0.19183 | 9150.467 | 0.043844 | 0.020719 | 0.25767 | 0.0088645 | 0.26653 | 1199.7688 | 7109.9129 | 0.19183 | 9185.934 | 0.0042 | 0.17832 | 0.00057666 | 0.1789 | 806.8051 | 7109.9129 | 0.19183 | 8494.5196 | 0.0042 | 0.27215 | 0.00057666 | 0.27273 | 1229.1854 | 7109.9129 | 0.19183 | 8954.5502 | 0.0042 | 0.020719 | 0.25215 | 0.0034213 | 0.25557 | 1151.9474
10/24 24:00:00 | 44.06 | 6.7 | 31.54% | 0.97459 | 36121.741 | 1.0537 | 3.7934 | 3.7554 | 3.3799 | 0.32367 | 1.0138 | 0.1392 | 401.593 | 0.97459 | 36121.741 | 1.0537 | 4.1095 | 4.0684 | 3.4581 | 0.19683 | 0.60258 | 0.082735 | 392.5923 | 11691.6778 | 0.31545 | 14434.1702 | 0.072099 | 0.2802 | 0.0098991 | 0.2901 | 794.4078 | 11691.6778 | 0.31545 | 14434.1702 | 0.072099 | 0.46245 | 0.0098991 | 0.47235 | 1293.4816 | 11691.6778 | 0.31545 | 15047.2044 | 0.072099 | 0.03407 | 0.42371 | 0.014577 | 0.43829 | 1200.2071 | 11691.6778 | 0.31545 | 15105.5269 | 0.0042 | 0.29323 | 0.00057666 | 0.29381 | 807.0989 | 11691.6778 | 0.31545 | 13968.5518 | 0.0042 | 0.44753 | 0.00057666 | 0.44811 | 1229.6336 | 11691.6778 | 0.31545 | 14725.0351 | 0.0042 | 0.03407 | 0.41464 | 0.0052545 | 0.41989 | 1152.3673
10/25 01:00:00 | 44.06 | 6.7 | 39.91% | 0.97459 | 36121.741 | 1.0537 | 3.7934 | 3.7554 | 3.3799 | 0.4095 | 1.2827 | 0.17611 | 401.7691 | 0.97459 | 36121.741 | 1.0537 | 4.1095 | 4.0684 | 3.4581 | 0.4095 | 1.2536 | 0.17213 | 392.7644 | 14791.7953 | 0.39909 | 18261.4757 | 0.091216 | 0.3545 | 0.012524 | 0.36702 | 794.7748 | 14791.7953 | 0.39909 | 18261.4757 | 0.091216 | 0.58507 | 0.012524 | 0.5976 | 1294.0792 | 14791.7953 | 0.39909 | 19037.0596 | 0.091216 | 0.043104 | 0.53606 | 0.018442 | 0.5545 | 1200.7616 | 14791.7953 | 0.39909 | 19110.8467 | 0.0042 | 0.37099 | 0.00057666 | 0.37156 | 807.4704 | 14791.7953 | 0.39909 | 17672.3958 | 0.0042 | 0.5662 | 0.00057666 | 0.56678 | 1230.2003 | 14791.7953 | 0.39909 | 18629.4651 | 0.0042 | 0.043104 | 0.52458 | 0.0064949 | 0.53108 | 1152.8983
10/25 02:00:00 | 46.94 | 8.3 | 41.18% | 1.0197 | 37793.6649 | 1.0761 | 3.8739 | 3.8522 | 3.4669 | 0.40385 | 1.2903 | 0.17716 | 401.9462 | 1.0197 | 37793.6649 | 1.0761 | 4.1967 | 4.1732 | 3.5472 | 0.39138 | 1.2222 | 0.1678 | 392.9322 | 15263.1474 | 0.41181 | 18843.3918 | 0.094123 | 0.36579 | 0.012923 | 0.37872 | 795.1536 | 15263.1474 | 0.41181 | 18843.3918 | 0.094123 | 0.60372 | 0.012923 | 0.61664 | 1294.6959 | 15263.1474 | 0.41181 | 19643.6903 | 0.094123 | 0.044478 | 0.55314 | 0.01903 | 0.57217 | 1201.3337 | 15263.1474 | 0.41181 | 19719.8286 | 0.0042 | 0.38281 | 0.00057666 | 0.38338 | 807.8538 | 15263.1474 | 0.41181 | 18235.5405 | 0.0042 | 0.58424 | 0.00057666 | 0.58482 | 1230.7852 | 15263.1474 | 0.41181 | 19223.1075 | 0.0042 | 0.044478 | 0.5413 | 0.0066835 | 0.54798 | 1153.4463
10/25 03:00:00 | 46.04 | 7.8 | 43.25% | 1.0055 | 37267.2853 | 1.0695 | 3.8501 | 3.8223 | 3.4401 | 0.43015 | 1.3657 | 0.18752 | 402.1338 | 1.0055 | 37267.2853 | 1.0695 | 4.1709 | 4.1409 | 3.5197 | 0.43015 | 1.3348 | 0.18327 | 393.1155 | 16030.497 | 0.43251 | 19790.7371 | 0.098855 | 0.38418 | 0.013573 | 0.39776 | 795.5513 | 16030.497 | 0.43251 | 19790.7371 | 0.098855 | 0.63407 | 0.013573 | 0.64764 | 1295.3435 | 16030.497 | 0.43251 | 20631.2703 | 0.098855 | 0.046714 | 0.58095 | 0.019987 | 0.60094 | 1201.9347 | 16030.497 | 0.43251 | 20711.2365 | 0.0042 | 0.40205 | 0.00057666 | 0.40263 | 808.2564 | 16030.497 | 0.43251 | 19152.3262 | 0.0042 | 0.61361 | 0.00057666 | 0.61419 | 1231.3993 | 16030.497 | 0.43251 | 20189.5428 | 0.0042 | 0.046714 | 0.56851 | 0.0069905 | 0.5755 | 1154.0218
10/25 04:00:00 | 43.52 | 6.4 | 45.04% | 0.96624 | 35812.3006 | 1.0491 | 3.7769 | 3.7368 | 3.3631 | 0.46609 | 1.4546 | 0.19972 | 402.3335 | 0.96624 | 35812.3006 | 1.0491 | 4.0917 | 4.0482 | 3.441 | 0.44763 | 1.3654 | 0.18747 | 393.3029 | 16691.8312 | 0.45036 | 20607.199 | 0.10293 | 0.40003 | 0.014133 | 0.41417 | 795.9655 | 16691.8312 | 0.45036 | 20607.199 | 0.10293 | 0.66023 | 0.014133 | 0.67436 | 1296.0179 | 16691.8312 | 0.45036 | 21482.4083 | 0.10293 | 0.048641 | 0.60492 | 0.020811 | 0.62573 | 1202.5604 | 16691.8312 | 0.45036 | 21565.6734 | 0.0042 | 0.41864 | 0.00057666 | 0.41922 | 808.6757 | 16691.8312 | 0.45036 | 19942.4507 | 0.0042 | 0.63893 | 0.00057666 | 0.63951 | 1232.0388 | 16691.8312 | 0.45036 | 21022.4574 | 0.0042 | 0.048641 | 0.59197 | 0.0072551 | 0.59922 | 1154.6211
10/25 05:00:00 | 39.92 | 4.4 | 49.23% | 0.91146 | 33782.0112 | 1.0162 | 3.6581 | 3.6095 | 3.2485 | 0.54012 | 1.6462 | 0.22602 | 402.5595 | 0.91146 | 33782.0112 | 1.0162 | 3.963 | 3.9103 | 3.3237 | 0.54012 | 1.6089 | 0.22091 | 393.5238 | 18246.1905 | 0.4923 | 22526.1611 | 0.11252 | 0.43729 | 0.015449 | 0.45273 | 796.4182 | 18246.1905 | 0.4923 | 22526.1611 | 0.11252 | 0.72171 | 0.015449 | 0.73716 | 1296.755 | 18246.1905 | 0.4923 | 23482.8706 | 0.11252 | 0.053171 | 0.66125 | 0.022749 | 0.684 | 1203.2444 | 18246.1905 | 0.4923 | 23573.8895 | 0.0042 | 0.45762 | 0.00057666 | 0.4582 | 809.1339 | 18246.1905 | 0.4923 | 21799.5107 | 0.0042 | 0.69843 | 0.00057666 | 0.699 | 1232.7379 | 18246.1905 | 0.4923 | 22980.0888 | 0.0042 | 0.053171 | 0.64709 | 0.007877 | 0.65497 | 1155.276
10/25 06:00:00 | 41.72 | 5.4 | 51.23% | 0.93866 | 34790.0588 | 1.0332 | 3.7195 | 3.6739 | 3.3065 | 0.54578 | 1.683 | 0.23108 | 402.7906 | 0.93866 | 34790.0588 | 1.0332 | 4.0294 | 3.9801 | 3.3831 | 0.52447 | 1.5807 | 0.21703 | 393.7409 | 18987.6507 | 0.5123 | 23441.5441 | 0.11709 | 0.45506 | 0.016077 | 0.47113 | 796.8893 | 18987.6507 | 0.5123 | 23441.5441 | 0.11709 | 0.75104 | 0.016077 | 0.76711 | 1297.5222 | 18987.6507 | 0.5123 | 24437.1309 | 0.11709 | 0.055331 | 0.68812 | 0.023674 | 0.71179 | 1203.9562 | 18987.6507 | 0.5123 | 24531.8484 | 0.0042 | 0.47622 | 0.00057666 | 0.4768 | 809.6107 | 18987.6507 | 0.5123 | 22685.3652 | 0.0042 | 0.72681 | 0.00057666 | 0.72739 | 1233.4652 | 18987.6507 | 0.5123 | 23913.9177 | 0.0042 | 0.055331 | 0.67339 | 0.0081736 | 0.68156 | 1155.9576
10/25 07:00:00 | 39.02 | 3.9 | 53.46% | 0.89801 | 33283.3101 | 1.0073 | 3.6262 | 3.5767 | 3.219 | 0.59527 | 1.8039 | 0.24767 | 403.0382 | 0.89801 | 33283.3101 | 1.0073 | 3.9284 | 3.8748 | 3.2936 | 0.59527 | 1.763 | 0.24207 | 393.9829 | 19812.4663 | 0.53455 | 24459.8349 | 0.12218 | 0.47482 | 0.016775 | 0.4916 | 797.3809 | 19812.4663 | 0.53455 | 24459.8349 | 0.12218 | 0.78366 | 0.016775 | 0.80044 | 1298.3226 | 19812.4663 | 0.53455 | 25498.6696 | 0.12218 | 0.057735 | 0.71801 | 0.024702 | 0.74271 | 1204.6989 | 19812.4663 | 0.53455 | 25597.5016 | 0.0042 | 0.49691 | 0.00057666 | 0.49748 | 810.1081 | 19812.4663 | 0.53455 | 23670.808 | 0.0042 | 0.75838 | 0.00057666 | 0.75896 | 1234.2242 | 19812.4663 | 0.53455 | 24952.7283 | 0.0042 | 0.057735 | 0.70264 | 0.0085036 | 0.71114 | 1156.6687
10/25 08:00:00 | 42.8 | 6 | 36.3% | 0.95516 | 35401.7006 | 1.0429 | 3.7544 | 3.7119 | 3.3407 | 0.37999 | 1.1802 | 0.16204 | 403.2003 | 0.95516 | 35401.7006 | 1.0429 | 4.0673 | 4.0212 | 3.418 | 0.55965 | 1.6989 | 0.23325 | 394.2162 | 13452.3212 | 0.36295 | 16607.804 | 0.082956 | 0.3224 | 0.01139 | 0.33379 | 797.7147 | 13452.3212 | 0.36295 | 16607.804 | 0.082956 | 0.53209 | 0.01139 | 0.54348 | 1298.8661 | 13452.3212 | 0.36295 | 17313.1547 | 0.082956 | 0.039201 | 0.48752 | 0.016772 | 0.50429 | 1205.2032 | 13452.3212 | 0.36295 | 17380.26 | 0.0042 | 0.33739 | 0.00057666 | 0.33797 | 810.4461 | 13452.3212 | 0.36295 | 16072.0684 | 0.0042 | 0.51493 | 0.00057666 | 0.5155 | 1234.7397 | 13452.3212 | 0.36295 | 16942.4701 | 0.0042 | 0.039201 | 0.47708 | 0.0059589 | 0.48304 | 1157.1518
10/25 09:00:00 | 46.58 | 8.1 | 18.59% | 1.014 | 37582.6872 | 1.0735 | 3.8645 | 3.8403 | 3.4562 | 0.1833 | 0.58416 | 0.080206 | 403.2805 | 1.014 | 37582.6872 | 1.0735 | 4.1866 | 4.1603 | 3.5363 | 0.1833 | 0.57095 | 0.078391 | 394.2946 | 6888.8731 | 0.18587 | 8504.7816 | 0.042481 | 0.1651 | 0.0058327 | 0.17093 | 797.8857 | 6888.8731 | 0.18587 | 8504.7816 | 0.042481 | 0.27248 | 0.0058327 | 0.27831 | 1299.1444 | 6888.8731 | 0.18587 | 8865.9885 | 0.042481 | 0.020075 | 0.24966 | 0.0085889 | 0.25824 | 1205.4615 | 6888.8731 | 0.18587 | 8900.3528 | 0.0042 | 0.17278 | 0.00057666 | 0.17335 | 810.6195 | 6888.8731 | 0.18587 | 8230.4338 | 0.0042 | 0.26369 | 0.00057666 | 0.26427 | 1235.004 | 6888.8731 | 0.18587 | 8676.1625 | 0.0042 | 0.020075 | 0.24431 | 0.0033329 | 0.24764 | 1157.3994
10/25 10:00:00 | 57.02 | 13.9 | 4.07% | 1.1853 | 43931.5522 | 1.1231 | 4.0433 | 4.1622 | 3.746 | 0.03434 | 0.11803 | 0.016206 | 403.2967 | 1.1853 | 43931.5522 | 1.1231 | 4.3802 | 4.5091 | 3.8327 | 0.15681 | 0.52679 | 0.072328 | 394.3669 | 1508.6053 | 0.040703 | 1862.4757 | 0.0093031 | 0.036155 | 0.0012773 | 0.037432 | 797.9231 | 1508.6053 | 0.040703 | 1862.4757 | 0.0093031 | 0.059671 | 0.0012773 | 0.060949 | 1299.2053 | 1508.6053 | 0.040703 | 1941.577 | 0.0093031 | 0.0043962 | 0.054673 | 0.0018809 | 0.056553 | 1205.518 | 1508.6053 | 0.040703 | 1949.1025 | 0.0042 | 0.037837 | 0.00057666 | 0.038413 | 810.6579 | 1508.6053 | 0.040703 | 1802.3958 | 0.0042 | 0.057746 | 0.00057666 | 0.058323 | 1235.0623 | 1508.6053 | 0.040703 | 1900.0067 | 0.0042 | 0.0043962 | 0.053502 | 0.0011803 | 0.054682 | 1157.4541
10/25 11:00:00 | 57.92 | 14.4 | 0% | 1.2007 | 44501.2239 | 1.1247 | 4.0487 | 4.188 | 3.7692 | 0 | 0 | 0 | 403.2967 | 1.2007 | 44501.2239 | 1.1247 | 4.3861 | 4.537 | 3.8565 | 0 | 0 | 0 | 394.3669 | 0 | 0 | 0 | 0 | 0 | 0 | 0 | 797.9231 | 0 | 0 | 0 | 0 | 0 | 0 | 0 | 1299.2053 | 0 | 0 | 0 | 0 | 0 | 0 | 0 | 0 | 1205.518 | 0 | 0 | 0 | 0.0042 | 0 | 0.00057666 | 0.00057666 | 810.6585 | 0 | 0 | 0 | 0.0042 | 0 | 0.00057666 | 0.00057666 | 1235.0629 | 0 | 0 | 0 | 0.0042 | 0 | 0 | 0.00057666 | 0.00057666 | 1157.4547
10/25 12:00:00 | 60.08 | 15.6 | 0% | 1.238 | 45882.914 | 1.1264 | 4.0549 | 4.249 | 3.8241 | 0 | 0 | 0 | 403.2967 | 1.238 | 45882.914 | 1.1264 | 4.3928 | 4.603 | 3.9126 | 0 | 0 | 0 | 394.3669 | 0 | 0 | 0 | 0 | 0 | 0 | 0 | 797.9231 | 0 | 0 | 0 | 0 | 0 | 0 | 0 | 1299.2053 | 0 | 0 | 0 | 0 | 0 | 0 | 0 | 0 | 1205.518 | 0 | 0 | 0 | 0.0042 | 0 | 0.00057666 | 0.00057666 | 810.659 | 0 | 0 | 0 | 0.0042 | 0 | 0.00057666 | 0.00057666 | 1235.0634 | 0 | 0 | 0 | 0.0042 | 0 | 0 | 0.00057666 | 0.00057666 | 1157.4553
10/25 13:00:00 | 60.08 | 15.6 | 0% | 1.238 | 45882.914 | 1.1264 | 4.0549 | 4.249 | 3.8241 | 0 | 0 | 0 | 403.2967 | 1.238 | 45882.914 | 1.1264 | 4.3928 | 4.603 | 3.9126 | 0 | 0 | 0 | 394.3669 | 0 | 0 | 0 | 0 | 0 | 0 | 0 | 797.9231 | 0 | 0 | 0 | 0 | 0 | 0 | 0 | 1299.2053 | 0 | 0 | 0 | 0 | 0 | 0 | 0 | 0 | 1205.518 | 0 | 0 | 0 | 0.0042 | 0 | 0.00057666 | 0.00057666 | 810.6596 | 0 | 0 | 0 | 0.0042 | 0 | 0.00057666 | 0.00057666 | 1235.064 | 0 | 0 | 0 | 0.0042 | 0 | 0 | 0.00057666 | 0.00057666 | 1157.4558
10/25 14:00:00 | 60.08 | 15.6 | 0% | 1.238 | 45882.914 | 1.1264 | 4.0549 | 4.249 | 3.8241 | 0 | 0 | 0 | 403.2967 | 1.238 | 45882.914 | 1.1264 | 4.3928 | 4.603 | 3.9126 | 0 | 0 | 0 | 394.3669 | 0 | 0 | 0 | 0 | 0 | 0 | 0 | 797.9231 | 0 | 0 | 0 | 0 | 0 | 0 | 0 | 1299.2053 | 0 | 0 | 0 | 0 | 0 | 0 | 0 | 0 | 1205.518 | 0 | 0 | 0 | 0.0042 | 0 | 0.00057666 | 0.00057666 | 810.6602 | 0 | 0 | 0 | 0.0042 | 0 | 0.00057666 | 0.00057666 | 1235.0646 | 0 | 0 | 0 | 0.0042 | 0 | 0 | 0.00057666 | 0.00057666 | 1157.4564
10/25 15:00:00 | 60.08 | 15.6 | 0% | 1.238 | 45882.914 | 1.1264 | 4.0549 | 4.249 | 3.8241 | 0 | 0 | 0 | 403.2967 | 1.238 | 45882.914 | 1.1264 | 4.3928 | 4.603 | 3.9126 | 0 | 0 | 0 | 394.3669 | 0 | 0 | 0 | 0 | 0 | 0 | 0 | 797.9231 | 0 | 0 | 0 | 0 | 0 | 0 | 0 | 1299.2053 | 0 | 0 | 0 | 0 | 0 | 0 | 0 | 0 | 1205.518 | 0 | 0 | 0 | 0.0042 | 0 | 0.00057666 | 0.00057666 | 810.6608 | 0 | 0 | 0 | 0.0042 | 0 | 0.00057666 | 0.00057666 | 1235.0652 | 0 | 0 | 0 | 0.0042 | 0 | 0 | 0.00057666 | 0.00057666 | 1157.457
10/25 16:00:00 | 57.92 | 14.4 | 0% | 1.2007 | 44501.2239 | 1.1247 | 4.0487 | 4.188 | 3.7692 | 0 | 0 | 0 | 403.2967 | 1.2007 | 44501.2239 | 1.1247 | 4.3861 | 4.537 | 3.8565 | 0 | 0 | 0 | 394.3669 | 0 | 0 | 0 | 0 | 0 | 0 | 0 | 797.9231 | 0 | 0 | 0 | 0 | 0 | 0 | 0 | 1299.2053 | 0 | 0 | 0 | 0 | 0 | 0 | 0 | 0 | 1205.518 | 0 | 0 | 0 | 0.0042 | 0 | 0.00057666 | 0.00057666 | 810.6613 | 0 | 0 | 0 | 0.0042 | 0 | 0.00057666 | 0.00057666 | 1235.0658 | 0 | 0 | 0 | 0.0042 | 0 | 0 | 0.00057666 | 0.00057666 | 1157.4576
10/25 17:00:00 | 53.96 | 12.2 | 0% | 1.1338 | 42021.2114 | 1.1146 | 4.0124 | 4.0724 | 3.6652 | 0 | 0 | 0 | 403.2967 | 1.1338 | 42021.2114 | 1.1146 | 4.3467 | 4.4118 | 3.75 | 0 | 0 | 0 | 394.3669 | 0 | 0 | 0 | 0 | 0 | 0 | 0 | 797.9231 | 0 | 0 | 0 | 0 | 0 | 0 | 0 | 1299.2053 | 0 | 0 | 0 | 0 | 0 | 0 | 0 | 0 | 1205.518 | 0 | 0 | 0 | 0.0042 | 0 | 0.00057666 | 0.00057666 | 810.6619 | 0 | 0 | 0 | 0.0042 | 0 | 0.00057666 | 0.00057666 | 1235.0663 | 0 | 0 | 0 | 0.0042 | 0 | 0 | 0.00057666 | 0.00057666 | 1157.4581
10/25 18:00:00 | 50 | 10 | 0% | 1.0687 | 39609.8985 | 1.0959 | 3.9451 | 3.9508 | 3.5557 | 0 | 0 | 0 | 403.2967 | 1.0687 | 39609.8985 | 1.0959 | 4.2739 | 4.28 | 3.638 | 0 | 0 | 0 | 394.3669 | 0 | 0 | 0 | 0 | 0 | 0 | 0 | 797.9231 | 0 | 0 | 0 | 0 | 0 | 0 | 0 | 1299.2053 | 0 | 0 | 0 | 0 | 0 | 0 | 0 | 0 | 1205.518 | 0 | 0 | 0 | 0.0042 | 0 | 0.00057666 | 0.00057666 | 810.6625 | 0 | 0 | 0 | 0.0042 | 0 | 0.00057666 | 0.00057666 | 1235.0669 | 0 | 0 | 0 | 0.0042 | 0 | 0 | 0.00057666 | 0.00057666 | 1157.4587
10/25 19:00:00 | 50 | 10 | 0% | 1.0687 | 39609.8985 | 1.0959 | 3.9451 | 3.9508 | 3.5557 | 0 | 0 | 0 | 403.2967 | 1.0687 | 39609.8985 | 1.0959 | 4.2739 | 4.28 | 3.638 | 0 | 0 | 0 | 394.3669 | 0 | 0 | 0 | 0 | 0 | 0 | 0 | 797.9231 | 0 | 0 | 0 | 0 | 0 | 0 | 0 | 1299.2053 | 0 | 0 | 0 | 0 | 0 | 0 | 0 | 0 | 1205.518 | 0 | 0 | 0 | 0.0042 | 0 | 0.00057666 | 0.00057666 | 810.6631 | 0 | 0 | 0 | 0.0042 | 0 | 0.00057666 | 0.00057666 | 1235.0675 | 0 | 0 | 0 | 0.0042 | 0 | 0 | 0.00057666 | 0.00057666 | 1157.4593
10/25 20:00:00 | 50 | 10 | 4.688% | 1.0687 | 39609.8985 | 1.0959 | 3.9451 | 3.9508 | 3.5557 | 0.043868 | 0.14323 | 0.019665 | 403.3164 | 1.0687 | 39609.8985 | 1.0959 | 4.2739 | 4.28 | 3.638 | 0 | 0 | 0 | 394.3669 | 1737.6235 | 0.046882 | 2145.2141 | 0.010715 | 0.041644 | 0.0014712 | 0.043115 | 797.9662 | 1737.6235 | 0.046882 | 2145.2141 | 0.010715 | 0.06873 | 0.0014712 | 0.070201 | 1299.2755 | 1737.6235 | 0.046882 | 2236.3236 | 0.010715 | 0.0050635 | 0.062972 | 0.0021664 | 0.065139 | 1205.5831 | 1737.6235 | 0.046882 | 2244.9915 | 0.0042 | 0.043581 | 0.00057666 | 0.044157 | 810.7072 | 1737.6235 | 0.046882 | 2076.0137 | 0.0042 | 0.066513 | 0.00057666 | 0.067089 | 1235.1346 | 1737.6235 | 0.046882 | 2188.4426 | 0.0042 | 0.0050635 | 0.061624 | 0.0012719 | 0.062896 | 1157.5222
10/25 21:00:00 | 48.56 | 9.2 | 12.55% | 1.0455 | 38750.0905 | 1.0871 | 3.9136 | 3.9049 | 3.5144 | 0.12007 | 0.388 | 0.053273 | 403.3696 | 1.0455 | 38750.0905 | 1.0871 | 4.2397 | 4.2303 | 3.5958 | 0.12007 | 0.37922 | 0.052067 | 394.419 | 4652.5864 | 0.12553 | 5743.9339 | 0.028691 | 0.1115 | 0.0039393 | 0.11544 | 798.0816 | 4652.5864 | 0.12553 | 5743.9339 | 0.028691 | 0.18403 | 0.0039393 | 0.18797 | 1299.4635 | 4652.5864 | 0.12553 | 5987.8847 | 0.028691 | 0.013558 | 0.16861 | 0.0058008 | 0.17441 | 1205.7576 | 4652.5864 | 0.12553 | 6011.0936 | 0.0042 | 0.11669 | 0.00057666 | 0.11727 | 810.8245 | 4652.5864 | 0.12553 | 5558.6457 | 0.0042 | 0.17809 | 0.00057666 | 0.17867 | 1235.3132 | 4652.5864 | 0.12553 | 5859.6806 | 0.0042 | 0.013558 | 0.165 | 0.0024382 | 0.16744 | 1157.6896
10/25 22:00:00 | 44.24 | 6.8 | 22.69% | 0.97738 | 36225.1717 | 1.0552 | 3.7987 | 3.7616 | 3.3854 | 0.23213 | 0.72799 | 0.099954 | 403.4696 | 0.97738 | 36225.1717 | 1.0552 | 4.1153 | 4.075 | 3.4638 | 0.12844 | 0.39367 | 0.054051 | 394.473 | 8409.0634 | 0.22688 | 10381.5598 | 0.051856 | 0.20153 | 0.0071198 | 0.20865 | 798.2903 | 8409.0634 | 0.22688 | 10381.5598 | 0.051856 | 0.33261 | 0.0071198 | 0.33973 | 1299.8032 | 8409.0634 | 0.22688 | 10822.4755 | 0.051856 | 0.024505 | 0.30475 | 0.010484 | 0.31523 | 1206.0728 | 8409.0634 | 0.22688 | 10864.4231 | 0.0042 | 0.2109 | 0.00057666 | 0.21148 | 811.036 | 8409.0634 | 0.22688 | 10046.6708 | 0.0042 | 0.32188 | 0.00057666 | 0.32246 | 1235.6357 | 8409.0634 | 0.22688 | 10590.76 | 0.0042 | 0.024505 | 0.29822 | 0.0039411 | 0.30216 | 1157.9918
10/25 23:00:00 | 43.88 | 6.6 | 32.29% | 0.9718 | 36018.4523 | 1.0522 | 3.7879 | 3.7492 | 3.3743 | 0.33225 | 1.0394 | 0.14271 | 403.6123 | 0.9718 | 36018.4523 | 1.0522 | 4.1036 | 4.0617 | 3.4524 | 0.33225 | 1.0159 | 0.13948 | 394.6125 | 11967.0541 | 0.32288 | 14774.1408 | 0.073797 | 0.2868 | 0.010132 | 0.29693 | 798.5872 | 11967.0541 | 0.32288 | 14774.1408 | 0.073797 | 0.47334 | 0.010132 | 0.48348 | 1300.2867 | 11967.0541 | 0.32288 | 15401.614 | 0.073797 | 0.034873 | 0.43369 | 0.01492 | 0.44861 | 1206.5214 | 11967.0541 | 0.32288 | 15461.3102 | 0.0042 | 0.30014 | 0.00057666 | 0.30072 | 811.3367 | 11967.0541 | 0.32288 | 14297.5556 | 0.0042 | 0.45807 | 0.00057666 | 0.45865 | 1236.0943 | 11967.0541 | 0.32288 | 15071.8565 | 0.0042 | 0.034873 | 0.42441 | 0.0053647 | 0.42977 | 1158.4216
10/25 24:00:00 | 42.26 | 5.7 | 39.18% | 0.94689 | 35095.241 | 1.0381 | 3.7371 | 3.693 | 3.3237 | 0.41376 | 1.2805 | 0.17581 | 403.7881 | 0.94689 | 35095.241 | 1.0381 | 4.0486 | 4.0007 | 3.4006 | 0.34099 | 1.0314 | 0.14161 | 394.7541 | 14520.8522 | 0.39178 | 17926.978 | 0.089545 | 0.348 | 0.012295 | 0.3603 | 798.9475 | 14520.8522 | 0.39178 | 17926.978 | 0.089545 | 0.57436 | 0.012295 | 0.58665 | 1300.8734 | 14520.8522 | 0.39178 | 18688.3554 | 0.089545 | 0.042315 | 0.52624 | 0.018104 | 0.54435 | 1207.0658 | 14520.8522 | 0.39178 | 18760.7909 | 0.0042 | 0.36419 | 0.00057666 | 0.36477 | 811.7015 | 14520.8522 | 0.39178 | 17348.6884 | 0.0042 | 0.55583 | 0.00057666 | 0.55641 | 1236.6508 | 14520.8522 | 0.39178 | 18288.2269 | 0.0042 | 0.042315 | 0.51498 | 0.0063865 | 0.52136 | 1158.9429
10/26 01:00:00 | 42.08 | 5.6 | 45.17% | 0.94415 | 34993.3717 | 1.0365 | 3.7313 | 3.6866 | 3.318 | 0.47839 | 1.4787 | 0.20303 | 403.9911 | 0.94415 | 34993.3717 | 1.0365 | 4.0422 | 3.9938 | 3.3948 | 0.47839 | 1.4453 | 0.19844 | 394.9526 | 16740.6362 | 0.45167 | 20667.4521 | 0.10323 | 0.4012 | 0.014174 | 0.41538 | 799.3629 | 16740.6362 | 0.45167 | 20667.4521 | 0.10323 | 0.66216 | 0.014174 | 0.67633 | 1301.5497 | 16740.6362 | 0.45167 | 21545.2203 | 0.10323 | 0.048783 | 0.60669 | 0.020872 | 0.62756 | 1207.6933 | 16740.6362 | 0.45167 | 21628.7289 | 0.0042 | 0.41986 | 0.00057666 | 0.42044 | 812.1219 | 16740.6362 | 0.45167 | 20000.7601 | 0.0042 | 0.6408 | 0.00057666 | 0.64137 | 1237.2921 | 16740.6362 | 0.45167 | 21083.9247 | 0.0042 | 0.048783 | 0.5937 | 0.0072746 | 0.60097 | 1159.5439
10/26 02:00:00 | 41.9 | 5.5 | 48.58% | 0.9414 | 34891.6443 | 1.0348 | 3.7254 | 3.6803 | 3.3123 | 0.51607 | 1.5933 | 0.21876 | 404.2099 | 0.9414 | 34891.6443 | 1.0348 | 4.0358 | 3.987 | 3.3889 | 0.47979 | 1.4478 | 0.19878 | 395.1513 | 18006.6429 | 0.48583 | 22230.4234 | 0.11104 | 0.43154 | 0.015246 | 0.44679 | 799.8097 | 18006.6429 | 0.48583 | 22230.4234 | 0.11104 | 0.71223 | 0.015246 | 0.72748 | 1302.2772 | 18006.6429 | 0.48583 | 23174.5726 | 0.11104 | 0.052472 | 0.65257 | 0.02245 | 0.67502 | 1208.3683 | 18006.6429 | 0.48583 | 23264.3965 | 0.0042 | 0.45162 | 0.00057666 | 0.45219 | 812.5741 | 18006.6429 | 0.48583 | 21513.3129 | 0.0042 | 0.68926 | 0.00057666 | 0.68983 | 1237.982 | 18006.6429 | 0.48583 | 22678.3916 | 0.0042 | 0.052472 | 0.6386 | 0.0077811 | 0.64638 | 1160.1903
10/26 03:00:00 | 41.9 | 5.5 | 50.45% | 0.9414 | 34891.6443 | 1.0348 | 3.7254 | 3.6803 | 3.3123 | 0.53589 | 1.6545 | 0.22716 | 404.4371 | 0.9414 | 34891.6443 | 1.0348 | 4.0358 | 3.987 | 3.3889 | 0.53589 | 1.6171 | 0.22202 | 395.3734 | 18697.9997 | 0.50449 | 23083.9502 | 0.1153 | 0.44811 | 0.015831 | 0.46394 | 800.2736 | 18697.9997 | 0.50449 | 23083.9502 | 0.1153 | 0.73958 | 0.015831 | 0.75541 | 1303.0326 | 18697.9997 | 0.50449 | 24064.3496 | 0.1153 | 0.054487 | 0.67762 | 0.023312 | 0.70094 | 1209.0693 | 18697.9997 | 0.50449 | 24157.6223 | 0.0042 | 0.46896 | 0.00057666 | 0.46953 | 813.0436 | 18697.9997 | 0.50449 | 22339.3067 | 0.0042 | 0.71572 | 0.00057666 | 0.7163 | 1238.6983 | 18697.9997 | 0.50449 | 23549.118 | 0.0042 | 0.054487 | 0.66312 | 0.0080577 | 0.67117 | 1160.8615
10/26 04:00:00 | 42.26 | 5.7 | 50.97% | 0.94689 | 35095.241 | 1.0381 | 3.7371 | 3.693 | 3.3237 | 0.53826 | 1.6658 | 0.22871 | 404.6658 | 0.94689 | 35095.241 | 1.0381 | 4.0486 | 4.0007 | 3.4006 | 0.53278 | 1.6115 | 0.22126 | 395.5946 | 18890.287 | 0.50967 | 23321.342 | 0.11649 | 0.45272 | 0.015994 | 0.46872 | 800.7424 | 18890.287 | 0.50967 | 23321.342 | 0.11649 | 0.74718 | 0.015994 | 0.76318 | 1303.7958 | 18890.287 | 0.50967 | 24311.8237 | 0.11649 | 0.055047 | 0.68459 | 0.023552 | 0.70814 | 1209.7774 | 18890.287 | 0.50967 | 24406.0556 | 0.0042 | 0.47378 | 0.00057666 | 0.47436 | 813.518 | 18890.287 | 0.50967 | 22569.0406 | 0.0042 | 0.72308 | 0.00057666 | 0.72366 | 1239.4219 | 18890.287 | 0.50967 | 23791.2935 | 0.0042 | 0.055047 | 0.66994 | 0.0081347 | 0.67807 | 1161.5395
10/26 05:00:00 | 40.28 | 4.6 | 52.3% | 0.91687 | 33982.4852 | 1.0196 | 3.6707 | 3.6225 | 3.2602 | 0.57042 | 1.7426 | 0.23926 | 404.905 | 0.91687 | 33982.4852 | 1.0196 | 3.9766 | 3.9244 | 3.3357 | 0.57042 | 1.7031 | 0.23384 | 395.8285 | 19384.3274 | 0.523 | 23931.2683 | 0.11954 | 0.46456 | 0.016412 | 0.48097 | 801.2233 | 19384.3274 | 0.523 | 23931.2683 | 0.11954 | 0.76673 | 0.016412 | 0.78314 | 1304.5789 | 19384.3274 | 0.523 | 24947.6543 | 0.11954 | 0.056487 | 0.7025 | 0.024168 | 0.72667 | 1210.5041 | 19384.3274 | 0.523 | 25044.3506 | 0.0042 | 0.48617 | 0.00057666 | 0.48675 | 814.0047 | 19384.3274 | 0.523 | 23159.2919 | 0.0042 | 0.74199 | 0.00057666 | 0.74257 | 1240.1645 | 19384.3274 | 0.523 | 24413.5105 | 0.0042 | 0.056487 | 0.68746 | 0.0083323 | 0.69579 | 1162.2353
10/26 06:00:00 | 39.74 | 4.3 | 53.54% | 0.90876 | 33681.9871 | 1.0144 | 3.6518 | 3.603 | 3.2427 | 0.5891 | 1.7934 | 0.24623 | 405.1513 | 0.90876 | 33681.9871 | 1.0144 | 3.9561 | 3.9032 | 3.3177 | 0.57551 | 1.7124 | 0.23511 | 396.0636 | 19841.9734 | 0.53535 | 24496.2634 | 0.12236 | 0.47553 | 0.0168 | 0.49233 | 801.7157 | 19841.9734 | 0.53535 | 24496.2634 | 0.12236 | 0.78483 | 0.0168 | 0.80163 | 1305.3805 | 19841.9734 | 0.53535 | 25536.6453 | 0.12236 | 0.057821 | 0.71908 | 0.024739 | 0.74382 | 1211.2479 | 19841.9734 | 0.53535 | 25635.6245 | 0.0042 | 0.49765 | 0.00057666 | 0.49822 | 814.5029 | 19841.9734 | 0.53535 | 23706.0614 | 0.0042 | 0.75951 | 0.00057666 | 0.76009 | 1240.9246 | 19841.9734 | 0.53535 | 24989.8909 | 0.0042 | 0.057821 | 0.70369 | 0.0085154 | 0.7122 | 1162.9475
10/26 07:00:00 | 39.74 | 4.3 | 52.64% | 0.90876 | 33681.9871 | 1.0144 | 3.6518 | 3.603 | 3.2427 | 0.57924 | 1.7634 | 0.24211 | 405.3934 | 0.90876 | 33681.9871 | 1.0144 | 3.9561 | 3.9032 | 3.3177 | 0.57924 | 1.7235 | 0.23663 | 396.3002 | 19509.7874 | 0.52639 | 24086.1573 | 0.12031 | 0.46757 | 0.016519 | 0.48409 | 802.1997 | 19509.7874 | 0.52639 | 24086.1573 | 0.12031 | 0.77169 | 0.016519 | 0.78821 | 1306.1687 | 19509.7874 | 0.52639 | 25109.1215 | 0.12031 | 0.056853 | 0.70704 | 0.024324 | 0.73137 | 1211.9793 | 19509.7874 | 0.52639 | 25206.4437 | 0.0042 | 0.48932 | 0.00057666 | 0.48989 | 814.9928 | 19509.7874 | 0.52639 | 23309.1845 | 0.0042 | 0.7468 | 0.00057666 | 0.74737 | 1241.6719 | 19509.7874 | 0.52639 | 24571.5207 | 0.0042 | 0.056853 | 0.69191 | 0.0083825 | 0.70029 | 1163.6478
10/26 08:00:00 | 40.64 | 4.8 | 37.09% | 0.9223 | 34183.5269 | 1.0231 | 3.6831 | 3.6354 | 3.2719 | 0.40219 | 1.2315 | 0.16909 | 405.5625 | 0.9223 | 34183.5269 | 1.0231 | 3.99 | 3.9384 | 3.3476 | 0.57074 | 1.7081 | 0.23452 | 396.5347 | 13748.3168 | 0.37094 | 16973.2306 | 0.084781 | 0.32949 | 0.01164 | 0.34113 | 802.5409 | 13748.3168 | 0.37094 | 16973.2306 | 0.084781 | 0.5438 | 0.01164 | 0.55544 | 1306.7242 | 13748.3168 | 0.37094 | 17694.1014 | 0.084781 | 0.040063 | 0.49825 | 0.017141 | 0.51539 | 1212.4947 | 13748.3168 | 0.37094 | 17762.6832 | 0.0042 | 0.34482 | 0.00057666 | 0.34539 | 815.3382 | 13748.3168 | 0.37094 | 16425.7071 | 0.0042 | 0.52626 | 0.00057666 | 0.52683 | 1242.1988 | 13748.3168 | 0.37094 | 17315.2605 | 0.0042 | 0.040063 | 0.48758 | 0.0060774 | 0.49366 | 1164.1415
10/26 09:00:00 | 47.12 | 8.4 | 20.22% | 1.0226 | 37899.3666 | 1.0774 | 3.8785 | 3.8581 | 3.4723 | 0.1977 | 0.63244 | 0.086834 | 405.6493 | 1.0226 | 37899.3666 | 1.0774 | 4.2017 | 4.1796 | 3.5526 | 0.1977 | 0.61813 | 0.08487 | 396.6196 | 7492.7981 | 0.20216 | 9250.368 | 0.046206 | 0.17957 | 0.006344 | 0.18592 | 802.7268 | 7492.7981 | 0.20216 | 9250.368 | 0.046206 | 0.29637 | 0.006344 | 0.30271 | 1307.0269 | 7492.7981 | 0.20216 | 9643.2408 | 0.046206 | 0.021834 | 0.27154 | 0.0093419 | 0.28088 | 1212.7755 | 7492.7981 | 0.20216 | 9680.6177 | 0.0042 | 0.18792 | 0.00057666 | 0.1885 | 815.5267 | 7492.7981 | 0.20216 | 8951.9691 | 0.0042 | 0.28681 | 0.00057666 | 0.28739 | 1242.4862 | 7492.7981 | 0.20216 | 9436.7734 | 0.0042 | 0.021834 | 0.26573 | 0.0035745 | 0.2693 | 1164.4108
10/26 10:00:00 | 57.02 | 13.9 | 2.887% | 1.1853 | 43931.5522 | 1.1231 | 4.0433 | 4.1622 | 3.746 | 0.024358 | 0.083721 | 0.011495 | 405.6608 | 1.1853 | 43931.5522 | 1.1231 | 4.3802 | 4.5091 | 3.8327 | 0.17056 | 0.57297 | 0.078668 | 396.6983 | 1070.0686 | 0.028871 | 1321.0724 | 0.0065988 | 0.025645 | 0.00090601 | 0.026551 | 802.7533 | 1070.0686 | 0.028871 | 1321.0724 | 0.0065988 | 0.042325 | 0.00090601 | 0.043231 | 1307.0701 | 1070.0686 | 0.028871 | 1377.1797 | 0.0065988 | 0.0031182 | 0.03878 | 0.0013341 | 0.040114 | 1212.8157 | 1070.0686 | 0.028871 | 1382.5176 | 0.0042 | 0.026838 | 0.00057666 | 0.027415 | 815.5541 | 1070.0686 | 0.028871 | 1278.4571 | 0.0042 | 0.04096 | 0.00057666 | 0.041537 | 1242.5277 | 1070.0686 | 0.028871 | 1347.6935 | 0.0042 | 0.0031182 | 0.037949 | 0.0010048 | 0.038954 | 1164.4497
10/26 11:00:00 | 60.08 | 15.6 | 0% | 1.238 | 45882.914 | 1.1264 | 4.0549 | 4.249 | 3.8241 | 0 | 0 | 0 | 405.6608 | 1.238 | 45882.914 | 1.1264 | 4.3928 | 4.603 | 3.9126 | 0 | 0 | 0 | 396.6983 | 0 | 0 | 0 | 0 | 0 | 0 | 0 | 802.7533 | 0 | 0 | 0 | 0 | 0 | 0 | 0 | 1307.0701 | 0 | 0 | 0 | 0 | 0 | 0 | 0 | 0 | 1212.8157 | 0 | 0 | 0 | 0.0042 | 0 | 0.00057666 | 0.00057666 | 815.5547 | 0 | 0 | 0 | 0.0042 | 0 | 0.00057666 | 0.00057666 | 1242.5283 | 0 | 0 | 0 | 0.0042 | 0 | 0 | 0.00057666 | 0.00057666 | 1164.4503
10/26 12:00:00 | 64.94 | 18.3 | 0% | 1.3238 | 49066.449 | 1.1202 | 4.0329 | 4.3819 | 3.9437 | 0 | 0 | 0 | 405.6608 | 1.3238 | 49066.449 | 1.1202 | 4.3689 | 4.7471 | 4.035 | 0 | 0 | 0 | 396.6983 | 0 | 0 | 0 | 0 | 0 | 0 | 0 | 802.7533 | 0 | 0 | 0 | 0 | 0 | 0 | 0 | 1307.0701 | 0 | 0 | 0 | 0 | 0 | 0 | 0 | 0 | 1212.8157 | 0 | 0 | 0 | 0.0042 | 0 | 0.00057666 | 0.00057666 | 815.5553 | 0 | 0 | 0 | 0.0042 | 0 | 0.00057666 | 0.00057666 | 1242.5289 | 0 | 0 | 0 | 0.0042 | 0 | 0 | 0.00057666 | 0.00057666 | 1164.4509
10/26 13:00:00 | 64.94 | 18.3 | 0% | 1.3238 | 49066.449 | 1.1202 | 4.0329 | 4.3819 | 3.9437 | 0 | 0 | 0 | 405.6608 | 1.3238 | 49066.449 | 1.1202 | 4.3689 | 4.7471 | 4.035 | 0 | 0 | 0 | 396.6983 | 0 | 0 | 0 | 0 | 0 | 0 | 0 | 802.7533 | 0 | 0 | 0 | 0 | 0 | 0 | 0 | 1307.0701 | 0 | 0 | 0 | 0 | 0 | 0 | 0 | 0 | 1212.8157 | 0 | 0 | 0 | 0.0042 | 0 | 0.00057666 | 0.00057666 | 815.5559 | 0 | 0 | 0 | 0.0042 | 0 | 0.00057666 | 0.00057666 | 1242.5294 | 0 | 0 | 0 | 0.0042 | 0 | 0 | 0.00057666 | 0.00057666 | 1164.4514
10/26 14:00:00 | 69.08 | 20.6 | 0% | 1.3992 | 51859.9654 | 1.1045 | 3.9762 | 4.4925 | 4.0432 | 0 | 0 | 0 | 405.6608 | 1.3992 | 51859.9654 | 1.1045 | 4.3075 | 4.8668 | 4.1368 | 0 | 0 | 0 | 396.6983 | 0 | 0 | 0 | 0 | 0 | 0 | 0 | 802.7533 | 0 | 0 | 0 | 0 | 0 | 0 | 0 | 1307.0701 | 0 | 0 | 0 | 0 | 0 | 0 | 0 | 0 | 1212.8157 | 0 | 0 | 0 | 0.0042 | 0 | 0.00057666 | 0.00057666 | 815.5565 | 0 | 0 | 0 | 0.0042 | 0 | 0.00057666 | 0.00057666 | 1242.53 | 0 | 0 | 0 | 0.0042 | 0 | 0 | 0.00057666 | 0.00057666 | 1164.452
10/26 15:00:00 | 69.98 | 21.1 | 0% | 1.4159 | 52477.1875 | 1.0999 | 3.9595 | 4.5163 | 4.0647 | 0 | 0 | 0 | 405.6608 | 1.4159 | 52477.1875 | 1.0999 | 4.2895 | 4.8927 | 4.1588 | 0 | 0 | 0 | 396.6983 | 0 | 0 | 0 | 0 | 0 | 0 | 0 | 802.7533 | 0 | 0 | 0 | 0 | 0 | 0 | 0 | 1307.0701 | 0 | 0 | 0 | 0 | 0 | 0 | 0 | 0 | 1212.8157 | 0 | 0 | 0 | 0.0042 | 0 | 0.00057666 | 0.00057666 | 815.557 | 0 | 0 | 0 | 0.0042 | 0 | 0.00057666 | 0.00057666 | 1242.5306 | 0 | 0 | 0 | 0.0042 | 0 | 0 | 0.00057666 | 0.00057666 | 1164.4526
10/26 16:00:00 | 69.08 | 20.6 | 0% | 1.3992 | 51859.9654 | 1.1045 | 3.9762 | 4.4925 | 4.0432 | 0 | 0 | 0 | 405.6608 | 1.3992 | 51859.9654 | 1.1045 | 4.3075 | 4.8668 | 4.1368 | 0 | 0 | 0 | 396.6983 | 0 | 0 | 0 | 0 | 0 | 0 | 0 | 802.7533 | 0 | 0 | 0 | 0 | 0 | 0 | 0 | 1307.0701 | 0 | 0 | 0 | 0 | 0 | 0 | 0 | 0 | 1212.8157 | 0 | 0 | 0 | 0.0042 | 0 | 0.00057666 | 0.00057666 | 815.5576 | 0 | 0 | 0 | 0.0042 | 0 | 0.00057666 | 0.00057666 | 1242.5312 | 0 | 0 | 0 | 0.0042 | 0 | 0 | 0.00057666 | 0.00057666 | 1164.4532
10/26 17:00:00 | 62.06 | 16.7 | 0% | 1.2726 | 47167.4189 | 1.1255 | 4.0519 | 4.3037 | 3.8734 | 0 | 0 | 0 | 405.6608 | 1.2726 | 47167.4189 | 1.1255 | 4.3895 | 4.6624 | 3.963 | 0 | 0 | 0 | 396.6983 | 0 | 0 | 0 | 0 | 0 | 0 | 0 | 802.7533 | 0 | 0 | 0 | 0 | 0 | 0 | 0 | 1307.0701 | 0 | 0 | 0 | 0 | 0 | 0 | 0 | 0 | 1212.8157 | 0 | 0 | 0 | 0.0042 | 0 | 0.00057666 | 0.00057666 | 815.5582 | 0 | 0 | 0 | 0.0042 | 0 | 0.00057666 | 0.00057666 | 1242.5317 | 0 | 0 | 0 | 0.0042 | 0 | 0 | 0.00057666 | 0.00057666 | 1164.4537
10/26 18:00:00 | 63.5 | 17.5 | 0% | 1.2981 | 48112.3918 | 1.1235 | 4.0445 | 4.343 | 3.9087 | 0 | 0 | 0 | 405.6608 | 1.2981 | 48112.3918 | 1.1235 | 4.3816 | 4.7049 | 3.9992 | 0 | 0 | 0 | 396.6983 | 0 | 0 | 0 | 0 | 0 | 0 | 0 | 802.7533 | 0 | 0 | 0 | 0 | 0 | 0 | 0 | 1307.0701 | 0 | 0 | 0 | 0 | 0 | 0 | 0 | 0 | 1212.8157 | 0 | 0 | 0 | 0.0042 | 0 | 0.00057666 | 0.00057666 | 815.5588 | 0 | 0 | 0 | 0.0042 | 0 | 0.00057666 | 0.00057666 | 1242.5323 | 0 | 0 | 0 | 0.0042 | 0 | 0 | 0.00057666 | 0.00057666 | 1164.4543
10/26 19:00:00 | 55.04 | 12.8 | 0% | 1.1518 | 42690.7653 | 1.1182 | 4.0255 | 4.1045 | 3.694 | 0 | 0 | 0 | 405.6608 | 1.1518 | 42690.7653 | 1.1182 | 4.3609 | 4.4465 | 3.7795 | 0 | 0 | 0 | 396.6983 | 0 | 0 | 0 | 0 | 0 | 0 | 0 | 802.7533 | 0 | 0 | 0 | 0 | 0 | 0 | 0 | 1307.0701 | 0 | 0 | 0 | 0 | 0 | 0 | 0 | 0 | 1212.8157 | 0 | 0 | 0 | 0.0042 | 0 | 0.00057666 | 0.00057666 | 815.5593 | 0 | 0 | 0 | 0.0042 | 0 | 0.00057666 | 0.00057666 | 1242.5329 | 0 | 0 | 0 | 0.0042 | 0 | 0 | 0.00057666 | 0.00057666 | 1164.4549
10/26 20:00:00 | 59 | 15 | 0% | 1.2192 | 45189.514 | 1.1258 | 4.053 | 4.2187 | 3.7968 | 0 | 0 | 0 | 405.6608 | 1.2192 | 45189.514 | 1.1258 | 4.3908 | 4.5702 | 3.8847 | 0 | 0 | 0 | 396.6983 | 0 | 0 | 0 | 0 | 0 | 0 | 0 | 802.7533 | 0 | 0 | 0 | 0 | 0 | 0 | 0 | 1307.0701 | 0 | 0 | 0 | 0 | 0 | 0 | 0 | 0 | 1212.8157 | 0 | 0 | 0 | 0.0042 | 0 | 0.00057666 | 0.00057666 | 815.5599 | 0 | 0 | 0 | 0.0042 | 0 | 0.00057666 | 0.00057666 | 1242.5335 | 0 | 0 | 0 | 0.0042 | 0 | 0 | 0.00057666 | 0.00057666 | 1164.4555
10/26 21:00:00 | 57.38 | 14.1 | 0% | 1.1914 | 44158.9951 | 1.1238 | 4.0457 | 4.1726 | 3.7553 | 0 | 0 | 0 | 405.6608 | 1.1914 | 44158.9951 | 1.1238 | 4.3828 | 4.5203 | 3.8422 | 0 | 0 | 0 | 396.6983 | 0 | 0 | 0 | 0 | 0 | 0 | 0 | 802.7533 | 0 | 0 | 0 | 0 | 0 | 0 | 0 | 1307.0701 | 0 | 0 | 0 | 0 | 0 | 0 | 0 | 0 | 1212.8157 | 0 | 0 | 0 | 0.0042 | 0 | 0.00057666 | 0.00057666 | 815.5605 | 0 | 0 | 0 | 0.0042 | 0 | 0.00057666 | 0.00057666 | 1242.534 | 0 | 0 | 0 | 0.0042 | 0 | 0 | 0.00057666 | 0.00057666 | 1164.4561
10/26 22:00:00 | 53.42 | 11.9 | 0.6864% | 1.1248 | 41688.3507 | 1.1125 | 4.005 | 4.0562 | 3.6506 | 0.0061029 | 0.020426 | 0.0028045 | 405.6636 | 1.1248 | 41688.3507 | 1.1125 | 4.3387 | 4.3942 | 3.7351 | 0 | 0 | 0 | 396.6983 | 254.4213 | 0.0068645 | 314.1004 | 0.0015689 | 0.0060974 | 0.00021541 | 0.0063128 | 802.7597 | 254.4213 | 0.0068645 | 314.1004 | 0.0015689 | 0.010063 | 0.00021541 | 0.010279 | 1307.0804 | 254.4213 | 0.0068645 | 327.4406 | 0.0015689 | 0.0007414 | 0.0092203 | 0.00031721 | 0.0095376 | 1212.8252 | 254.4213 | 0.0068645 | 328.7097 | 0.0042 | 0.006381 | 0.00057666 | 0.0069577 | 815.5674 | 254.4213 | 0.0068645 | 303.9681 | 0.0042 | 0.0097387 | 0.00057666 | 0.010315 | 1242.5444 | 254.4213 | 0.0068645 | 320.4299 | 0.0042 | 0.0007414 | 0.0090229 | 0.00067845 | 0.0097014 | 1164.4658
10/26 23:00:00 | 51.98 | 11.1 | 9.537% | 1.101 | 40806.9675 | 1.1062 | 3.9825 | 4.0124 | 3.6112 | 0.086624 | 0.28689 | 0.03939 | 405.703 | 1.101 | 40806.9675 | 1.1062 | 4.3143 | 4.3468 | 3.6948 | 0.086624 | 0.2804 | 0.038499 | 396.7368 | 3534.8624 | 0.095373 | 4364.0276 | 0.021798 | 0.084716 | 0.0029929 | 0.087709 | 802.8474 | 3534.8624 | 0.095373 | 4364.0276 | 0.021798 | 0.13982 | 0.0029929 | 0.14281 | 1307.2232 | 3534.8624 | 0.095373 | 4549.3724 | 0.021798 | 0.010301 | 0.12811 | 0.0044072 | 0.13251 | 1212.9577 | 3534.8624 | 0.095373 | 4567.0056 | 0.0042 | 0.088656 | 0.00057666 | 0.089233 | 815.6567 | 3534.8624 | 0.095373 | 4223.2525 | 0.0042 | 0.13531 | 0.00057666 | 0.13588 | 1242.6802 | 3534.8624 | 0.095373 | 4451.9677 | 0.0042 | 0.010301 | 0.12536 | 0.001991 | 0.12735 | 1164.5931
10/26 24:00:00 | 51.26 | 10.7 | 17.07% | 1.0892 | 40369.6825 | 1.1027 | 3.9697 | 3.9902 | 3.5912 | 0.15673 | 0.51637 | 0.070898 | 405.7739 | 1.0892 | 40369.6825 | 1.1027 | 4.3005 | 4.3227 | 3.6743 | 0.087562 | 0.28196 | 0.038713 | 396.7755 | 6327.1389 | 0.17071 | 7811.2826 | 0.039017 | 0.15164 | 0.0053571 | 0.15699 | 803.0044 | 6327.1389 | 0.17071 | 7811.2826 | 0.039017 | 0.25026 | 0.0053571 | 0.25562 | 1307.4788 | 6327.1389 | 0.17071 | 8143.0359 | 0.039017 | 0.018438 | 0.2293 | 0.0078886 | 0.23719 | 1213.1949 | 6327.1389 | 0.17071 | 8174.5981 | 0.0042 | 0.15869 | 0.00057666 | 0.15926 | 815.8159 | 6327.1389 | 0.17071 | 7559.3058 | 0.0042 | 0.24219 | 0.00057666 | 0.24277 | 1242.923 | 6327.1389 | 0.17071 | 7968.6888 | 0.0042 | 0.018438 | 0.22439 | 0.0031082 | 0.2275 | 1164.8206
10/27 01:00:00 | 50.54 | 10.3 | 23.6% | 1.0775 | 39934.6686 | 1.0989 | 3.956 | 3.9678 | 3.571 | 0.21904 | 0.71793 | 0.098572 | 405.8724 | 1.0775 | 39934.6686 | 1.0989 | 4.2857 | 4.2984 | 3.6536 | 0.21904 | 0.70169 | 0.096342 | 396.8718 | 8747.4131 | 0.23601 | 10799.2754 | 0.053942 | 0.20964 | 0.0074063 | 0.21705 | 803.2214 | 8747.4131 | 0.23601 | 10799.2754 | 0.053942 | 0.34599 | 0.0074063 | 0.3534 | 1307.8322 | 8747.4131 | 0.23601 | 11257.9319 | 0.053942 | 0.025491 | 0.31701 | 0.010906 | 0.32792 | 1213.5228 | 8747.4131 | 0.23601 | 11301.5673 | 0.0042 | 0.21939 | 0.00057666 | 0.21997 | 816.0359 | 8747.4131 | 0.23601 | 10450.9117 | 0.0042 | 0.33483 | 0.00057666 | 0.33541 | 1243.2584 | 8747.4131 | 0.23601 | 11016.8931 | 0.0042 | 0.025491 | 0.31022 | 0.0040765 | 0.3143 | 1165.1349
10/27 02:00:00 | 50.36 | 10.2 | 27.73% | 1.0745 | 39826.27 | 1.0979 | 3.9524 | 3.9621 | 3.5659 | 0.25805 | 0.84468 | 0.11597 | 405.9884 | 1.0745 | 39826.27 | 1.0979 | 4.2818 | 4.2923 | 3.6484 | 0.21964 | 0.70269 | 0.096479 | 396.9683 | 10277.1296 | 0.27728 | 12687.8143 | 0.063376 | 0.2463 | 0.0087015 | 0.255 | 803.4764 | 10277.1296 | 0.27728 | 12687.8143 | 0.063376 | 0.4065 | 0.0087015 | 0.4152 | 1308.2474 | 10277.1296 | 0.27728 | 13226.679 | 0.063376 | 0.029948 | 0.37245 | 0.012813 | 0.38526 | 1213.9081 | 10277.1296 | 0.27728 | 13277.9452 | 0.0042 | 0.25776 | 0.00057666 | 0.25833 | 816.2942 | 10277.1296 | 0.27728 | 12278.53 | 0.0042 | 0.39339 | 0.00057666 | 0.39396 | 1243.6524 | 10277.1296 | 0.27728 | 12943.4882 | 0.0042 | 0.029948 | 0.36447 | 0.0046885 | 0.36916 | 1165.5041
10/27 03:00:00 | 49.64 | 9.8 | 30.67% | 1.0629 | 39394.0949 | 1.0938 | 3.9376 | 3.9394 | 3.5455 | 0.28859 | 0.93978 | 0.12903 | 406.1175 | 1.0629 | 39394.0949 | 1.0938 | 4.2657 | 4.2677 | 3.6275 | 0.28859 | 0.91852 | 0.12611 | 397.0944 | 11368.6122 | 0.30673 | 14035.3237 | 0.070106 | 0.27246 | 0.0096256 | 0.28208 | 803.7585 | 11368.6122 | 0.30673 | 14035.3237 | 0.070106 | 0.44967 | 0.0096256 | 0.4593 | 1308.7067 | 11368.6122 | 0.30673 | 14631.4185 | 0.070106 | 0.033129 | 0.412 | 0.014174 | 0.42618 | 1214.3342 | 11368.6122 | 0.30673 | 14688.1295 | 0.0042 | 0.28513 | 0.00057666 | 0.28571 | 816.58 | 11368.6122 | 0.30673 | 13582.5713 | 0.0042 | 0.43517 | 0.00057666 | 0.43574 | 1244.0881 | 11368.6122 | 0.30673 | 14318.1514 | 0.0042 | 0.033129 | 0.40318 | 0.0051253 | 0.40831 | 1165.9124
10/27 04:00:00 | 48.92 | 9.4 | 33.06% | 1.0513 | 38964.1908 | 1.0894 | 3.9218 | 3.9165 | 3.5248 | 0.31447 | 1.0188 | 0.13989 | 406.2573 | 1.0513 | 38964.1908 | 1.0894 | 4.2486 | 4.2428 | 3.6064 | 0.29177 | 0.9239 | 0.12685 | 397.2213 | 12253.2106 | 0.3306 | 15127.4205 | 0.075561 | 0.29366 | 0.010375 | 0.30403 | 804.0625 | 12253.2106 | 0.3306 | 15127.4205 | 0.075561 | 0.48466 | 0.010375 | 0.49504 | 1309.2018 | 12253.2106 | 0.3306 | 15769.8978 | 0.075561 | 0.035707 | 0.44406 | 0.015277 | 0.45934 | 1214.7936 | 12253.2106 | 0.3306 | 15831.0215 | 0.0042 | 0.30732 | 0.00057666 | 0.30789 | 816.8878 | 12253.2106 | 0.3306 | 14639.4392 | 0.0042 | 0.46903 | 0.00057666 | 0.4696 | 1244.5577 | 12253.2106 | 0.3306 | 15432.2552 | 0.0042 | 0.035707 | 0.43455 | 0.0054792 | 0.44003 | 1166.3524
10/27 05:00:00 | 46.04 | 7.8 | 36.39% | 1.0055 | 37267.2853 | 1.0695 | 3.8501 | 3.8223 | 3.4401 | 0.36189 | 1.149 | 0.15776 | 406.4151 | 1.0055 | 37267.2853 | 1.0695 | 4.1709 | 4.1409 | 3.5197 | 0.36189 | 1.123 | 0.15419 | 397.3754 | 13486.5756 | 0.36388 | 16650.0934 | 0.083167 | 0.32322 | 0.011419 | 0.33464 | 804.3972 | 13486.5756 | 0.36388 | 16650.0934 | 0.083167 | 0.53345 | 0.011419 | 0.54487 | 1309.7466 | 13486.5756 | 0.36388 | 17357.2402 | 0.083167 | 0.039301 | 0.48876 | 0.016815 | 0.50557 | 1215.2992 | 13486.5756 | 0.36388 | 17424.5163 | 0.0042 | 0.33825 | 0.00057666 | 0.33883 | 817.2267 | 13486.5756 | 0.36388 | 16112.9936 | 0.0042 | 0.51624 | 0.00057666 | 0.51682 | 1245.0746 | 13486.5756 | 0.36388 | 16985.6116 | 0.0042 | 0.039301 | 0.4783 | 0.0059726 | 0.48427 | 1166.8367
10/27 06:00:00 | 45.86 | 7.7 | 37.94% | 1.0027 | 37162.4352 | 1.0681 | 3.8451 | 3.8163 | 3.4347 | 0.37838 | 1.1999 | 0.16474 | 406.5798 | 1.0027 | 37162.4352 | 1.0681 | 4.1656 | 4.1344 | 3.5142 | 0.36291 | 1.1248 | 0.15443 | 397.5299 | 14061.388 | 0.37939 | 17359.7383 | 0.086712 | 0.33699 | 0.011906 | 0.3489 | 804.7461 | 14061.388 | 0.37939 | 17359.7383 | 0.086712 | 0.55618 | 0.011906 | 0.56809 | 1310.3147 | 14061.388 | 0.37939 | 18097.0245 | 0.086712 | 0.040976 | 0.50959 | 0.017532 | 0.52712 | 1215.8263 | 14061.388 | 0.37939 | 18167.168 | 0.0042 | 0.35267 | 0.00057666 | 0.35324 | 817.5799 | 14061.388 | 0.37939 | 16799.7467 | 0.0042 | 0.53824 | 0.00057666 | 0.53882 | 1245.6134 | 14061.388 | 0.37939 | 17709.5567 | 0.0042 | 0.040976 | 0.49868 | 0.0062026 | 0.50488 | 1167.3416
10/27 07:00:00 | 45.86 | 7.7 | 37.02% | 1.0027 | 37162.4352 | 1.0681 | 3.8451 | 3.8163 | 3.4347 | 0.36917 | 1.1707 | 0.16073 | 406.7406 | 1.0027 | 37162.4352 | 1.0681 | 4.1656 | 4.1344 | 3.5142 | 0.36917 | 1.1442 | 0.1571 | 397.687 | 13719.2154 | 0.37015 | 16937.303 | 0.084602 | 0.32879 | 0.011616 | 0.34041 | 805.0865 | 13719.2154 | 0.37015 | 16937.303 | 0.084602 | 0.54265 | 0.011616 | 0.55426 | 1310.869 | 13719.2154 | 0.37015 | 17656.6479 | 0.084602 | 0.039979 | 0.49719 | 0.017105 | 0.5143 | 1216.3406 | 13719.2154 | 0.37015 | 17725.0845 | 0.0042 | 0.34409 | 0.00057666 | 0.34466 | 817.9246 | 13719.2154 | 0.37015 | 16390.9384 | 0.0042 | 0.52514 | 0.00057666 | 0.52572 | 1246.1391 | 13719.2154 | 0.37015 | 17278.6088 | 0.0042 | 0.039979 | 0.48655 | 0.0060657 | 0.49261 | 1167.8342
10/27 08:00:00 | 46.4 | 8 | 23.83% | 1.0112 | 37477.4113 | 1.0722 | 3.8598 | 3.8343 | 3.4509 | 0.23571 | 0.75027 | 0.10301 | 406.8436 | 1.0112 | 37477.4113 | 1.0722 | 4.1814 | 4.1538 | 3.5308 | 0.36607 | 1.1388 | 0.15636 | 397.8433 | 8833.9245 | 0.23835 | 10906.0796 | 0.054476 | 0.21171 | 0.0074795 | 0.21919 | 805.3057 | 8833.9245 | 0.23835 | 10906.0796 | 0.054476 | 0.34942 | 0.0074795 | 0.3569 | 1311.2259 | 8833.9245 | 0.23835 | 11369.2722 | 0.054476 | 0.025743 | 0.32015 | 0.011014 | 0.33116 | 1216.6717 | 8833.9245 | 0.23835 | 11413.3391 | 0.0042 | 0.22156 | 0.00057666 | 0.22214 | 818.1467 | 8833.9245 | 0.23835 | 10554.2706 | 0.0042 | 0.33814 | 0.00057666 | 0.33872 | 1246.4778 | 8833.9245 | 0.23835 | 11125.8495 | 0.0042 | 0.025743 | 0.31329 | 0.0041111 | 0.3174 | 1168.1516
10/27 09:00:00 | 57.02 | 13.9 | 6.591% | 1.1853 | 43931.5522 | 1.1231 | 4.0433 | 4.1622 | 3.746 | 0.05561 | 0.19114 | 0.026244 | 406.8698 | 1.1853 | 43931.5522 | 1.1231 | 4.3802 | 4.5091 | 3.8327 | 0.05561 | 0.18682 | 0.02565 | 397.869 | 2443.0246 | 0.065915 | 3016.0798 | 0.015065 | 0.058549 | 0.0020685 | 0.060618 | 805.3663 | 2443.0246 | 0.065915 | 3016.0798 | 0.015065 | 0.096631 | 0.0020685 | 0.0987 | 1311.3246 | 2443.0246 | 0.065915 | 3144.1758 | 0.015065 | 0.0071191 | 0.088536 | 0.0030459 | 0.091582 | 1216.7633 | 2443.0246 | 0.065915 | 3156.3625 | 0.0042 | 0.061272 | 0.00057666 | 0.061849 | 818.2086 | 2443.0246 | 0.065915 | 2918.7869 | 0.0042 | 0.093514 | 0.00057666 | 0.094091 | 1246.5719 | 2443.0246 | 0.065915 | 3076.8572 | 0.0042 | 0.0071191 | 0.086641 | 0.0015541 | 0.088195 | 1168.2398
10/27 10:00:00 | 62.96 | 17.2 | 0% | 1.2885 | 47756.9624 | 1.1244 | 4.0478 | 4.3283 | 3.8955 | 0 | 0 | 0 | 406.8698 | 1.2885 | 47756.9624 | 1.1244 | 4.3851 | 4.689 | 3.9857 | 0.051155 | 0.17965 | 0.024665 | 397.8937 | 0 | 0 | 0 | 0 | 0 | 0 | 0 | 805.3663 | 0 | 0 | 0 | 0 | 0 | 0 | 0 | 1311.3246 | 0 | 0 | 0 | 0 | 0 | 0 | 0 | 0 | 1216.7633 | 0 | 0 | 0 | 0.0042 | 0 | 0.00057666 | 0.00057666 | 818.2091 | 0 | 0 | 0 | 0.0042 | 0 | 0.00057666 | 0.00057666 | 1246.5725 | 0 | 0 | 0 | 0.0042 | 0 | 0 | 0.00057666 | 0.00057666 | 1168.2403
10/27 11:00:00 | 68 | 20 | 0% | 1.3794 | 51123.983 | 1.1095 | 3.9942 | 4.4638 | 4.0174 | 0 | 0 | 0 | 406.8698 | 1.3794 | 51123.983 | 1.1095 | 4.327 | 4.8357 | 4.1104 | 0 | 0 | 0 | 397.8937 | 0 | 0 | 0 | 0 | 0 | 0 | 0 | 805.3663 | 0 | 0 | 0 | 0 | 0 | 0 | 0 | 1311.3246 | 0 | 0 | 0 | 0 | 0 | 0 | 0 | 0 | 1216.7633 | 0 | 0 | 0 | 0.0042 | 0 | 0.00057666 | 0.00057666 | 818.2097 | 0 | 0 | 0 | 0.0042 | 0 | 0.00057666 | 0.00057666 | 1246.5731 | 0 | 0 | 0 | 0.0042 | 0 | 0 | 0.00057666 | 0.00057666 | 1168.2409
10/27 12:00:00 | 71.06 | 21.7 | 0% | 1.436 | 53222.538 | 1.0938 | 3.9376 | 4.545 | 4.0905 | 0 | 0 | 0 | 406.8698 | 1.436 | 53222.538 | 1.0938 | 4.2657 | 4.9237 | 4.1852 | 0 | 0 | 0 | 397.8937 | 0 | 0 | 0 | 0 | 0 | 0 | 0 | 805.3663 | 0 | 0 | 0 | 0 | 0 | 0 | 0 | 1311.3246 | 0 | 0 | 0 | 0 | 0 | 0 | 0 | 0 | 1216.7633 | 0 | 0 | 0 | 0.0042 | 0 | 0.00057666 | 0.00057666 | 818.2103 | 0 | 0 | 0 | 0.0042 | 0 | 0.00057666 | 0.00057666 | 1246.5736 | 0 | 0 | 0 | 0.0042 | 0 | 0 | 0.00057666 | 0.00057666 | 1168.2415
10/27 13:00:00 | 71.06 | 21.7 | 0% | 1.436 | 53222.538 | 1.0938 | 3.9376 | 4.545 | 4.0905 | 0 | 0 | 0 | 406.8698 | 1.436 | 53222.538 | 1.0938 | 4.2657 | 4.9237 | 4.1852 | 0 | 0 | 0 | 397.8937 | 0 | 0 | 0 | 0 | 0 | 0 | 0 | 805.3663 | 0 | 0 | 0 | 0 | 0 | 0 | 0 | 1311.3246 | 0 | 0 | 0 | 0 | 0 | 0 | 0 | 0 | 1216.7633 | 0 | 0 | 0 | 0.0042 | 0 | 0.00057666 | 0.00057666 | 818.2109 | 0 | 0 | 0 | 0.0042 | 0 | 0.00057666 | 0.00057666 | 1246.5742 | 0 | 0 | 0 | 0.0042 | 0 | 0 | 0.00057666 | 0.00057666 | 1168.2421
10/27 14:00:00 | 71.96 | 22.2 | 0% | 1.4528 | 53847.5669 | 1.0882 | 3.9177 | 4.5689 | 4.112 | 0 | 0 | 0 | 406.8698 | 1.4528 | 53847.5669 | 1.0882 | 4.2442 | 4.9496 | 4.2072 | 0 | 0 | 0 | 397.8937 | 0 | 0 | 0 | 0 | 0 | 0 | 0 | 805.3663 | 0 | 0 | 0 | 0 | 0 | 0 | 0 | 1311.3246 | 0 | 0 | 0 | 0 | 0 | 0 | 0 | 0 | 1216.7633 | 0 | 0 | 0 | 0.0042 | 0 | 0.00057666 | 0.00057666 | 818.2114 | 0 | 0 | 0 | 0.0042 | 0 | 0.00057666 | 0.00057666 | 1246.5748 | 0 | 0 | 0 | 0.0042 | 0 | 0 | 0.00057666 | 0.00057666 | 1168.2427
10/27 15:00:00 | 73.04 | 22.8 | 0% | 1.4732 | 54602.2855 | 1.0811 | 3.892 | 4.5976 | 4.1378 | 0 | 0 | 0 | 406.8698 | 1.4732 | 54602.2855 | 1.0811 | 4.2164 | 4.9807 | 4.2336 | 0 | 0 | 0 | 397.8937 | 0 | 0 | 0 | 0 | 0 | 0 | 0 | 805.3663 | 0 | 0 | 0 | 0 | 0 | 0 | 0 | 1311.3246 | 0 | 0 | 0 | 0 | 0 | 0 | 0 | 0 | 1216.7633 | 0 | 0 | 0 | 0.0042 | 0 | 0.00057666 | 0.00057666 | 818.212 | 0 | 0 | 0 | 0.0042 | 0 | 0.00057666 | 0.00057666 | 1246.5754 | 0 | 0 | 0 | 0.0042 | 0 | 0 | 0.00057666 | 0.00057666 | 1168.2432
10/27 16:00:00 | 71.06 | 21.7 | 0% | 1.436 | 53222.538 | 1.0938 | 3.9376 | 4.545 | 4.0905 | 0 | 0 | 0 | 406.8698 | 1.436 | 53222.538 | 1.0938 | 4.2657 | 4.9237 | 4.1852 | 0 | 0 | 0 | 397.8937 | 0 | 0 | 0 | 0 | 0 | 0 | 0 | 805.3663 | 0 | 0 | 0 | 0 | 0 | 0 | 0 | 1311.3246 | 0 | 0 | 0 | 0 | 0 | 0 | 0 | 0 | 1216.7633 | 0 | 0 | 0 | 0.0042 | 0 | 0.00057666 | 0.00057666 | 818.2126 | 0 | 0 | 0 | 0.0042 | 0 | 0.00057666 | 0.00057666 | 1246.5759 | 0 | 0 | 0 | 0.0042 | 0 | 0 | 0.00057666 | 0.00057666 | 1168.2438
10/27 17:00:00 | 68 | 20 | 0% | 1.3794 | 51123.983 | 1.1095 | 3.9942 | 4.4638 | 4.0174 | 0 | 0 | 0 | 406.8698 | 1.3794 | 51123.983 | 1.1095 | 4.327 | 4.8357 | 4.1104 | 0 | 0 | 0 | 397.8937 | 0 | 0 | 0 | 0 | 0 | 0 | 0 | 805.3663 | 0 | 0 | 0 | 0 | 0 | 0 | 0 | 1311.3246 | 0 | 0 | 0 | 0 | 0 | 0 | 0 | 0 | 1216.7633 | 0 | 0 | 0 | 0.0042 | 0 | 0.00057666 | 0.00057666 | 818.2132 | 0 | 0 | 0 | 0.0042 | 0 | 0.00057666 | 0.00057666 | 1246.5765 | 0 | 0 | 0 | 0.0042 | 0 | 0 | 0.00057666 | 0.00057666 | 1168.2444
10/27 18:00:00 | 66.02 | 18.9 | 0% | 1.3433 | 49787.9534 | 1.117 | 4.0213 | 4.4109 | 3.9698 | 0 | 0 | 0 | 406.8698 | 1.3433 | 49787.9534 | 1.117 | 4.3565 | 4.7785 | 4.0617 | 0 | 0 | 0 | 397.8937 | 0 | 0 | 0 | 0 | 0 | 0 | 0 | 805.3663 | 0 | 0 | 0 | 0 | 0 | 0 | 0 | 1311.3246 | 0 | 0 | 0 | 0 | 0 | 0 | 0 | 0 | 1216.7633 | 0 | 0 | 0 | 0.0042 | 0 | 0.00057666 | 0.00057666 | 818.2138 | 0 | 0 | 0 | 0.0042 | 0 | 0.00057666 | 0.00057666 | 1246.5771 | 0 | 0 | 0 | 0.0042 | 0 | 0 | 0.00057666 | 0.00057666 | 1168.245
10/27 19:00:00 | 66.02 | 18.9 | 0% | 1.3433 | 49787.9534 | 1.117 | 4.0213 | 4.4109 | 3.9698 | 0 | 0 | 0 | 406.8698 | 1.3433 | 49787.9534 | 1.117 | 4.3565 | 4.7785 | 4.0617 | 0 | 0 | 0 | 397.8937 | 0 | 0 | 0 | 0 | 0 | 0 | 0 | 805.3663 | 0 | 0 | 0 | 0 | 0 | 0 | 0 | 1311.3246 | 0 | 0 | 0 | 0 | 0 | 0 | 0 | 0 | 1216.7633 | 0 | 0 | 0 | 0.0042 | 0 | 0.00057666 | 0.00057666 | 818.2143 | 0 | 0 | 0 | 0.0042 | 0 | 0.00057666 | 0.00057666 | 1246.5777 | 0 | 0 | 0 | 0.0042 | 0 | 0 | 0.00057666 | 0.00057666 | 1168.2455
10/27 20:00:00 | 64.04 | 17.8 | 0% | 1.3077 | 48469.0987 | 1.1224 | 4.0406 | 4.3577 | 3.9219 | 0 | 0 | 0 | 406.8698 | 1.3077 | 48469.0987 | 1.1224 | 4.3774 | 4.7208 | 4.0127 | 0 | 0 | 0 | 397.8937 | 0 | 0 | 0 | 0 | 0 | 0 | 0 | 805.3663 | 0 | 0 | 0 | 0 | 0 | 0 | 0 | 1311.3246 | 0 | 0 | 0 | 0 | 0 | 0 | 0 | 0 | 1216.7633 | 0 | 0 | 0 | 0.0042 | 0 | 0.00057666 | 0.00057666 | 818.2149 | 0 | 0 | 0 | 0.0042 | 0 | 0.00057666 | 0.00057666 | 1246.5782 | 0 | 0 | 0 | 0.0042 | 0 | 0 | 0.00057666 | 0.00057666 | 1168.2461
10/27 21:00:00 | 64.94 | 18.3 | 0% | 1.3238 | 49066.449 | 1.1202 | 4.0329 | 4.3819 | 3.9437 | 0 | 0 | 0 | 406.8698 | 1.3238 | 49066.449 | 1.1202 | 4.3689 | 4.7471 | 4.035 | 0 | 0 | 0 | 397.8937 | 0 | 0 | 0 | 0 | 0 | 0 | 0 | 805.3663 | 0 | 0 | 0 | 0 | 0 | 0 | 0 | 1311.3246 | 0 | 0 | 0 | 0 | 0 | 0 | 0 | 0 | 1216.7633 | 0 | 0 | 0 | 0.0042 | 0 | 0.00057666 | 0.00057666 | 818.2155 | 0 | 0 | 0 | 0.0042 | 0 | 0.00057666 | 0.00057666 | 1246.5788 | 0 | 0 | 0 | 0.0042 | 0 | 0 | 0.00057666 | 0.00057666 | 1168.2467
10/27 22:00:00 | 60.08 | 15.6 | 0% | 1.238 | 45882.914 | 1.1264 | 4.0549 | 4.249 | 3.8241 | 0 | 0 | 0 | 406.8698 | 1.238 | 45882.914 | 1.1264 | 4.3928 | 4.603 | 3.9126 | 0 | 0 | 0 | 397.8937 | 0 | 0 | 0 | 0 | 0 | 0 | 0 | 805.3663 | 0 | 0 | 0 | 0 | 0 | 0 | 0 | 1311.3246 | 0 | 0 | 0 | 0 | 0 | 0 | 0 | 0 | 1216.7633 | 0 | 0 | 0 | 0.0042 | 0 | 0.00057666 | 0.00057666 | 818.2161 | 0 | 0 | 0 | 0.0042 | 0 | 0.00057666 | 0.00057666 | 1246.5794 | 0 | 0 | 0 | 0.0042 | 0 | 0 | 0.00057666 | 0.00057666 | 1168.2473
10/27 23:00:00 | 62.06 | 16.7 | 0.4394% | 1.2726 | 47167.4189 | 1.1255 | 4.0519 | 4.3037 | 3.8734 | 0.003453 | 0.012324 | 0.001692 | 406.8715 | 1.2726 | 47167.4189 | 1.1255 | 4.3895 | 4.6624 | 3.963 | 0.003453 | 0.012045 | 0.0016537 | 397.8953 | 162.8671 | 0.0043943 | 201.0705 | 0.0010043 | 0.0039032 | 0.0001379 | 0.0040411 | 805.3703 | 162.8671 | 0.0043943 | 201.0705 | 0.0010043 | 0.006442 | 0.0001379 | 0.0065799 | 1311.3312 | 162.8671 | 0.0043943 | 209.6102 | 0.0010043 | 0.0004746 | 0.0059024 | 0.00020306 | 0.0061054 | 1216.7694 | 162.8671 | 0.0043943 | 210.4226 | 0.0042 | 0.0040848 | 0.00057666 | 0.0046615 | 818.2207 | 162.8671 | 0.0043943 | 194.5844 | 0.0042 | 0.0062342 | 0.00057666 | 0.0068109 | 1246.5862 | 162.8671 | 0.0043943 | 205.1223 | 0.0042 | 0.0004746 | 0.005776 | 0.00064182 | 0.0064178 | 1168.2537
10/27 24:00:00 | 64.94 | 18.3 | 5.255% | 1.3238 | 49066.449 | 1.1202 | 4.0329 | 4.3819 | 3.9437 | 0.039698 | 0.14476 | 0.019875 | 406.8914 | 1.3238 | 49066.449 | 1.1202 | 4.3689 | 4.7471 | 4.035 | 0.0033193 | 0.01183 | 0.0016242 | 397.8969 | 1947.847 | 0.052554 | 2404.7493 | 0.012012 | 0.046682 | 0.0016492 | 0.048331 | 805.4186 | 1947.847 | 0.052554 | 2404.7493 | 0.012012 | 0.077045 | 0.0016492 | 0.078694 | 1311.4099 | 1947.847 | 0.052554 | 2506.8815 | 0.012012 | 0.0056761 | 0.070591 | 0.0024285 | 0.073019 | 1216.8424 | 1947.847 | 0.052554 | 2516.5981 | 0.0042 | 0.048853 | 0.00057666 | 0.04943 | 818.2702 | 1947.847 | 0.052554 | 2327.1768 | 0.0042 | 0.07456 | 0.00057666 | 0.075136 | 1246.6613 | 1947.847 | 0.052554 | 2453.2078 | 0.0042 | 0.0056761 | 0.069079 | 0.001356 | 0.070435 | 1168.3241
10/28 01:00:00 | 64.94 | 18.3 | 7.558% | 1.3238 | 49066.449 | 1.1202 | 4.0329 | 4.3819 | 3.9437 | 0.057088 | 0.20817 | 0.028581 | 406.92 | 1.3238 | 49066.449 | 1.1202 | 4.3689 | 4.7471 | 4.035 | 0.057088 | 0.20346 | 0.027935 | 397.9249 | 2801.1067 | 0.075576 | 3458.1564 | 0.017273 | 0.067131 | 0.0023717 | 0.069503 | 805.4882 | 2801.1067 | 0.075576 | 3458.1564 | 0.017273 | 0.11079 | 0.0023717 | 0.11317 | 1311.523 | 2801.1067 | 0.075576 | 3605.0279 | 0.017273 | 0.0081626 | 0.10151 | 0.0034924 | 0.10501 | 1216.9475 | 2801.1067 | 0.075576 | 3619.0009 | 0.0042 | 0.070253 | 0.00057666 | 0.07083 | 818.341 | 2801.1067 | 0.075576 | 3346.603 | 0.0042 | 0.10722 | 0.00057666 | 0.1078 | 1246.7691 | 2801.1067 | 0.075576 | 3527.8422 | 0.0042 | 0.0081626 | 0.09934 | 0.0016974 | 0.10104 | 1168.4252
10/28 02:00:00 | 64.94 | 18.3 | 8.278% | 1.3238 | 49066.449 | 1.1202 | 4.0329 | 4.3819 | 3.9437 | 0.062527 | 0.228 | 0.031305 | 406.9513 | 1.3238 | 49066.449 | 1.1202 | 4.3689 | 4.7471 | 4.035 | 0.057088 | 0.20346 | 0.027935 | 397.9528 | 3067.9955 | 0.082777 | 3787.6488 | 0.018919 | 0.073527 | 0.0025976 | 0.076125 | 805.5643 | 3067.9955 | 0.082777 | 3787.6488 | 0.018919 | 0.12135 | 0.0025976 | 0.12395 | 1311.647 | 3067.9955 | 0.082777 | 3948.5142 | 0.018919 | 0.0089403 | 0.11119 | 0.0038251 | 0.11501 | 1217.0625 | 3067.9955 | 0.082777 | 3963.8185 | 0.0042 | 0.076947 | 0.00057666 | 0.077524 | 818.4185 | 3067.9955 | 0.082777 | 3665.4666 | 0.0042 | 0.11744 | 0.00057666 | 0.11801 | 1246.8872 | 3067.9955 | 0.082777 | 3863.9742 | 0.0042 | 0.0089403 | 0.10881 | 0.0018042 | 0.11061 | 1168.5358
10/28 03:00:00 | 62.96 | 17.2 | 7.652% | 1.2885 | 47756.9624 | 1.1244 | 4.0478 | 4.3283 | 3.8955 | 0.059387 | 0.21338 | 0.029297 | 406.9806 | 1.2885 | 47756.9624 | 1.1244 | 4.3851 | 4.689 | 3.9857 | 0.059387 | 0.20855 | 0.028634 | 397.9814 | 2836.1469 | 0.076521 | 3501.4159 | 0.01749 | 0.067971 | 0.0024013 | 0.070372 | 805.6346 | 2836.1469 | 0.076521 | 3501.4159 | 0.01749 | 0.11218 | 0.0024013 | 0.11458 | 1311.7616 | 2836.1469 | 0.076521 | 3650.1247 | 0.01749 | 0.0082647 | 0.10278 | 0.0035361 | 0.10632 | 1217.1688 | 2836.1469 | 0.076521 | 3664.2725 | 0.0042 | 0.071132 | 0.00057666 | 0.071709 | 818.4902 | 2836.1469 | 0.076521 | 3388.467 | 0.0042 | 0.10856 | 0.00057666 | 0.10914 | 1246.9963 | 2836.1469 | 0.076521 | 3571.9734 | 0.0042 | 0.0082647 | 0.10058 | 0.0017114 | 0.10229 | 1168.6381
10/28 04:00:00 | 60.08 | 15.6 | 9.94% | 1.238 | 45882.914 | 1.1264 | 4.0549 | 4.249 | 3.8241 | 0.080298 | 0.28237 | 0.03877 | 407.0193 | 1.238 | 45882.914 | 1.1264 | 4.3928 | 4.603 | 3.9126 | 0.061813 | 0.21245 | 0.029169 | 398.0106 | 3684.286 | 0.099405 | 4548.5012 | 0.02272 | 0.088297 | 0.0031194 | 0.091416 | 805.7261 | 3684.286 | 0.099405 | 4548.5012 | 0.02272 | 0.14573 | 0.0031194 | 0.14885 | 1311.9104 | 3684.286 | 0.099405 | 4741.6808 | 0.02272 | 0.010736 | 0.13352 | 0.0045935 | 0.13811 | 1217.3069 | 3684.286 | 0.099405 | 4760.0594 | 0.0042 | 0.092404 | 0.00057666 | 0.092981 | 818.5832 | 3684.286 | 0.099405 | 4401.7754 | 0.0042 | 0.14103 | 0.00057666 | 0.1416 | 1247.1379 | 3684.286 | 0.099405 | 4640.1587 | 0.0042 | 0.010736 | 0.13066 | 0.0020507 | 0.13271 | 1168.7708
10/28 05:00:00 | 55.94 | 13.3 | 16.05% | 1.167 | 43252.6302 | 1.1207 | 4.0346 | 4.1309 | 3.7178 | 0.13751 | 0.46888 | 0.064378 | 407.0837 | 1.167 | 43252.6302 | 1.1207 | 4.3708 | 4.4751 | 3.8039 | 0.13751 | 0.45828 | 0.062921 | 398.0735 | 5947.8688 | 0.16048 | 7343.0479 | 0.036679 | 0.14255 | 0.005036 | 0.14758 | 805.8736 | 5947.8688 | 0.16048 | 7343.0479 | 0.036679 | 0.23526 | 0.005036 | 0.2403 | 1312.1507 | 5947.8688 | 0.16048 | 7654.9148 | 0.036679 | 0.017332 | 0.21555 | 0.0074157 | 0.22297 | 1217.5299 | 5947.8688 | 0.16048 | 7684.5851 | 0.0042 | 0.14918 | 0.00057666 | 0.14975 | 818.7329 | 5947.8688 | 0.16048 | 7106.1754 | 0.0042 | 0.22767 | 0.00057666 | 0.22825 | 1247.3661 | 5947.8688 | 0.16048 | 7491.0187 | 0.0042 | 0.017332 | 0.21094 | 0.0029564 | 0.21389 | 1168.9847
10/28 06:00:00 | 55.94 | 13.3 | 15.3% | 1.167 | 43252.6302 | 1.1207 | 4.0346 | 4.1309 | 3.7178 | 0.1311 | 0.44702 | 0.061376 | 407.1451 | 1.167 | 43252.6302 | 1.1207 | 4.3708 | 4.4751 | 3.8039 | 0.13751 | 0.45828 | 0.062921 | 398.1364 | 5670.4927 | 0.15299 | 7000.6083 | 0.034968 | 0.1359 | 0.0048011 | 0.1407 | 806.0143 | 5670.4927 | 0.15299 | 7000.6083 | 0.034968 | 0.22429 | 0.0048011 | 0.22909 | 1312.3798 | 5670.4927 | 0.15299 | 7297.9314 | 0.034968 | 0.016524 | 0.2055 | 0.0070699 | 0.21257 | 1217.7424 | 5670.4927 | 0.15299 | 7326.218 | 0.0042 | 0.14222 | 0.00057666 | 0.1428 | 818.8757 | 5670.4927 | 0.15299 | 6774.7822 | 0.0042 | 0.21705 | 0.00057666 | 0.21763 | 1247.5838 | 5670.4927 | 0.15299 | 7141.6785 | 0.0042 | 0.016524 | 0.2011 | 0.0028454 | 0.20395 | 1169.1886
10/28 07:00:00 | 55.94 | 13.3 | 14.24% | 1.167 | 43252.6302 | 1.1207 | 4.0346 | 4.1309 | 3.7178 | 0.12206 | 0.41619 | 0.057143 | 407.2022 | 1.167 | 43252.6302 | 1.1207 | 4.3708 | 4.4751 | 3.8039 | 0.12206 | 0.40678 | 0.05585 | 398.1923 | 5279.4624 | 0.14244 | 6517.8548 | 0.032557 | 0.12653 | 0.00447 | 0.131 | 806.1453 | 5279.4624 | 0.14244 | 6517.8548 | 0.032557 | 0.20882 | 0.00447 | 0.21329 | 1312.5931 | 5279.4624 | 0.14244 | 6794.6749 | 0.032557 | 0.015385 | 0.19133 | 0.0065823 | 0.19791 | 1217.9403 | 5279.4624 | 0.14244 | 6821.0108 | 0.0042 | 0.13241 | 0.00057666 | 0.13299 | 819.0087 | 5279.4624 | 0.14244 | 6307.6014 | 0.0042 | 0.20209 | 0.00057666 | 0.20266 | 1247.7864 | 5279.4624 | 0.14244 | 6649.197 | 0.0042 | 0.015385 | 0.18723 | 0.002689 | 0.18992 | 1169.3785
10/28 08:00:00 | 55.94 | 13.3 | 14.52% | 1.167 | 43252.6302 | 1.1207 | 4.0346 | 4.1309 | 3.7178 | 0.12438 | 0.42412 | 0.058231 | 407.2605 | 1.167 | 43252.6302 | 1.1207 | 4.3708 | 4.4751 | 3.8039 | 0.12206 | 0.40678 | 0.05585 | 398.2481 | 5379.9658 | 0.14516 | 6641.9331 | 0.033176 | 0.12894 | 0.0045551 | 0.13349 | 806.2788 | 5379.9658 | 0.14516 | 6641.9331 | 0.033176 | 0.2128 | 0.0045551 | 0.21735 | 1312.8104 | 5379.9658 | 0.14516 | 6924.0229 | 0.033176 | 0.015678 | 0.19497 | 0.0067077 | 0.20168 | 1218.142 | 5379.9658 | 0.14516 | 6950.8602 | 0.0042 | 0.13493 | 0.00057666 | 0.13551 | 819.1442 | 5379.9658 | 0.14516 | 6427.6772 | 0.0042 | 0.20593 | 0.00057666 | 0.20651 | 1247.993 | 5379.9658 | 0.14516 | 6775.7756 | 0.0042 | 0.015678 | 0.1908 | 0.0027292 | 0.19353 | 1169.5721
10/28 09:00:00 | 57.02 | 13.9 | 15.18% | 1.1853 | 43931.5522 | 1.1231 | 4.0433 | 4.1622 | 3.746 | 0.1281 | 0.4403 | 0.060453 | 407.3209 | 1.1853 | 43931.5522 | 1.1231 | 4.3802 | 4.5091 | 3.8327 | 0.1281 | 0.43034 | 0.059086 | 398.3072 | 5627.6318 | 0.15184 | 6947.6936 | 0.034704 | 0.13487 | 0.0047648 | 0.13964 | 806.4185 | 5627.6318 | 0.15184 | 6947.6936 | 0.034704 | 0.22259 | 0.0047648 | 0.22736 | 1313.0378 | 5627.6318 | 0.15184 | 7242.7694 | 0.034704 | 0.016399 | 0.20395 | 0.0070164 | 0.21096 | 1218.353 | 5627.6318 | 0.15184 | 7270.8421 | 0.0042 | 0.14114 | 0.00057666 | 0.14172 | 819.286 | 5627.6318 | 0.15184 | 6723.5744 | 0.0042 | 0.21541 | 0.00057666 | 0.21599 | 1248.2089 | 5627.6318 | 0.15184 | 7087.6975 | 0.0042 | 0.016399 | 0.19958 | 0.0028283 | 0.20241 | 1169.7745
10/28 10:00:00 | 51.98 | 11.1 | 16.15% | 1.101 | 40806.9675 | 1.1062 | 3.9825 | 4.0124 | 3.6112 | 0.14671 | 0.48591 | 0.066715 | 407.3876 | 1.101 | 40806.9675 | 1.1062 | 4.3143 | 4.3468 | 3.6948 | 0.13791 | 0.44641 | 0.061292 | 398.3685 | 5986.9903 | 0.16153 | 7391.3461 | 0.03692 | 0.14348 | 0.0050691 | 0.14855 | 806.567 | 5986.9903 | 0.16153 | 7391.3461 | 0.03692 | 0.23681 | 0.0050691 | 0.24188 | 1313.2797 | 5986.9903 | 0.16153 | 7705.2643 | 0.03692 | 0.017446 | 0.21697 | 0.0074645 | 0.22444 | 1218.5774 | 5986.9903 | 0.16153 | 7735.1296 | 0.0042 | 0.15016 | 0.00057666 | 0.15073 | 819.4367 | 5986.9903 | 0.16153 | 7152.9156 | 0.0042 | 0.22917 | 0.00057666 | 0.22975 | 1248.4387 | 5986.9903 | 0.16153 | 7540.2901 | 0.0042 | 0.017446 | 0.21233 | 0.0029721 | 0.2153 | 1169.9898
10/28 11:00:00 | 51.98 | 11.1 | 23.76% | 1.101 | 40806.9675 | 1.1062 | 3.9825 | 4.0124 | 3.6112 | 0.21585 | 0.71486 | 0.098151 | 407.4858 | 1.101 | 40806.9675 | 1.1062 | 4.3143 | 4.3468 | 3.6948 | 0.21585 | 0.69869 | 0.09593 | 398.4645 | 8808.0133 | 0.23765 | 10874.0905 | 0.054316 | 0.21109 | 0.0074576 | 0.21855 | 806.7856 | 8808.0133 | 0.23765 | 10874.0905 | 0.054316 | 0.34839 | 0.0074576 | 0.35585 | 1313.6355 | 8808.0133 | 0.23765 | 11335.9244 | 0.054316 | 0.025667 | 0.31921 | 0.010982 | 0.33019 | 1218.9076 | 8808.0133 | 0.23765 | 11379.8621 | 0.0042 | 0.22091 | 0.00057666 | 0.22149 | 819.6582 | 8808.0133 | 0.23765 | 10523.3134 | 0.0042 | 0.33715 | 0.00057666 | 0.33773 | 1248.7764 | 8808.0133 | 0.23765 | 11093.2157 | 0.0042 | 0.025667 | 0.31237 | 0.0041008 | 0.31647 | 1170.3062
10/28 12:00:00 | 51.98 | 11.1 | 26.67% | 1.101 | 40806.9675 | 1.1062 | 3.9825 | 4.0124 | 3.6112 | 0.24223 | 0.80223 | 0.11015 | 407.5959 | 1.101 | 40806.9675 | 1.1062 | 4.3143 | 4.3468 | 3.6948 | 0.21585 | 0.69869 | 0.09593 | 398.5604 | 9884.5131 | 0.26669 | 12203.1026 | 0.060954 | 0.23689 | 0.0083691 | 0.24526 | 807.0308 | 9884.5131 | 0.26669 | 12203.1026 | 0.060954 | 0.39097 | 0.0083691 | 0.39934 | 1314.0349 | 9884.5131 | 0.26669 | 12721.3811 | 0.060954 | 0.028804 | 0.35822 | 0.012324 | 0.37054 | 1219.2782 | 9884.5131 | 0.26669 | 12770.6888 | 0.0042 | 0.24791 | 0.00057666 | 0.24849 | 819.9067 | 9884.5131 | 0.26669 | 11809.4542 | 0.0042 | 0.37836 | 0.00057666 | 0.37894 | 1249.1554 | 9884.5131 | 0.26669 | 12449.009 | 0.0042 | 0.028804 | 0.35055 | 0.0045315 | 0.35508 | 1170.6613
10/28 13:00:00 | 46.04 | 7.8 | 33.88% | 1.0055 | 37267.2853 | 1.0695 | 3.8501 | 3.8223 | 3.4401 | 0.33692 | 1.0697 | 0.14687 | 407.7428 | 1.0055 | 37267.2853 | 1.0695 | 4.1709 | 4.1409 | 3.5197 | 0.33692 | 1.0455 | 0.14355 | 398.7039 | 12556.0274 | 0.33877 | 15501.2684 | 0.077429 | 0.30092 | 0.010631 | 0.31155 | 807.3424 | 12556.0274 | 0.33877 | 15501.2684 | 0.077429 | 0.49664 | 0.010631 | 0.50727 | 1314.5421 | 12556.0274 | 0.33877 | 16159.6235 | 0.077429 | 0.036589 | 0.45504 | 0.015655 | 0.47069 | 1219.7489 | 12556.0274 | 0.33877 | 16222.2577 | 0.0042 | 0.31491 | 0.00057666 | 0.31549 | 820.2222 | 12556.0274 | 0.33877 | 15001.2275 | 0.0042 | 0.48062 | 0.00057666 | 0.4812 | 1249.6366 | 12556.0274 | 0.33877 | 15813.6366 | 0.0042 | 0.036589 | 0.44529 | 0.0056003 | 0.45089 | 1171.1122
10/28 14:00:00 | 48.02 | 8.9 | 42.03% | 1.0369 | 38430.0045 | 1.0836 | 3.9008 | 3.8874 | 3.4987 | 0.40531 | 1.3048 | 0.17915 | 407.922 | 1.0369 | 38430.0045 | 1.0836 | 4.2259 | 4.2114 | 3.5797 | 0.32672 | 1.028 | 0.14115 | 398.8451 | 15576.0566 | 0.42025 | 19229.6996 | 0.096052 | 0.37329 | 0.013188 | 0.38648 | 807.7289 | 15576.0566 | 0.42025 | 19229.6996 | 0.096052 | 0.61609 | 0.013188 | 0.62928 | 1315.1714 | 15576.0566 | 0.42025 | 20046.405 | 0.096052 | 0.04539 | 0.56448 | 0.01942 | 0.5839 | 1220.3328 | 15576.0566 | 0.42025 | 20124.1042 | 0.0042 | 0.39066 | 0.00057666 | 0.39123 | 820.6134 | 15576.0566 | 0.42025 | 18609.3867 | 0.0042 | 0.59622 | 0.00057666 | 0.5968 | 1250.2334 | 15576.0566 | 0.42025 | 19617.1998 | 0.0042 | 0.04539 | 0.5524 | 0.0068087 | 0.55921 | 1171.6714
10/28 15:00:00 | 46.94 | 8.3 | 44.43% | 1.0197 | 37793.6649 | 1.0761 | 3.8739 | 3.8522 | 3.4669 | 0.43573 | 1.3921 | 0.19114 | 408.1131 | 1.0197 | 37793.6649 | 1.0761 | 4.1967 | 4.1732 | 3.5472 | 0.43573 | 1.3606 | 0.18682 | 399.0319 | 16467.9464 | 0.44432 | 20330.7981 | 0.10155 | 0.39467 | 0.013943 | 0.40861 | 808.1375 | 16467.9464 | 0.44432 | 20330.7981 | 0.10155 | 0.65137 | 0.013943 | 0.66531 | 1315.8367 | 16467.9464 | 0.44432 | 21194.2683 | 0.10155 | 0.047989 | 0.59681 | 0.020532 | 0.61734 | 1220.9501 | 16467.9464 | 0.44432 | 21276.4166 | 0.0042 | 0.41302 | 0.00057666 | 0.4136 | 821.027 | 16467.9464 | 0.44432 | 19674.9659 | 0.0042 | 0.63036 | 0.00057666 | 0.63094 | 1250.8643 | 16467.9464 | 0.44432 | 20740.4867 | 0.0042 | 0.047989 | 0.58403 | 0.0071655 | 0.59119 | 1172.2626
10/28 16:00:00 | 48.02 | 8.9 | 44.57% | 1.0369 | 38430.0045 | 1.0836 | 3.9008 | 3.8874 | 3.4987 | 0.42985 | 1.3838 | 0.18999 | 408.3031 | 1.0369 | 38430.0045 | 1.0836 | 4.2259 | 4.2114 | 3.5797 | 0.42852 | 1.3483 | 0.18512 | 399.217 | 16519.153 | 0.4457 | 20394.0161 | 0.10187 | 0.3959 | 0.013986 | 0.40988 | 808.5474 | 16519.153 | 0.4457 | 20394.0161 | 0.10187 | 0.6534 | 0.013986 | 0.66738 | 1316.5041 | 16519.153 | 0.4457 | 21260.1712 | 0.10187 | 0.048138 | 0.59866 | 0.020596 | 0.61926 | 1221.5694 | 16519.153 | 0.4457 | 21342.5749 | 0.0042 | 0.41431 | 0.00057666 | 0.41489 | 821.4419 | 16519.153 | 0.4457 | 19736.1446 | 0.0042 | 0.63232 | 0.00057666 | 0.6329 | 1251.4972 | 16519.153 | 0.4457 | 20804.9786 | 0.0042 | 0.048138 | 0.58584 | 0.007186 | 0.59303 | 1172.8556
10/28 17:00:00 | 44.78 | 7.1 | 45.22% | 0.98578 | 36536.3154 | 1.0596 | 3.8146 | 3.78 | 3.402 | 0.45872 | 1.4439 | 0.19825 | 408.5013 | 0.98578 | 36536.3154 | 1.0596 | 4.1325 | 4.095 | 3.4807 | 0.45872 | 1.4112 | 0.19376 | 399.4108 | 16760.0978 | 0.4522 | 20691.4788 | 0.10335 | 0.40167 | 0.01419 | 0.41586 | 808.9632 | 16760.0978 | 0.4522 | 20691.4788 | 0.10335 | 0.66293 | 0.01419 | 0.67712 | 1317.1812 | 16760.0978 | 0.4522 | 21570.2675 | 0.10335 | 0.04884 | 0.60739 | 0.020896 | 0.62829 | 1222.1976 | 16760.0978 | 0.4522 | 21653.8732 | 0.0042 | 0.42035 | 0.00057666 | 0.42093 | 821.8628 | 16760.0978 | 0.4522 | 20024.0117 | 0.0042 | 0.64154 | 0.00057666 | 0.64212 | 1252.1393 | 16760.0978 | 0.4522 | 21108.4355 | 0.0042 | 0.04884 | 0.59439 | 0.0072824 | 0.60167 | 1173.4573
10/28 18:00:00 | 46.94 | 8.3 | 42.16% | 1.0197 | 37793.6649 | 1.0761 | 3.8739 | 3.8522 | 3.4669 | 0.41342 | 1.3209 | 0.18135 | 408.6827 | 1.0197 | 37793.6649 | 1.0761 | 4.1967 | 4.1732 | 3.5472 | 0.44346 | 1.3848 | 0.19013 | 399.6009 | 15624.7004 | 0.42157 | 19289.7536 | 0.096352 | 0.37446 | 0.013229 | 0.38769 | 809.3509 | 15624.7004 | 0.42157 | 19289.7536 | 0.096352 | 0.61802 | 0.013229 | 0.63125 | 1317.8125 | 15624.7004 | 0.42157 | 20109.0095 | 0.096352 | 0.045531 | 0.56625 | 0.019481 | 0.58573 | 1222.7834 | 15624.7004 | 0.42157 | 20186.9514 | 0.0042 | 0.39188 | 0.00057666 | 0.39245 | 822.2553 | 15624.7004 | 0.42157 | 18667.5035 | 0.0042 | 0.59808 | 0.00057666 | 0.59866 | 1252.738 | 15624.7004 | 0.42157 | 19678.464 | 0.0042 | 0.045531 | 0.55412 | 0.0068281 | 0.56095 | 1174.0183
10/28 19:00:00 | 46.04 | 7.8 | 39.33% | 1.0055 | 37267.2853 | 1.0695 | 3.8501 | 3.8223 | 3.4401 | 0.39114 | 1.2419 | 0.17051 | 408.8532 | 1.0055 | 37267.2853 | 1.0695 | 4.1709 | 4.1409 | 3.5197 | 0.39114 | 1.2138 | 0.16665 | 399.7676 | 14576.9069 | 0.3933 | 17996.1814 | 0.089891 | 0.34935 | 0.012342 | 0.36169 | 809.7126 | 14576.9069 | 0.3933 | 17996.1814 | 0.089891 | 0.57657 | 0.012342 | 0.58892 | 1318.4014 | 14576.9069 | 0.3933 | 18760.498 | 0.089891 | 0.042478 | 0.52827 | 0.018174 | 0.54645 | 1223.3298 | 14576.9069 | 0.3933 | 18833.2131 | 0.0042 | 0.3656 | 0.00057666 | 0.36617 | 822.6214 | 14576.9069 | 0.3933 | 17415.6594 | 0.0042 | 0.55797 | 0.00057666 | 0.55855 | 1253.2965 | 14576.9069 | 0.3933 | 18358.8249 | 0.0042 | 0.042478 | 0.51696 | 0.0064089 | 0.52337 | 1174.5416
10/28 20:00:00 | 44.96 | 7.2 | 37.44% | 0.98858 | 36640.3138 | 1.0611 | 3.8198 | 3.7861 | 3.4075 | 0.37871 | 1.1935 | 0.16387 | 409.0171 | 0.98858 | 36640.3138 | 1.0611 | 4.1381 | 4.1016 | 3.4863 | 0.39784 | 1.2254 | 0.16825 | 399.9358 | 13876.0963 | 0.37439 | 17130.9831 | 0.085569 | 0.33255 | 0.011749 | 0.3443 | 810.0569 | 13876.0963 | 0.37439 | 17130.9831 | 0.085569 | 0.54885 | 0.011749 | 0.5606 | 1318.962 | 13876.0963 | 0.37439 | 17858.5538 | 0.085569 | 0.040436 | 0.50288 | 0.0173 | 0.52018 | 1223.85 | 13876.0963 | 0.37439 | 17927.773 | 0.0042 | 0.34802 | 0.00057666 | 0.3486 | 822.97 | 13876.0963 | 0.37439 | 16578.3707 | 0.0042 | 0.53115 | 0.00057666 | 0.53173 | 1253.8282 | 13876.0963 | 0.37439 | 17476.1918 | 0.0042 | 0.040436 | 0.49211 | 0.0061285 | 0.49824 | 1175.0399
10/28 21:00:00 | 42.08 | 5.6 | 39.91% | 0.94415 | 34993.3717 | 1.0365 | 3.7313 | 3.6866 | 3.318 | 0.42269 | 1.3065 | 0.17939 | 409.1965 | 0.94415 | 34993.3717 | 1.0365 | 4.0422 | 3.9938 | 3.3948 | 0.42269 | 1.277 | 0.17533 | 400.1111 | 14791.1904 | 0.39908 | 18260.7289 | 0.091212 | 0.35448 | 0.012523 | 0.36701 | 810.4239 | 14791.1904 | 0.39908 | 18260.7289 | 0.091212 | 0.58505 | 0.012523 | 0.59757 | 1319.5596 | 14791.1904 | 0.39908 | 19036.2811 | 0.091212 | 0.043102 | 0.53604 | 0.018441 | 0.55448 | 1224.4045 | 14791.1904 | 0.39908 | 19110.0652 | 0.0042 | 0.37097 | 0.00057666 | 0.37155 | 823.3416 | 14791.1904 | 0.39908 | 17671.6732 | 0.0042 | 0.56618 | 0.00057666 | 0.56675 | 1254.395 | 14791.1904 | 0.39908 | 18628.7033 | 0.0042 | 0.043102 | 0.52456 | 0.0064946 | 0.53106 | 1175.5709
10/28 22:00:00 | 42.08 | 5.6 | 45.84% | 0.94415 | 34993.3717 | 1.0365 | 3.7313 | 3.6866 | 3.318 | 0.48555 | 1.5008 | 0.20607 | 409.4025 | 0.94415 | 34993.3717 | 1.0365 | 4.0422 | 3.9938 | 3.3948 | 0.42269 | 1.277 | 0.17533 | 400.2865 | 16990.8998 | 0.45843 | 20976.4196 | 0.10478 | 0.4072 | 0.014386 | 0.42159 | 810.8455 | 16990.8998 | 0.45843 | 20976.4196 | 0.10478 | 0.67206 | 0.014386 | 0.68644 | 1320.246 | 16990.8998 | 0.45843 | 21867.31 | 0.10478 | 0.049513 | 0.61576 | 0.021184 | 0.63694 | 1225.0414 | 16990.8998 | 0.45843 | 21952.067 | 0.0042 | 0.42614 | 0.00057666 | 0.42672 | 823.7683 | 16990.8998 | 0.45843 | 20299.7609 | 0.0042 | 0.65038 | 0.00057666 | 0.65095 | 1255.0459 | 16990.8998 | 0.45843 | 21399.1182 | 0.0042 | 0.049513 | 0.60257 | 0.0073747 | 0.60995 | 1176.1809
10/28 23:00:00 | 41 | 5 | 50.81% | 0.92774 | 34385.1365 | 1.0265 | 3.6954 | 3.6483 | 3.2835 | 0.54764 | 1.6808 | 0.23078 | 409.6333 | 0.92774 | 34385.1365 | 1.0265 | 4.0033 | 3.9524 | 3.3595 | 0.54764 | 1.6428 | 0.22555 | 400.512 | 18830.6512 | 0.50806 | 23247.7175 | 0.11612 | 0.45129 | 0.015944 | 0.46724 | 811.3127 | 18830.6512 | 0.50806 | 23247.7175 | 0.11612 | 0.74483 | 0.015944 | 0.76077 | 1321.0068 | 18830.6512 | 0.50806 | 24235.0723 | 0.11612 | 0.054874 | 0.68243 | 0.023478 | 0.70591 | 1225.7473 | 18830.6512 | 0.50806 | 24329.0067 | 0.0042 | 0.47228 | 0.00057666 | 0.47286 | 824.2411 | 18830.6512 | 0.50806 | 22497.7911 | 0.0042 | 0.7208 | 0.00057666 | 0.72138 | 1255.7673 | 18830.6512 | 0.50806 | 23716.1854 | 0.0042 | 0.054874 | 0.66782 | 0.0081108 | 0.67593 | 1176.8568
10/28 24:00:00 | 41 | 5 | 53.58% | 0.92774 | 34385.1365 | 1.0265 | 3.6954 | 3.6483 | 3.2835 | 0.57752 | 1.7725 | 0.24337 | 409.8767 | 0.92774 | 34385.1365 | 1.0265 | 4.0033 | 3.9524 | 3.3595 | 0.54764 | 1.6428 | 0.22555 | 400.7376 | 19858.0621 | 0.53578 | 24516.126 | 0.12246 | 0.47592 | 0.016813 | 0.49273 | 811.8054 | 19858.0621 | 0.53578 | 24516.126 | 0.12246 | 0.78546 | 0.016813 | 0.80228 | 1321.8091 | 19858.0621 | 0.53578 | 25557.3515 | 0.12246 | 0.057868 | 0.71967 | 0.024759 | 0.74442 | 1226.4918 | 19858.0621 | 0.53578 | 25656.411 | 0.0042 | 0.49805 | 0.00057666 | 0.49863 | 824.7398 | 19858.0621 | 0.53578 | 23725.2833 | 0.0042 | 0.76013 | 0.00057666 | 0.7607 | 1256.528 | 19858.0621 | 0.53578 | 25010.1538 | 0.0042 | 0.057868 | 0.70426 | 0.0085219 | 0.71278 | 1177.5696
10/29 01:00:00 | 41 | 5 | 56.3% | 0.92774 | 34385.1365 | 1.0265 | 3.6954 | 3.6483 | 3.2835 | 0.60689 | 1.8627 | 0.25574 | 410.1324 | 0.92774 | 34385.1365 | 1.0265 | 4.0033 | 3.9524 | 3.3595 | 0.60689 | 1.8205 | 0.24996 | 400.9875 | 20867.9461 | 0.56303 | 25762.8964 | 0.12869 | 0.50012 | 0.017669 | 0.51779 | 812.3232 | 20867.9461 | 0.56303 | 25762.8964 | 0.12869 | 0.82541 | 0.017669 | 0.84308 | 1322.6521 | 20867.9461 | 0.56303 | 26857.0734 | 0.12869 | 0.06081 | 0.75626 | 0.026018 | 0.78228 | 1227.274 | 20867.9461 | 0.56303 | 26961.1706 | 0.0042 | 0.52338 | 0.00057666 | 0.52396 | 825.2637 | 20867.9461 | 0.56303 | 24931.8352 | 0.0042 | 0.79878 | 0.00057666 | 0.79936 | 1257.3274 | 20867.9461 | 0.56303 | 26282.0479 | 0.0042 | 0.06081 | 0.74007 | 0.0089259 | 0.749 | 1178.3186
10/29 02:00:00 | 39.92 | 4.4 | 61.27% | 0.91146 | 33782.0112 | 1.0162 | 3.6581 | 3.6095 | 3.2485 | 0.67226 | 2.0489 | 0.28132 | 410.4137 | 0.91146 | 33782.0112 | 1.0162 | 3.963 | 3.9103 | 3.3237 | 0.61772 | 1.8401 | 0.25265 | 401.2402 | 22710.2015 | 0.61274 | 28037.2858 | 0.14005 | 0.54427 | 0.019228 | 0.5635 | 812.8867 | 22710.2015 | 0.61274 | 28037.2858 | 0.14005 | 0.89828 | 0.019228 | 0.91751 | 1323.5696 | 22710.2015 | 0.61274 | 29228.0586 | 0.14005 | 0.066179 | 0.82303 | 0.028315 | 0.85134 | 1228.1254 | 22710.2015 | 0.61274 | 29341.3456 | 0.0042 | 0.56958 | 0.00057666 | 0.57016 | 825.8339 | 22710.2015 | 0.61274 | 27132.8572 | 0.0042 | 0.8693 | 0.00057666 | 0.86988 | 1258.1973 | 22710.2015 | 0.61274 | 28602.2689 | 0.0042 | 0.066179 | 0.80541 | 0.009663 | 0.81507 | 1179.1337
10/29 03:00:00 | 39.92 | 4.4 | 65.1% | 0.91146 | 33782.0112 | 1.0162 | 3.6581 | 3.6095 | 3.2485 | 0.7142 | 2.1767 | 0.29887 | 410.7126 | 0.91146 | 33782.0112 | 1.0162 | 3.963 | 3.9103 | 3.3237 | 0.7142 | 2.1275 | 0.2921 | 401.5323 | 24126.9578 | 0.65096 | 29786.3677 | 0.14878 | 0.57822 | 0.020428 | 0.59865 | 813.4854 | 24126.9578 | 0.65096 | 29786.3677 | 0.14878 | 0.95432 | 0.020428 | 0.97474 | 1324.5444 | 24126.9578 | 0.65096 | 31051.4258 | 0.14878 | 0.070307 | 0.87437 | 0.030081 | 0.90445 | 1229.0298 | 24126.9578 | 0.65096 | 31171.7802 | 0.0042 | 0.60512 | 0.00057666 | 0.60569 | 826.4396 | 24126.9578 | 0.65096 | 28825.5171 | 0.0042 | 0.92353 | 0.00057666 | 0.92411 | 1259.1214 | 24126.9578 | 0.65096 | 30386.5968 | 0.0042 | 0.070307 | 0.85565 | 0.01023 | 0.86588 | 1179.9995
10/29 04:00:00 | 39.92 | 4.4 | 69.1% | 0.91146 | 33782.0112 | 1.0162 | 3.6581 | 3.6095 | 3.2485 | 0.75809 | 2.3105 | 0.31723 | 411.0298 | 0.91146 | 33782.0112 | 1.0162 | 3.963 | 3.9103 | 3.3237 | 0.7142 | 2.1275 | 0.2921 | 401.8244 | 25609.6436 | 0.69097 | 31616.8439 | 0.15793 | 0.61376 | 0.021683 | 0.63544 | 814.1208 | 25609.6436 | 0.69097 | 31616.8439 | 0.15793 | 1.013 | 0.021683 | 1.0346 | 1325.579 | 25609.6436 | 0.69097 | 32959.6442 | 0.15793 | 0.074628 | 0.92811 | 0.03193 | 0.96004 | 1229.9899 | 25609.6436 | 0.69097 | 33087.3948 | 0.0042 | 0.6423 | 0.00057666 | 0.64288 | 827.0825 | 25609.6436 | 0.69097 | 30596.9457 | 0.0042 | 0.98029 | 0.00057666 | 0.98086 | 1260.1022 | 25609.6436 | 0.69097 | 32253.9591 | 0.0042 | 0.074628 | 0.90823 | 0.010823 | 0.91906 | 1180.9186
10/29 05:00:00 | 37.76 | 3.2 | 77.27% | 0.87933 | 32591.0902 | 0.99448 | 3.5801 | 3.5302 | 3.1772 | 0.87878 | 2.642 | 0.36274 | 411.3926 | 0.87933 | 32591.0902 | 0.99448 | 3.8785 | 3.8244 | 3.2507 | 0.87878 | 2.5822 | 0.35454 | 402.1789 | 28640.4791 | 0.77274 | 35358.6162 | 0.17662 | 0.68639 | 0.024249 | 0.71064 | 814.8315 | 28640.4791 | 0.77274 | 35358.6162 | 0.17662 | 1.1328 | 0.024249 | 1.1571 | 1326.7361 | 28640.4791 | 0.77274 | 36860.3335 | 0.17662 | 0.08346 | 1.0379 | 0.035708 | 1.0737 | 1231.0635 | 28640.4791 | 0.77274 | 37003.203 | 0.0042 | 0.71832 | 0.00057666 | 0.7189 | 827.8014 | 28640.4791 | 0.77274 | 34218.0157 | 0.0042 | 1.0963 | 0.00057666 | 1.0969 | 1261.1991 | 28640.4791 | 0.77274 | 36071.1324 | 0.0042 | 0.08346 | 1.0157 | 0.012036 | 1.0278 | 1181.9464
10/29 06:00:00 | 37.94 | 3.3 | 87.81% | 0.88199 | 32689.553 | 0.99634 | 3.5868 | 3.5369 | 3.1832 | 0.99556 | 2.9964 | 0.41141 | 411.804 | 0.88199 | 32689.553 | 0.99634 | 3.8857 | 3.8316 | 3.2569 | 0.87614 | 2.5773 | 0.35387 | 402.5328 | 32544.3546 | 0.87807 | 40178.2155 | 0.20069 | 0.77995 | 0.027555 | 0.80751 | 815.639 | 32544.3546 | 0.87807 | 40178.2155 | 0.20069 | 1.2873 | 0.027555 | 1.3148 | 1328.0509 | 32544.3546 | 0.87807 | 41884.6262 | 0.20069 | 0.094836 | 1.1794 | 0.040576 | 1.22 | 1232.2835 | 32544.3546 | 0.87807 | 42046.9697 | 0.0042 | 0.81623 | 0.00057666 | 0.81681 | 828.6182 | 32544.3546 | 0.87807 | 38882.144 | 0.0042 | 1.2457 | 0.00057666 | 1.2463 | 1262.4454 | 32544.3546 | 0.87807 | 40987.8521 | 0.0042 | 0.094836 | 1.1542 | 0.013598 | 1.1678 | 1183.1141
10/29 07:00:00 | 37.94 | 3.3 | 91.6% | 0.88199 | 32689.553 | 0.99634 | 3.5868 | 3.5369 | 3.1832 | 1.0386 | 3.1259 | 0.42919 | 412.2332 | 0.88199 | 32689.553 | 0.99634 | 3.8857 | 3.8316 | 3.2569 | 1.0386 | 3.0552 | 0.41948 | 402.9523 | 33951.0451 | 0.91602 | 41914.8705 | 0.20936 | 0.81367 | 0.028746 | 0.84241 | 816.4814 | 33951.0451 | 0.91602 | 41914.8705 | 0.20936 | 1.3429 | 0.028746 | 1.3716 | 1329.4226 | 33951.0451 | 0.91602 | 43695.0387 | 0.20936 | 0.098935 | 1.2304 | 0.04233 | 1.2727 | 1233.5562 | 33951.0451 | 0.91602 | 43864.3993 | 0.0042 | 0.85151 | 0.00057666 | 0.85209 | 829.4703 | 33951.0451 | 0.91602 | 40562.7779 | 0.0042 | 1.2996 | 0.00057666 | 1.3002 | 1263.7456 | 33951.0451 | 0.91602 | 42759.5026 | 0.0042 | 0.098935 | 1.2041 | 0.01416 | 1.2182 | 1184.3323
10/29 08:00:00 | 37.58 | 3.1 | 81.21% | 0.87668 | 32492.7695 | 0.99262 | 3.5734 | 3.5235 | 3.1711 | 0.92633 | 2.7818 | 0.38194 | 412.6151 | 0.87668 | 32492.7695 | 0.99262 | 3.8712 | 3.8171 | 3.2445 | 1.0449 | 3.0668 | 0.42108 | 403.3734 | 30098.9988 | 0.81209 | 37159.2578 | 0.18561 | 0.72135 | 0.025484 | 0.74683 | 817.2282 | 30098.9988 | 0.81209 | 37159.2578 | 0.18561 | 1.1905 | 0.025484 | 1.216 | 1330.6386 | 30098.9988 | 0.81209 | 38737.4502 | 0.18561 | 0.08771 | 1.0908 | 0.037527 | 1.1283 | 1234.6846 | 30098.9988 | 0.81209 | 38887.5953 | 0.0042 | 0.7549 | 0.00057666 | 0.75548 | 830.2257 | 30098.9988 | 0.81209 | 35960.572 | 0.0042 | 1.1521 | 0.00057666 | 1.1527 | 1264.8983 | 30098.9988 | 0.81209 | 37908.0589 | 0.0042 | 0.08771 | 1.0674 | 0.012619 | 1.0801 | 1185.4124
10/29 09:00:00 | 39.02 | 3.9 | 72.04% | 0.89801 | 33283.3101 | 1.0073 | 3.6262 | 3.5767 | 3.219 | 0.80222 | 2.431 | 0.33377 | 412.9489 | 0.89801 | 33283.3101 | 1.0073 | 3.9284 | 3.8748 | 3.2936 | 0.80222 | 2.376 | 0.32622 | 403.6996 | 26700.4549 | 0.7204 | 32963.5245 | 0.16465 | 0.6399 | 0.022607 | 0.66251 | 817.8907 | 26700.4549 | 0.7204 | 32963.5245 | 0.16465 | 1.0561 | 0.022607 | 1.0787 | 1331.7173 | 26700.4549 | 0.7204 | 34363.5198 | 0.16465 | 0.077807 | 0.96764 | 0.03329 | 1.0009 | 1235.6855 | 26700.4549 | 0.7204 | 34496.7117 | 0.0042 | 0.66966 | 0.00057666 | 0.67024 | 830.896 | 26700.4549 | 0.7204 | 31900.185 | 0.0042 | 1.022 | 0.00057666 | 1.0226 | 1265.9209 | 26700.4549 | 0.7204 | 33627.7769 | 0.0042 | 0.077807 | 0.94692 | 0.01126 | 0.95818 | 1186.3706
10/29 10:00:00 | 39.92 | 4.4 | 71.35% | 0.91146 | 33782.0112 | 1.0162 | 3.6581 | 3.6095 | 3.2485 | 0.78286 | 2.386 | 0.3276 | 413.2765 | 0.91146 | 33782.0112 | 1.0162 | 3.963 | 3.9103 | 3.3237 | 0.79037 | 2.3544 | 0.32326 | 404.0228 | 26446.43 | 0.71354 | 32649.9136 | 0.16309 | 0.63381 | 0.022392 | 0.6562 | 818.5469 | 26446.43 | 0.71354 | 32649.9136 | 0.16309 | 1.0461 | 0.022392 | 1.0685 | 1332.7858 | 26446.43 | 0.71354 | 34036.5894 | 0.16309 | 0.077067 | 0.95843 | 0.032973 | 0.9914 | 1236.6769 | 26446.43 | 0.71354 | 34168.5142 | 0.0042 | 0.66329 | 0.00057666 | 0.66387 | 831.5598 | 26446.43 | 0.71354 | 31596.6905 | 0.0042 | 1.0123 | 0.00057666 | 1.0129 | 1266.9338 | 26446.43 | 0.71354 | 33307.8463 | 0.0042 | 0.077067 | 0.93791 | 0.011158 | 0.94907 | 1187.3197
10/29 11:00:00 | 41 | 5 | 57.94% | 0.92774 | 34385.1365 | 1.0265 | 3.6954 | 3.6483 | 3.2835 | 0.62458 | 1.917 | 0.2632 | 413.5397 | 0.92774 | 34385.1365 | 1.0265 | 4.0033 | 3.9524 | 3.3595 | 0.62458 | 1.8736 | 0.25724 | 404.2801 | 21476.3457 | 0.57945 | 26514.0071 | 0.13244 | 0.5147 | 0.018184 | 0.53288 | 819.0798 | 21476.3457 | 0.57945 | 26514.0071 | 0.13244 | 0.84947 | 0.018184 | 0.86766 | 1333.6534 | 21476.3457 | 0.57945 | 27640.0846 | 0.13244 | 0.062583 | 0.77831 | 0.026776 | 0.80509 | 1237.482 | 21476.3457 | 0.57945 | 27747.2167 | 0.0042 | 0.53864 | 0.00057666 | 0.53921 | 832.0991 | 21476.3457 | 0.57945 | 25658.7165 | 0.0042 | 0.82207 | 0.00057666 | 0.82265 | 1267.7564 | 21476.3457 | 0.57945 | 27048.2944 | 0.0042 | 0.062583 | 0.76165 | 0.0091694 | 0.77082 | 1188.0905
10/29 12:00:00 | 41 | 5 | 45.23% | 0.92774 | 34385.1365 | 1.0265 | 3.6954 | 3.6483 | 3.2835 | 0.48752 | 1.4963 | 0.20544 | 413.7451 | 0.92774 | 34385.1365 | 1.0265 | 4.0033 | 3.9524 | 3.3595 | 0.62458 | 1.8736 | 0.25724 | 404.5373 | 16763.59 | 0.45229 | 20695.7901 | 0.10338 | 0.40175 | 0.014193 | 0.41595 | 819.4958 | 16763.59 | 0.45229 | 20695.7901 | 0.10338 | 0.66307 | 0.014193 | 0.67726 | 1334.3307 | 16763.59 | 0.45229 | 21574.7619 | 0.10338 | 0.04885 | 0.60752 | 0.020901 | 0.62842 | 1238.1104 | 16763.59 | 0.45229 | 21658.385 | 0.0042 | 0.42044 | 0.00057666 | 0.42102 | 832.5201 | 16763.59 | 0.45229 | 20028.184 | 0.0042 | 0.64168 | 0.00057666 | 0.64225 | 1268.3987 | 16763.59 | 0.45229 | 21112.8338 | 0.0042 | 0.04885 | 0.59451 | 0.0072838 | 0.6018 | 1188.6923
10/29 13:00:00 | 41 | 5 | 42.08% | 0.92774 | 34385.1365 | 1.0265 | 3.6954 | 3.6483 | 3.2835 | 0.45354 | 1.392 | 0.19112 | 413.9363 | 0.92774 | 34385.1365 | 1.0265 | 4.0033 | 3.9524 | 3.3595 | 0.45354 | 1.3605 | 0.1868 | 404.7241 | 15595.0933 | 0.42077 | 19253.2016 | 0.09617 | 0.37375 | 0.013204 | 0.38695 | 819.8827 | 15595.0933 | 0.42077 | 19253.2016 | 0.09617 | 0.61685 | 0.013204 | 0.63005 | 1334.9607 | 15595.0933 | 0.42077 | 20070.9052 | 0.09617 | 0.045445 | 0.56517 | 0.019444 | 0.58462 | 1238.695 | 15595.0933 | 0.42077 | 20148.6994 | 0.0042 | 0.39113 | 0.00057666 | 0.39171 | 832.9118 | 15595.0933 | 0.42077 | 18632.1306 | 0.0042 | 0.59695 | 0.00057666 | 0.59753 | 1268.9962 | 15595.0933 | 0.42077 | 19641.1755 | 0.0042 | 0.045445 | 0.55307 | 0.0068163 | 0.55989 | 1189.2522
10/29 14:00:00 | 42.98 | 6.1 | 39.33% | 0.95793 | 35504.1377 | 1.0445 | 3.7601 | 3.7181 | 3.3463 | 0.41055 | 1.2766 | 0.17528 | 414.1115 | 0.95793 | 35504.1377 | 1.0445 | 4.0735 | 4.028 | 3.4238 | 0.43925 | 1.335 | 0.18329 | 404.9074 | 14576.1138 | 0.39327 | 17995.2022 | 0.089886 | 0.34933 | 0.012341 | 0.36167 | 820.2444 | 14576.1138 | 0.39327 | 17995.2022 | 0.089886 | 0.57654 | 0.012341 | 0.58888 | 1335.5496 | 14576.1138 | 0.39327 | 18759.4772 | 0.089886 | 0.042476 | 0.52825 | 0.018173 | 0.54642 | 1239.2415 | 14576.1138 | 0.39327 | 18832.1883 | 0.0042 | 0.36558 | 0.00057666 | 0.36615 | 833.2779 | 14576.1138 | 0.39327 | 17414.7118 | 0.0042 | 0.55794 | 0.00057666 | 0.55852 | 1269.5547 | 14576.1138 | 0.39327 | 18357.8259 | 0.0042 | 0.042476 | 0.51694 | 0.0064086 | 0.52334 | 1189.7755
10/29 15:00:00 | 44.06 | 6.7 | 28.75% | 0.97459 | 36121.741 | 1.0537 | 3.7934 | 3.7554 | 3.3799 | 0.295 | 0.92403 | 0.12687 | 414.2384 | 0.97459 | 36121.741 | 1.0537 | 4.1095 | 4.0684 | 3.4581 | 0.295 | 0.90312 | 0.124 | 405.0314 | 10655.9506 | 0.28751 | 13155.4946 | 0.065712 | 0.25538 | 0.0090222 | 0.2644 | 820.5088 | 10655.9506 | 0.28751 | 13155.4946 | 0.065712 | 0.42148 | 0.0090222 | 0.43051 | 1335.9801 | 10655.9506 | 0.28751 | 13714.2222 | 0.065712 | 0.031052 | 0.38618 | 0.013286 | 0.39946 | 1239.6409 | 10655.9506 | 0.28751 | 13767.3781 | 0.0042 | 0.26726 | 0.00057666 | 0.26783 | 833.5458 | 10655.9506 | 0.28751 | 12731.1238 | 0.0042 | 0.40789 | 0.00057666 | 0.40846 | 1269.9632 | 10655.9506 | 0.28751 | 13420.5927 | 0.0042 | 0.031052 | 0.37791 | 0.0048401 | 0.38275 | 1190.1583
10/29 16:00:00 | 46.04 | 7.8 | 18.95% | 1.0055 | 37267.2853 | 1.0695 | 3.8501 | 3.8223 | 3.4401 | 0.18851 | 0.59853 | 0.082179 | 414.3206 | 1.0055 | 37267.2853 | 1.0695 | 4.1709 | 4.1409 | 3.5197 | 0.28593 | 0.88731 | 0.12183 | 405.1532 | 7025.3726 | 0.18955 | 8673.2995 | 0.043323 | 0.16837 | 0.0059483 | 0.17432 | 820.6831 | 7025.3726 | 0.18955 | 8673.2995 | 0.043323 | 0.27788 | 0.0059483 | 0.28383 | 1336.2639 | 7025.3726 | 0.18955 | 9041.6636 | 0.043323 | 0.020472 | 0.2546 | 0.0087591 | 0.26336 | 1239.9043 | 7025.3726 | 0.18955 | 9076.7088 | 0.0042 | 0.1762 | 0.00057666 | 0.17678 | 833.7225 | 7025.3726 | 0.18955 | 8393.5156 | 0.0042 | 0.26892 | 0.00057666 | 0.26949 | 1270.2327 | 7025.3726 | 0.18955 | 8848.0763 | 0.0042 | 0.020472 | 0.24915 | 0.0033875 | 0.25254 | 1190.4108
10/29 17:00:00 | 42.98 | 6.1 | 15.56% | 0.95793 | 35504.1377 | 1.0445 | 3.7601 | 3.7181 | 3.3463 | 0.16246 | 0.5052 | 0.069363 | 414.39 | 0.95793 | 35504.1377 | 1.0445 | 4.0735 | 4.028 | 3.4238 | 0.16246 | 0.49377 | 0.067794 | 405.221 | 5768.1255 | 0.15563 | 7121.1426 | 0.03557 | 0.13824 | 0.0048838 | 0.14312 | 820.8262 | 5768.1255 | 0.15563 | 7121.1426 | 0.03557 | 0.22815 | 0.0048838 | 0.23304 | 1336.497 | 5768.1255 | 0.15563 | 7423.5849 | 0.03557 | 0.016809 | 0.20904 | 0.0071916 | 0.21623 | 1240.1205 | 5768.1255 | 0.15563 | 7452.3585 | 0.0042 | 0.14467 | 0.00057666 | 0.14524 | 833.8678 | 5768.1255 | 0.15563 | 6891.4283 | 0.0042 | 0.22079 | 0.00057666 | 0.22137 | 1270.4541 | 5768.1255 | 0.15563 | 7264.6417 | 0.0042 | 0.016809 | 0.20456 | 0.0028845 | 0.20745 | 1190.6182
10/29 18:00:00 | 42.08 | 5.6 | 20.37% | 0.94415 | 34993.3717 | 1.0365 | 3.7313 | 3.6866 | 3.318 | 0.21573 | 0.66685 | 0.091558 | 414.4815 | 0.94415 | 34993.3717 | 1.0365 | 4.0422 | 3.9938 | 3.3948 | 0.16483 | 0.49798 | 0.068373 | 405.2894 | 7549.2932 | 0.20369 | 9320.115 | 0.046554 | 0.18093 | 0.0063919 | 0.18732 | 821.0135 | 7549.2932 | 0.20369 | 9320.115 | 0.046554 | 0.2986 | 0.0063919 | 0.305 | 1336.802 | 7549.2932 | 0.20369 | 9715.95 | 0.046554 | 0.021999 | 0.27359 | 0.0094123 | 0.283 | 1240.4035 | 7549.2932 | 0.20369 | 9753.6087 | 0.0042 | 0.18934 | 0.00057666 | 0.18992 | 834.0577 | 7549.2932 | 0.20369 | 9019.4661 | 0.0042 | 0.28897 | 0.00057666 | 0.28955 | 1270.7436 | 7549.2932 | 0.20369 | 9507.9259 | 0.0042 | 0.021999 | 0.26773 | 0.0035971 | 0.27133 | 1190.8896
10/29 19:00:00 | 41.18 | 5.1 | 24.56% | 0.93046 | 34486.1541 | 1.0282 | 3.7014 | 3.6548 | 3.2893 | 0.26391 | 0.81096 | 0.11134 | 414.5929 | 0.93046 | 34486.1541 | 1.0282 | 4.0099 | 3.9593 | 3.3654 | 0.26391 | 0.79261 | 0.10883 | 405.3982 | 9101.406 | 0.24556 | 11236.3037 | 0.056125 | 0.21812 | 0.007706 | 0.22583 | 821.2394 | 9101.406 | 0.24556 | 11236.3037 | 0.056125 | 0.36 | 0.007706 | 0.3677 | 1337.1697 | 9101.406 | 0.24556 | 11713.5212 | 0.056125 | 0.026522 | 0.32984 | 0.011347 | 0.34119 | 1240.7447 | 9101.406 | 0.24556 | 11758.9224 | 0.0042 | 0.22827 | 0.00057666 | 0.22884 | 834.2865 | 9101.406 | 0.24556 | 10873.8423 | 0.0042 | 0.34838 | 0.00057666 | 0.34896 | 1271.0926 | 9101.406 | 0.24556 | 11462.7279 | 0.0042 | 0.026522 | 0.32278 | 0.0042181 | 0.327 | 1191.2166
10/29 20:00:00 | 40.46 | 4.7 | 30.54% | 0.91958 | 34082.9351 | 1.0214 | 3.6769 | 3.629 | 3.2661 | 0.3321 | 1.0157 | 0.13946 | 414.7323 | 0.91958 | 34082.9351 | 1.0214 | 3.9833 | 3.9314 | 3.3417 | 0.26704 | 0.79824 | 0.1096 | 405.5078 | 11319.1053 | 0.3054 | 13974.2041 | 0.069801 | 0.27127 | 0.0095837 | 0.28086 | 821.5202 | 11319.1053 | 0.3054 | 13974.2041 | 0.069801 | 0.44771 | 0.0095837 | 0.4573 | 1337.627 | 11319.1053 | 0.3054 | 14567.7031 | 0.069801 | 0.032985 | 0.41021 | 0.014112 | 0.42432 | 1241.169 | 11319.1053 | 0.3054 | 14624.1671 | 0.0042 | 0.28389 | 0.00057666 | 0.28447 | 834.571 | 11319.1053 | 0.3054 | 13523.4233 | 0.0042 | 0.43327 | 0.00057666 | 0.43385 | 1271.5264 | 11319.1053 | 0.3054 | 14255.8002 | 0.0042 | 0.032985 | 0.40143 | 0.0051054 | 0.40653 | 1191.6231
10/29 21:00:00 | 38.12 | 3.4 | 38.68% | 0.88465 | 32788.1577 | 0.99818 | 3.5934 | 3.5436 | 3.1892 | 0.43726 | 1.3175 | 0.1809 | 414.9132 | 0.88465 | 32788.1577 | 0.99818 | 3.8929 | 3.8389 | 3.263 | 0.43726 | 1.2877 | 0.17681 | 405.6846 | 14336.9805 | 0.38682 | 17699.9759 | 0.088411 | 0.3436 | 0.012139 | 0.35574 | 821.876 | 14336.9805 | 0.38682 | 17699.9759 | 0.088411 | 0.56708 | 0.012139 | 0.57922 | 1338.2062 | 14336.9805 | 0.38682 | 18451.7123 | 0.088411 | 0.041779 | 0.51958 | 0.017875 | 0.53745 | 1241.7065 | 14336.9805 | 0.38682 | 18523.2306 | 0.0042 | 0.35958 | 0.00057666 | 0.36016 | 834.9312 | 14336.9805 | 0.38682 | 17129.0089 | 0.0042 | 0.54879 | 0.00057666 | 0.54937 | 1272.0758 | 14336.9805 | 0.38682 | 18056.6505 | 0.0042 | 0.041779 | 0.50845 | 0.0063129 | 0.51477 | 1192.1379
10/29 22:00:00 | 35.42 | 1.9 | 49.24% | 0.84514 | 31323.9914 | 0.96974 | 3.4911 | 3.4419 | 3.0977 | 0.58257 | 1.7265 | 0.23705 | 415.1503 | 0.84514 | 31323.9914 | 0.96974 | 3.782 | 3.7287 | 3.1694 | 0.4577 | 1.3258 | 0.18203 | 405.8667 | 18248.4562 | 0.49236 | 22528.9582 | 0.11253 | 0.43734 | 0.015451 | 0.45279 | 822.3287 | 18248.4562 | 0.49236 | 22528.9582 | 0.11253 | 0.7218 | 0.015451 | 0.73725 | 1338.9434 | 18248.4562 | 0.49236 | 23485.7866 | 0.11253 | 0.053177 | 0.66133 | 0.022752 | 0.68408 | 1242.3906 | 18248.4562 | 0.49236 | 23576.8168 | 0.0042 | 0.45768 | 0.00057666 | 0.45826 | 835.3894 | 18248.4562 | 0.49236 | 21802.2177 | 0.0042 | 0.69851 | 0.00057666 | 0.69909 | 1272.7749 | 18248.4562 | 0.49236 | 22982.9423 | 0.0042 | 0.053177 | 0.64717 | 0.0078779 | 0.65505 | 1192.7929
10/29 23:00:00 | 34.52 | 1.4 | 58.27% | 0.83217 | 30843.033 | 0.95993 | 3.4557 | 3.4073 | 3.0666 | 0.7002 | 2.064 | 0.28339 | 415.4337 | 0.83217 | 30843.033 | 0.95993 | 3.7437 | 3.6912 | 3.1376 | 0.7002 | 2.0173 | 0.27698 | 406.1437 | 21596.1645 | 0.58268 | 26661.9315 | 0.13318 | 0.51757 | 0.018285 | 0.53586 | 822.8646 | 21596.1645 | 0.58268 | 26661.9315 | 0.13318 | 0.85421 | 0.018285 | 0.8725 | 1339.8159 | 21596.1645 | 0.58268 | 27794.2915 | 0.13318 | 0.062933 | 0.78266 | 0.026926 | 0.80958 | 1243.2001 | 21596.1645 | 0.58268 | 27902.0213 | 0.0042 | 0.54164 | 0.00057666 | 0.54222 | 835.9316 | 21596.1645 | 0.58268 | 25801.8692 | 0.0042 | 0.82666 | 0.00057666 | 0.82723 | 1273.6021 | 21596.1645 | 0.58268 | 27199.1996 | 0.0042 | 0.062933 | 0.7659 | 0.0092173 | 0.77512 | 1193.568
10/29 24:00:00 | 33.8 | 1 | 64.45% | 0.82185 | 30460.8213 | 0.95198 | 3.4271 | 3.3794 | 3.0414 | 0.78417 | 2.3018 | 0.31603 | 415.7497 | 0.82185 | 30460.8213 | 0.95198 | 3.7127 | 3.661 | 3.1118 | 0.70898 | 2.034 | 0.27927 | 406.4229 | 23886.3212 | 0.64447 | 29489.2854 | 0.1473 | 0.57246 | 0.020224 | 0.59268 | 823.4573 | 23886.3212 | 0.64447 | 29489.2854 | 0.1473 | 0.9448 | 0.020224 | 0.96502 | 1340.781 | 23886.3212 | 0.64447 | 30741.7261 | 0.1473 | 0.069606 | 0.86565 | 0.029781 | 0.89543 | 1244.0956 | 23886.3212 | 0.64447 | 30860.8801 | 0.0042 | 0.59908 | 0.00057666 | 0.59966 | 836.5313 | 23886.3212 | 0.64447 | 28538.0181 | 0.0042 | 0.91432 | 0.00057666 | 0.9149 | 1274.517 | 23886.3212 | 0.64447 | 30083.5279 | 0.0042 | 0.069606 | 0.84712 | 0.010134 | 0.85725 | 1194.4253
10/30 01:00:00 | 33.26 | 0.7 | 70.02% | 0.81416 | 30175.6529 | 0.94596 | 3.4054 | 3.3583 | 3.0225 | 0.86 | 2.5165 | 0.34551 | 416.0952 | 0.81416 | 30175.6529 | 0.94596 | 3.6892 | 3.6381 | 3.0924 | 0.86 | 2.4595 | 0.33769 | 406.7606 | 25951.1865 | 0.70018 | 32038.5019 | 0.16003 | 0.62194 | 0.021972 | 0.64391 | 824.1012 | 25951.1865 | 0.70018 | 32038.5019 | 0.16003 | 1.0265 | 0.021972 | 1.0484 | 1341.8294 | 25951.1865 | 0.70018 | 33399.2104 | 0.16003 | 0.075623 | 0.94048 | 0.032356 | 0.97284 | 1245.0684 | 25951.1865 | 0.70018 | 33528.6647 | 0.0042 | 0.65087 | 0.00057666 | 0.65145 | 837.1828 | 25951.1865 | 0.70018 | 31005.0018 | 0.0042 | 0.99336 | 0.00057666 | 0.99394 | 1275.5109 | 25951.1865 | 0.70018 | 32684.114 | 0.0042 | 0.075623 | 0.92035 | 0.01096 | 0.93131 | 1195.3566
10/30 02:00:00 | 32.54 | 0.3 | 74.02% | 0.80396 | 29797.4155 | 0.93787 | 3.3763 | 3.33 | 2.997 | 0.92072 | 2.6829 | 0.36837 | 416.4636 | 0.80396 | 29797.4155 | 0.93787 | 3.6577 | 3.6075 | 3.0663 | 0.87092 | 2.4804 | 0.34056 | 407.1012 | 27434.9275 | 0.74021 | 33870.2809 | 0.16918 | 0.6575 | 0.023229 | 0.68073 | 824.7819 | 27434.9275 | 0.74021 | 33870.2809 | 0.16918 | 1.0852 | 0.023229 | 1.1084 | 1342.9378 | 27434.9275 | 0.74021 | 35308.787 | 0.16918 | 0.079947 | 0.99425 | 0.034205 | 1.0285 | 1246.0969 | 27434.9275 | 0.74021 | 35445.6428 | 0.0042 | 0.68808 | 0.00057666 | 0.68866 | 837.8714 | 27434.9275 | 0.74021 | 32777.6912 | 0.0042 | 1.0502 | 0.00057666 | 1.0507 | 1276.5617 | 27434.9275 | 0.74021 | 34552.8054 | 0.0042 | 0.079947 | 0.97297 | 0.011553 | 0.98452 | 1196.3411
10/30 03:00:00 | 30.02 | -1.1 | 79.31% | 0.76872 | 28491.4693 | 0.90904 | 3.2726 | 3.2292 | 2.9063 | 1.0317 | 2.9642 | 0.40699 | 416.8706 | 0.76872 | 28491.4693 | 0.90904 | 3.5453 | 3.4984 | 2.9736 | 1.0317 | 2.8972 | 0.39778 | 407.499 | 29394.3823 | 0.79308 | 36289.3609 | 0.18127 | 0.70446 | 0.024888 | 0.72935 | 825.5113 | 29394.3823 | 0.79308 | 36289.3609 | 0.18127 | 1.1627 | 0.024888 | 1.1876 | 1344.1253 | 29394.3823 | 0.79308 | 37830.6079 | 0.18127 | 0.085657 | 1.0653 | 0.036648 | 1.1019 | 1247.1988 | 29394.3823 | 0.79308 | 37977.2381 | 0.0042 | 0.73723 | 0.00057666 | 0.7378 | 838.6092 | 29394.3823 | 0.79308 | 35118.7363 | 0.0042 | 1.1252 | 0.00057666 | 1.1257 | 1277.6874 | 29394.3823 | 0.79308 | 37020.6326 | 0.0042 | 0.085657 | 1.0425 | 0.012337 | 1.0548 | 1197.3959
10/30 04:00:00 | 28.94 | -1.7 | 84.1% | 0.75385 | 27940.2945 | 0.89651 | 3.2274 | 3.1853 | 2.8668 | 1.1156 | 3.1866 | 0.43752 | 417.3081 | 0.75385 | 27940.2945 | 0.89651 | 3.4964 | 3.4508 | 2.9332 | 1.052 | 2.9371 | 0.40326 | 407.9022 | 31169.9289 | 0.84099 | 38481.3937 | 0.19221 | 0.74701 | 0.026391 | 0.7734 | 826.2847 | 31169.9289 | 0.84099 | 38481.3937 | 0.19221 | 1.2329 | 0.026391 | 1.2593 | 1345.3846 | 31169.9289 | 0.84099 | 40115.7386 | 0.19221 | 0.090831 | 1.1296 | 0.038862 | 1.1685 | 1248.3673 | 31169.9289 | 0.84099 | 40271.226 | 0.0042 | 0.78176 | 0.00057666 | 0.78234 | 839.3915 | 31169.9289 | 0.84099 | 37240.0584 | 0.0042 | 1.1931 | 0.00057666 | 1.1937 | 1278.8811 | 31169.9289 | 0.84099 | 39256.8374 | 0.0042 | 0.090831 | 1.1054 | 0.013048 | 1.1185 | 1198.5144
10/30 05:00:00 | 28.94 | -1.7 | 85.88% | 0.75385 | 27940.2945 | 0.89651 | 3.2274 | 3.1853 | 2.8668 | 1.1392 | 3.2541 | 0.44679 | 417.7549 | 0.75385 | 27940.2945 | 0.89651 | 3.4964 | 3.4508 | 2.9332 | 1.1392 | 3.1805 | 0.43668 | 408.3389 | 31830.0413 | 0.8588 | 39296.3473 | 0.19629 | 0.76283 | 0.02695 | 0.78978 | 827.0745 | 31830.0413 | 0.8588 | 39296.3473 | 0.19629 | 1.259 | 0.02695 | 1.286 | 1346.6706 | 31830.0413 | 0.8588 | 40965.3042 | 0.19629 | 0.092755 | 1.1535 | 0.039685 | 1.1932 | 1249.5605 | 31830.0413 | 0.8588 | 41124.0844 | 0.0042 | 0.79831 | 0.00057666 | 0.79889 | 840.1904 | 31830.0413 | 0.8588 | 38028.7232 | 0.0042 | 1.2184 | 0.00057666 | 1.219 | 1280.1001 | 31830.0413 | 0.8588 | 40088.2133 | 0.0042 | 0.092755 | 1.1288 | 0.013312 | 1.1421 | 1199.6565
10/30 06:00:00 | 28.94 | -1.7 | 85.32% | 0.75385 | 27940.2945 | 0.89651 | 3.2274 | 3.1853 | 2.8668 | 1.1319 | 3.2331 | 0.4439 | 418.1988 | 0.75385 | 27940.2945 | 0.89651 | 3.4964 | 3.4508 | 2.9332 | 1.1392 | 3.1805 | 0.43668 | 408.7756 | 31624.2531 | 0.85325 | 39042.2878 | 0.19502 | 0.7579 | 0.026776 | 0.78468 | 827.8591 | 31624.2531 | 0.85325 | 39042.2878 | 0.19502 | 1.2509 | 0.026776 | 1.2776 | 1347.9482 | 31624.2531 | 0.85325 | 40700.4544 | 0.19502 | 0.092155 | 1.1461 | 0.039429 | 1.1855 | 1250.746 | 31624.2531 | 0.85325 | 40858.2081 | 0.0042 | 0.79315 | 0.00057666 | 0.79373 | 840.9842 | 31624.2531 | 0.85325 | 37782.8591 | 0.0042 | 1.2105 | 0.00057666 | 1.2111 | 1281.3112 | 31624.2531 | 0.85325 | 39829.0341 | 0.0042 | 0.092155 | 1.1215 | 0.01323 | 1.1348 | 1200.7913
10/30 07:00:00 | 28.94 | -1.7 | 84.39% | 0.75385 | 27940.2945 | 0.89651 | 3.2274 | 3.1853 | 2.8668 | 1.1195 | 3.1978 | 0.43906 | 418.6378 | 0.75385 | 27940.2945 | 0.89651 | 3.4964 | 3.4508 | 2.9332 | 1.1195 | 3.1255 | 0.42913 | 409.2047 | 31279.4805 | 0.84394 | 38616.6426 | 0.19289 | 0.74964 | 0.026484 | 0.77612 | 828.6353 | 31279.4805 | 0.84394 | 38616.6426 | 0.19289 | 1.2372 | 0.026484 | 1.2637 | 1349.2119 | 31279.4805 | 0.84394 | 40256.7317 | 0.19289 | 0.09115 | 1.1336 | 0.038999 | 1.1726 | 1251.9186 | 31279.4805 | 0.84394 | 40412.7655 | 0.0042 | 0.78451 | 0.00057666 | 0.78508 | 841.7693 | 31279.4805 | 0.84394 | 37370.9445 | 0.0042 | 1.1973 | 0.00057666 | 1.1979 | 1282.509 | 31279.4805 | 0.84394 | 39394.8117 | 0.0042 | 0.09115 | 1.1093 | 0.013092 | 1.1224 | 1201.9137
10/30 08:00:00 | 32.36 | 0.2 | 63.28% | 0.80141 | 29703.211 | 0.93583 | 3.369 | 3.3229 | 2.9906 | 0.78964 | 2.2986 | 0.3156 | 418.9534 | 0.80141 | 29703.211 | 0.93583 | 3.6497 | 3.5998 | 3.0598 | 1.0531 | 2.9961 | 0.41137 | 409.6161 | 23454.823 | 0.63283 | 28956.5716 | 0.14464 | 0.56211 | 0.019859 | 0.58197 | 829.2172 | 23454.823 | 0.63283 | 28956.5716 | 0.14464 | 0.92773 | 0.019859 | 0.94759 | 1350.1595 | 23454.823 | 0.63283 | 30186.3874 | 0.14464 | 0.068349 | 0.85001 | 0.029243 | 0.87926 | 1252.7978 | 23454.823 | 0.63283 | 30303.3889 | 0.0042 | 0.58826 | 0.00057666 | 0.58884 | 842.3581 | 23454.823 | 0.63283 | 28022.4887 | 0.0042 | 0.8978 | 0.00057666 | 0.89838 | 1283.4074 | 23454.823 | 0.63283 | 29540.0794 | 0.0042 | 0.068349 | 0.83181 | 0.009961 | 0.84178 | 1202.7555
10/30 09:00:00 | 39.74 | 4.3 | 39.07% | 0.90876 | 33681.9871 | 1.0144 | 3.6518 | 3.603 | 3.2427 | 0.42989 | 1.3087 | 0.17969 | 419.1331 | 0.90876 | 33681.9871 | 1.0144 | 3.9561 | 3.9032 | 3.3177 | 0.42989 | 1.2791 | 0.17562 | 409.7917 | 14479.5046 | 0.39067 | 17875.9316 | 0.08929 | 0.34701 | 0.01226 | 0.35927 | 829.5765 | 14479.5046 | 0.39067 | 17875.9316 | 0.08929 | 0.57272 | 0.01226 | 0.58498 | 1350.7445 | 14479.5046 | 0.39067 | 18635.1411 | 0.08929 | 0.042194 | 0.52474 | 0.018053 | 0.5428 | 1253.3406 | 14479.5046 | 0.39067 | 18707.3703 | 0.0042 | 0.36315 | 0.00057666 | 0.36373 | 842.7218 | 14479.5046 | 0.39067 | 17299.2887 | 0.0042 | 0.55425 | 0.00057666 | 0.55482 | 1283.9623 | 14479.5046 | 0.39067 | 18236.1519 | 0.0042 | 0.042194 | 0.51351 | 0.0063699 | 0.51988 | 1203.2754
10/30 10:00:00 | 48.92 | 9.4 | 13.52% | 1.0513 | 38964.1908 | 1.0894 | 3.9218 | 3.9165 | 3.5248 | 0.12861 | 0.41667 | 0.057209 | 419.1903 | 1.0513 | 38964.1908 | 1.0894 | 4.2486 | 4.2428 | 3.6064 | 0.37161 | 1.1767 | 0.16156 | 409.9533 | 5011.1559 | 0.1352 | 6186.6123 | 0.030902 | 0.1201 | 0.0042429 | 0.12434 | 829.7008 | 5011.1559 | 0.1352 | 6186.6123 | 0.030902 | 0.19821 | 0.0042429 | 0.20245 | 1350.947 | 5011.1559 | 0.1352 | 6449.3641 | 0.030902 | 0.014603 | 0.18161 | 0.0062478 | 0.18785 | 1253.5285 | 5011.1559 | 0.1352 | 6474.3617 | 0.0042 | 0.12568 | 0.00057666 | 0.12626 | 842.8481 | 5011.1559 | 0.1352 | 5987.0441 | 0.0042 | 0.19182 | 0.00057666 | 0.19239 | 1284.1546 | 5011.1559 | 0.1352 | 6311.2795 | 0.0042 | 0.014603 | 0.17772 | 0.0025816 | 0.1803 | 1203.4557
10/30 11:00:00 | 55.04 | 12.8 | 0% | 1.1518 | 42690.7653 | 1.1182 | 4.0255 | 4.1045 | 3.694 | 0 | 0 | 0 | 419.1903 | 1.1518 | 42690.7653 | 1.1182 | 4.3609 | 4.4465 | 3.7795 | 0 | 0 | 0 | 409.9533 | 0 | 0 | 0 | 0 | 0 | 0 | 0 | 829.7008 | 0 | 0 | 0 | 0 | 0 | 0 | 0 | 1350.947 | 0 | 0 | 0 | 0 | 0 | 0 | 0 | 0 | 1253.5285 | 0 | 0 | 0 | 0.0042 | 0 | 0.00057666 | 0.00057666 | 842.8487 | 0 | 0 | 0 | 0.0042 | 0 | 0.00057666 | 0.00057666 | 1284.1552 | 0 | 0 | 0 | 0.0042 | 0 | 0 | 0.00057666 | 0.00057666 | 1203.4562
10/30 12:00:00 | 60.08 | 15.6 | 0% | 1.238 | 45882.914 | 1.1264 | 4.0549 | 4.249 | 3.8241 | 0 | 0 | 0 | 419.1903 | 1.238 | 45882.914 | 1.1264 | 4.3928 | 4.603 | 3.9126 | 0 | 0 | 0 | 409.9533 | 0 | 0 | 0 | 0 | 0 | 0 | 0 | 829.7008 | 0 | 0 | 0 | 0 | 0 | 0 | 0 | 1350.947 | 0 | 0 | 0 | 0 | 0 | 0 | 0 | 0 | 1253.5285 | 0 | 0 | 0 | 0.0042 | 0 | 0.00057666 | 0.00057666 | 842.8492 | 0 | 0 | 0 | 0.0042 | 0 | 0.00057666 | 0.00057666 | 1284.1558 | 0 | 0 | 0 | 0.0042 | 0 | 0 | 0.00057666 | 0.00057666 | 1203.4568
10/30 13:00:00 | 60.08 | 15.6 | 0% | 1.238 | 45882.914 | 1.1264 | 4.0549 | 4.249 | 3.8241 | 0 | 0 | 0 | 419.1903 | 1.238 | 45882.914 | 1.1264 | 4.3928 | 4.603 | 3.9126 | 0 | 0 | 0 | 409.9533 | 0 | 0 | 0 | 0 | 0 | 0 | 0 | 829.7008 | 0 | 0 | 0 | 0 | 0 | 0 | 0 | 1350.947 | 0 | 0 | 0 | 0 | 0 | 0 | 0 | 0 | 1253.5285 | 0 | 0 | 0 | 0.0042 | 0 | 0.00057666 | 0.00057666 | 842.8498 | 0 | 0 | 0 | 0.0042 | 0 | 0.00057666 | 0.00057666 | 1284.1564 | 0 | 0 | 0 | 0.0042 | 0 | 0 | 0.00057666 | 0.00057666 | 1203.4574
10/30 14:00:00 | 64.94 | 18.3 | 0% | 1.3238 | 49066.449 | 1.1202 | 4.0329 | 4.3819 | 3.9437 | 0 | 0 | 0 | 419.1903 | 1.3238 | 49066.449 | 1.1202 | 4.3689 | 4.7471 | 4.035 | 0 | 0 | 0 | 409.9533 | 0 | 0 | 0 | 0 | 0 | 0 | 0 | 829.7008 | 0 | 0 | 0 | 0 | 0 | 0 | 0 | 1350.947 | 0 | 0 | 0 | 0 | 0 | 0 | 0 | 0 | 1253.5285 | 0 | 0 | 0 | 0.0042 | 0 | 0.00057666 | 0.00057666 | 842.8504 | 0 | 0 | 0 | 0.0042 | 0 | 0.00057666 | 0.00057666 | 1284.157 | 0 | 0 | 0 | 0.0042 | 0 | 0 | 0.00057666 | 0.00057666 | 1203.458
10/30 15:00:00 | 66.92 | 19.4 | 0% | 1.3596 | 50393.1104 | 1.1139 | 4.01 | 4.435 | 3.9915 | 0 | 0 | 0 | 419.1903 | 1.3596 | 50393.1104 | 1.1139 | 4.3441 | 4.8046 | 4.0839 | 0 | 0 | 0 | 409.9533 | 0 | 0 | 0 | 0 | 0 | 0 | 0 | 829.7008 | 0 | 0 | 0 | 0 | 0 | 0 | 0 | 1350.947 | 0 | 0 | 0 | 0 | 0 | 0 | 0 | 0 | 1253.5285 | 0 | 0 | 0 | 0.0042 | 0 | 0.00057666 | 0.00057666 | 842.851 | 0 | 0 | 0 | 0.0042 | 0 | 0.00057666 | 0.00057666 | 1284.1575 | 0 | 0 | 0 | 0.0042 | 0 | 0 | 0.00057666 | 0.00057666 | 1203.4585
10/30 16:00:00 | 66.02 | 18.9 | 0% | 1.3433 | 49787.9534 | 1.117 | 4.0213 | 4.4109 | 3.9698 | 0 | 0 | 0 | 419.1903 | 1.3433 | 49787.9534 | 1.117 | 4.3565 | 4.7785 | 4.0617 | 0 | 0 | 0 | 409.9533 | 0 | 0 | 0 | 0 | 0 | 0 | 0 | 829.7008 | 0 | 0 | 0 | 0 | 0 | 0 | 0 | 1350.947 | 0 | 0 | 0 | 0 | 0 | 0 | 0 | 0 | 1253.5285 | 0 | 0 | 0 | 0.0042 | 0 | 0.00057666 | 0.00057666 | 842.8515 | 0 | 0 | 0 | 0.0042 | 0 | 0.00057666 | 0.00057666 | 1284.1581 | 0 | 0 | 0 | 0.0042 | 0 | 0 | 0.00057666 | 0.00057666 | 1203.4591
10/30 17:00:00 | 59 | 15 | 0% | 1.2192 | 45189.514 | 1.1258 | 4.053 | 4.2187 | 3.7968 | 0 | 0 | 0 | 419.1903 | 1.2192 | 45189.514 | 1.1258 | 4.3908 | 4.5702 | 3.8847 | 0 | 0 | 0 | 409.9533 | 0 | 0 | 0 | 0 | 0 | 0 | 0 | 829.7008 | 0 | 0 | 0 | 0 | 0 | 0 | 0 | 1350.947 | 0 | 0 | 0 | 0 | 0 | 0 | 0 | 0 | 1253.5285 | 0 | 0 | 0 | 0.0042 | 0 | 0.00057666 | 0.00057666 | 842.8521 | 0 | 0 | 0 | 0.0042 | 0 | 0.00057666 | 0.00057666 | 1284.1587 | 0 | 0 | 0 | 0.0042 | 0 | 0 | 0.00057666 | 0.00057666 | 1203.4597
10/30 18:00:00 | 59.54 | 15.3 | 0% | 1.2286 | 45535.5753 | 1.1262 | 4.0543 | 4.2338 | 3.8105 | 0 | 0 | 0 | 419.1903 | 1.2286 | 45535.5753 | 1.1262 | 4.3921 | 4.5867 | 3.8987 | 0 | 0 | 0 | 409.9533 | 0 | 0 | 0 | 0 | 0 | 0 | 0 | 829.7008 | 0 | 0 | 0 | 0 | 0 | 0 | 0 | 1350.947 | 0 | 0 | 0 | 0 | 0 | 0 | 0 | 0 | 1253.5285 | 0 | 0 | 0 | 0.0042 | 0 | 0.00057666 | 0.00057666 | 842.8527 | 0 | 0 | 0 | 0.0042 | 0 | 0.00057666 | 0.00057666 | 1284.1593 | 0 | 0 | 0 | 0.0042 | 0 | 0 | 0.00057666 | 0.00057666 | 1203.4603
10/30 19:00:00 | 51.98 | 11.1 | 0% | 1.101 | 40806.9675 | 1.1062 | 3.9825 | 4.0124 | 3.6112 | 0 | 0 | 0 | 419.1903 | 1.101 | 40806.9675 | 1.1062 | 4.3143 | 4.3468 | 3.6948 | 0 | 0 | 0 | 409.9533 | 0 | 0 | 0 | 0 | 0 | 0 | 0 | 829.7008 | 0 | 0 | 0 | 0 | 0 | 0 | 0 | 1350.947 | 0 | 0 | 0 | 0 | 0 | 0 | 0 | 0 | 1253.5285 | 0 | 0 | 0 | 0.0042 | 0 | 0.00057666 | 0.00057666 | 842.8533 | 0 | 0 | 0 | 0.0042 | 0 | 0.00057666 | 0.00057666 | 1284.1598 | 0 | 0 | 0 | 0.0042 | 0 | 0 | 0.00057666 | 0.00057666 | 1203.4609
10/30 20:00:00 | 55.04 | 12.8 | 0% | 1.1518 | 42690.7653 | 1.1182 | 4.0255 | 4.1045 | 3.694 | 0 | 0 | 0 | 419.1903 | 1.1518 | 42690.7653 | 1.1182 | 4.3609 | 4.4465 | 3.7795 | 0 | 0 | 0 | 409.9533 | 0 | 0 | 0 | 0 | 0 | 0 | 0 | 829.7008 | 0 | 0 | 0 | 0 | 0 | 0 | 0 | 1350.947 | 0 | 0 | 0 | 0 | 0 | 0 | 0 | 0 | 1253.5285 | 0 | 0 | 0 | 0.0042 | 0 | 0.00057666 | 0.00057666 | 842.8538 | 0 | 0 | 0 | 0.0042 | 0 | 0.00057666 | 0.00057666 | 1284.1604 | 0 | 0 | 0 | 0.0042 | 0 | 0 | 0.00057666 | 0.00057666 | 1203.4614
10/30 21:00:00 | 53.24 | 11.8 | 0% | 1.1218 | 41577.681 | 1.1118 | 4.0024 | 4.0508 | 3.6457 | 0 | 0 | 0 | 419.1903 | 1.1218 | 41577.681 | 1.1118 | 4.3359 | 4.3883 | 3.7301 | 0 | 0 | 0 | 409.9533 | 0 | 0 | 0 | 0 | 0 | 0 | 0 | 829.7008 | 0 | 0 | 0 | 0 | 0 | 0 | 0 | 1350.947 | 0 | 0 | 0 | 0 | 0 | 0 | 0 | 0 | 1253.5285 | 0 | 0 | 0 | 0.0042 | 0 | 0.00057666 | 0.00057666 | 842.8544 | 0 | 0 | 0 | 0.0042 | 0 | 0.00057666 | 0.00057666 | 1284.161 | 0 | 0 | 0 | 0.0042 | 0 | 0 | 0.00057666 | 0.00057666 | 1203.462
10/30 22:00:00 | 49.28 | 9.6 | 9.441% | 1.0571 | 39178.859 | 1.0916 | 3.9298 | 3.928 | 3.5352 | 0.08931 | 0.29009 | 0.03983 | 419.2302 | 1.0571 | 39178.859 | 1.0916 | 4.2573 | 4.2553 | 3.617 | 0 | 0 | 0 | 409.9533 | 3499.078 | 0.094408 | 4319.8494 | 0.021578 | 0.083858 | 0.0029626 | 0.086821 | 829.7877 | 3499.078 | 0.094408 | 4319.8494 | 0.021578 | 0.1384 | 0.0029626 | 0.14136 | 1351.0883 | 3499.078 | 0.094408 | 4503.3179 | 0.021578 | 0.010197 | 0.12681 | 0.0043626 | 0.13117 | 1253.6596 | 3499.078 | 0.094408 | 4520.7727 | 0.0042 | 0.087759 | 0.00057666 | 0.088335 | 842.9428 | 3499.078 | 0.094408 | 4180.4994 | 0.0042 | 0.13394 | 0.00057666 | 0.13451 | 1284.2955 | 3499.078 | 0.094408 | 4406.8993 | 0.0042 | 0.010197 | 0.12409 | 0.0019766 | 0.12607 | 1203.5881
10/30 23:00:00 | 49.28 | 9.6 | 17.47% | 1.0571 | 39178.859 | 1.0916 | 3.9298 | 3.928 | 3.5352 | 0.16525 | 0.53676 | 0.073697 | 419.3038 | 1.0571 | 39178.859 | 1.0916 | 4.2573 | 4.2553 | 3.617 | 0.16525 | 0.52462 | 0.07203 | 410.0253 | 6474.3679 | 0.17468 | 7993.0468 | 0.039925 | 0.15516 | 0.0054817 | 0.16065 | 829.9483 | 6474.3679 | 0.17468 | 7993.0468 | 0.039925 | 0.25609 | 0.0054817 | 0.26157 | 1351.3499 | 6474.3679 | 0.17468 | 8332.5198 | 0.039925 | 0.018867 | 0.23463 | 0.0080721 | 0.24271 | 1253.9024 | 6474.3679 | 0.17468 | 8364.8164 | 0.0042 | 0.16238 | 0.00057666 | 0.16296 | 843.1057 | 6474.3679 | 0.17468 | 7735.2066 | 0.0042 | 0.24783 | 0.00057666 | 0.2484 | 1284.5439 | 6474.3679 | 0.17468 | 8154.1158 | 0.0042 | 0.018867 | 0.22961 | 0.0031671 | 0.23278 | 1203.8209
10/30 24:00:00 | 47.84 | 8.8 | 25.15% | 1.034 | 38323.593 | 1.0824 | 3.8965 | 3.8816 | 3.4934 | 0.2432 | 0.78194 | 0.10736 | 419.4112 | 1.034 | 38323.593 | 1.0824 | 4.2212 | 4.2051 | 3.5743 | 0.16894 | 0.53088 | 0.07289 | 410.0982 | 9320.4482 | 0.25147 | 11506.7262 | 0.057476 | 0.22337 | 0.0078915 | 0.23126 | 830.1796 | 9320.4482 | 0.25147 | 11506.7262 | 0.057476 | 0.36866 | 0.0078915 | 0.37655 | 1351.7264 | 9320.4482 | 0.25147 | 11995.4289 | 0.057476 | 0.02716 | 0.33778 | 0.011621 | 0.3494 | 1254.2518 | 9320.4482 | 0.25147 | 12041.9228 | 0.0042 | 0.23376 | 0.00057666 | 0.23434 | 843.3401 | 9320.4482 | 0.25147 | 11135.5415 | 0.0042 | 0.35677 | 0.00057666 | 0.35734 | 1284.9012 | 9320.4482 | 0.25147 | 11738.5998 | 0.0042 | 0.02716 | 0.33055 | 0.0043058 | 0.33485 | 1204.1557
10/31 01:00:00 | 47.3 | 8.5 | 31.36% | 1.0254 | 38005.2103 | 1.0786 | 3.8831 | 3.864 | 3.4776 | 0.30585 | 0.97965 | 0.13451 | 419.5457 | 1.0254 | 38005.2103 | 1.0786 | 4.2067 | 4.186 | 3.5581 | 0.30585 | 0.95749 | 0.13146 | 410.2296 | 11624.0642 | 0.31363 | 14350.6965 | 0.071682 | 0.27858 | 0.0098419 | 0.28842 | 830.468 | 11624.0642 | 0.31363 | 14350.6965 | 0.071682 | 0.45978 | 0.0098419 | 0.46962 | 1352.1961 | 11624.0642 | 0.31363 | 14960.1856 | 0.071682 | 0.033873 | 0.42126 | 0.014493 | 0.43575 | 1254.6875 | 11624.0642 | 0.31363 | 15018.1708 | 0.0042 | 0.29154 | 0.00057666 | 0.29211 | 843.6322 | 11624.0642 | 0.31363 | 13887.7708 | 0.0042 | 0.44495 | 0.00057666 | 0.44552 | 1285.3468 | 11624.0642 | 0.31363 | 14639.8793 | 0.0042 | 0.033873 | 0.41224 | 0.0052275 | 0.41747 | 1204.5732
10/31 02:00:00 | 46.76 | 8.2 | 35.16% | 1.0169 | 37688.1051 | 1.0748 | 3.8692 | 3.8462 | 3.4616 | 0.34573 | 1.1032 | 0.15147 | 419.6972 | 1.0169 | 37688.1051 | 1.0748 | 4.1917 | 4.1667 | 3.5417 | 0.30843 | 0.96191 | 0.13207 | 410.3617 | 13030.0216 | 0.35156 | 16086.4464 | 0.080352 | 0.31228 | 0.011032 | 0.32331 | 830.7913 | 13030.0216 | 0.35156 | 16086.4464 | 0.080352 | 0.51539 | 0.011032 | 0.52642 | 1352.7225 | 13030.0216 | 0.35156 | 16769.6546 | 0.080352 | 0.03797 | 0.47221 | 0.016246 | 0.48846 | 1255.176 | 13030.0216 | 0.35156 | 16834.6532 | 0.0042 | 0.3268 | 0.00057666 | 0.32738 | 843.9595 | 13030.0216 | 0.35156 | 15567.5288 | 0.0042 | 0.49876 | 0.00057666 | 0.49934 | 1285.8461 | 13030.0216 | 0.35156 | 16410.6065 | 0.0042 | 0.03797 | 0.4621 | 0.00579 | 0.46789 | 1205.0411
10/31 03:00:00 | 45.14 | 7.3 | 38.79% | 0.99139 | 36744.4542 | 1.0625 | 3.825 | 3.7921 | 3.4129 | 0.39126 | 1.2346 | 0.16951 | 419.8667 | 0.99139 | 36744.4542 | 1.0625 | 4.1437 | 4.1082 | 3.4919 | 0.39126 | 1.2067 | 0.16567 | 410.5274 | 14376.6238 | 0.38789 | 17748.9183 | 0.088656 | 0.34455 | 0.012172 | 0.35672 | 831.148 | 14376.6238 | 0.38789 | 17748.9183 | 0.088656 | 0.56865 | 0.012172 | 0.58082 | 1353.3033 | 14376.6238 | 0.38789 | 18502.7334 | 0.088656 | 0.041894 | 0.52102 | 0.017925 | 0.53894 | 1255.7149 | 14376.6238 | 0.38789 | 18574.4494 | 0.0042 | 0.36057 | 0.00057666 | 0.36115 | 844.3207 | 14376.6238 | 0.38789 | 17176.3725 | 0.0042 | 0.55031 | 0.00057666 | 0.55088 | 1286.397 | 14376.6238 | 0.38789 | 18106.5791 | 0.0042 | 0.041894 | 0.50986 | 0.0063288 | 0.51619 | 1205.5573
10/31 04:00:00 | 43.88 | 6.6 | 43% | 0.9718 | 36018.4523 | 1.0522 | 3.7879 | 3.7492 | 3.3743 | 0.44247 | 1.3843 | 0.19006 | 420.0568 | 0.9718 | 36018.4523 | 1.0522 | 4.1036 | 4.0617 | 3.4524 | 0.39915 | 1.2205 | 0.16757 | 410.695 | 15937.2534 | 0.43 | 19675.6215 | 0.09828 | 0.38195 | 0.013494 | 0.39544 | 831.5435 | 15937.2534 | 0.43 | 19675.6215 | 0.09828 | 0.63038 | 0.013494 | 0.64387 | 1353.9472 | 15937.2534 | 0.43 | 20511.2657 | 0.09828 | 0.046442 | 0.57757 | 0.01987 | 0.59744 | 1256.3123 | 15937.2534 | 0.43 | 20590.7667 | 0.0042 | 0.39971 | 0.00057666 | 0.40029 | 844.721 | 15937.2534 | 0.43 | 19040.924 | 0.0042 | 0.61005 | 0.00057666 | 0.61062 | 1287.0076 | 15937.2534 | 0.43 | 20072.1076 | 0.0042 | 0.046442 | 0.56521 | 0.0069532 | 0.57216 | 1206.1294
10/31 05:00:00 | 41.72 | 5.4 | 46.32% | 0.93866 | 34790.0588 | 1.0332 | 3.7195 | 3.6739 | 3.3065 | 0.49348 | 1.5218 | 0.20894 | 420.2657 | 0.93866 | 34790.0588 | 1.0332 | 4.0294 | 3.9801 | 3.3831 | 0.49348 | 1.4873 | 0.20421 | 410.8992 | 17168.2336 | 0.46321 | 21195.3501 | 0.10587 | 0.41145 | 0.014536 | 0.42599 | 831.9695 | 17168.2336 | 0.46321 | 21195.3501 | 0.10587 | 0.67907 | 0.014536 | 0.69361 | 1354.6408 | 17168.2336 | 0.46321 | 22095.5387 | 0.10587 | 0.050029 | 0.62218 | 0.021405 | 0.64359 | 1256.9559 | 17168.2336 | 0.46321 | 22181.1803 | 0.0042 | 0.43059 | 0.00057666 | 0.43117 | 845.1521 | 17168.2336 | 0.46321 | 20511.6291 | 0.0042 | 0.65717 | 0.00057666 | 0.65774 | 1287.6654 | 17168.2336 | 0.46321 | 21622.4604 | 0.0042 | 0.050029 | 0.60886 | 0.0074457 | 0.61631 | 1206.7457
10/31 06:00:00 | 41 | 5 | 49.41% | 0.92774 | 34385.1365 | 1.0265 | 3.6954 | 3.6483 | 3.2835 | 0.53258 | 1.6346 | 0.22443 | 420.4901 | 0.92774 | 34385.1365 | 1.0265 | 4.0033 | 3.9524 | 3.3595 | 0.49929 | 1.4978 | 0.20564 | 411.1048 | 18312.8256 | 0.49409 | 22608.4266 | 0.11293 | 0.43888 | 0.015505 | 0.45439 | 832.4238 | 18312.8256 | 0.49409 | 22608.4266 | 0.11293 | 0.72434 | 0.015505 | 0.73985 | 1355.3806 | 18312.8256 | 0.49409 | 23568.6301 | 0.11293 | 0.053365 | 0.66367 | 0.022832 | 0.6865 | 1257.6424 | 18312.8256 | 0.49409 | 23659.9813 | 0.0042 | 0.4593 | 0.00057666 | 0.45987 | 845.612 | 18312.8256 | 0.49409 | 21879.1225 | 0.0042 | 0.70098 | 0.00057666 | 0.70155 | 1288.3669 | 18312.8256 | 0.49409 | 23064.012 | 0.0042 | 0.053365 | 0.64946 | 0.0079036 | 0.65736 | 1207.4031
10/31 07:00:00 | 41 | 5 | 52.47% | 0.92774 | 34385.1365 | 1.0265 | 3.6954 | 3.6483 | 3.2835 | 0.56554 | 1.7358 | 0.23832 | 420.7284 | 0.92774 | 34385.1365 | 1.0265 | 4.0033 | 3.9524 | 3.3595 | 0.56554 | 1.6965 | 0.23293 | 411.3377 | 19446.2618 | 0.52467 | 24007.7307 | 0.11992 | 0.46605 | 0.016465 | 0.48251 | 832.9064 | 19446.2618 | 0.52467 | 24007.7307 | 0.11992 | 0.76918 | 0.016465 | 0.78564 | 1356.1663 | 19446.2618 | 0.52467 | 25027.364 | 0.11992 | 0.056668 | 0.70474 | 0.024245 | 0.72899 | 1258.3714 | 19446.2618 | 0.52467 | 25124.3693 | 0.0042 | 0.48772 | 0.00057666 | 0.4883 | 846.1003 | 19446.2618 | 0.52467 | 23233.2877 | 0.0042 | 0.74436 | 0.00057666 | 0.74494 | 1289.1119 | 19446.2618 | 0.52467 | 24491.5137 | 0.0042 | 0.056668 | 0.68965 | 0.0083571 | 0.69801 | 1208.1011
10/31 08:00:00 | 42.98 | 6.1 | 36.49% | 0.95793 | 35504.1377 | 1.0445 | 3.7601 | 3.7181 | 3.3463 | 0.3809 | 1.1844 | 0.16262 | 420.8911 | 0.95793 | 35504.1377 | 1.0445 | 4.0735 | 4.028 | 3.4238 | 0.54772 | 1.6646 | 0.22856 | 411.5663 | 13523.4929 | 0.36487 | 16695.6702 | 0.083395 | 0.3241 | 0.01145 | 0.33555 | 833.2419 | 13523.4929 | 0.36487 | 16695.6702 | 0.083395 | 0.53491 | 0.01145 | 0.54636 | 1356.7126 | 13523.4929 | 0.36487 | 17404.7527 | 0.083395 | 0.039408 | 0.4901 | 0.016861 | 0.50696 | 1258.8784 | 13523.4929 | 0.36487 | 17472.213 | 0.0042 | 0.33918 | 0.00057666 | 0.33975 | 846.4401 | 13523.4929 | 0.36487 | 16157.1002 | 0.0042 | 0.51765 | 0.00057666 | 0.51823 | 1289.6301 | 13523.4929 | 0.36487 | 17032.1069 | 0.0042 | 0.039408 | 0.4796 | 0.0059874 | 0.48559 | 1208.5867
10/31 09:00:00 | 48.74 | 9.3 | 16.97% | 1.0484 | 38857.0697 | 1.0883 | 3.9177 | 3.9107 | 3.5196 | 0.1619 | 0.52385 | 0.071924 | 420.963 | 1.0484 | 38857.0697 | 1.0883 | 4.2442 | 4.2366 | 3.6011 | 0.1619 | 0.512 | 0.070297 | 411.6366 | 6290.8582 | 0.16973 | 7766.4915 | 0.038794 | 0.15077 | 0.0053264 | 0.15609 | 833.398 | 6290.8582 | 0.16973 | 7766.4915 | 0.038794 | 0.24883 | 0.0053264 | 0.25415 | 1356.9668 | 6290.8582 | 0.16973 | 8096.3425 | 0.038794 | 0.018332 | 0.22798 | 0.0078433 | 0.23583 | 1259.1142 | 6290.8582 | 0.16973 | 8127.7237 | 0.0042 | 0.15778 | 0.00057666 | 0.15835 | 846.5984 | 6290.8582 | 0.16973 | 7515.9596 | 0.0042 | 0.2408 | 0.00057666 | 0.24138 | 1289.8715 | 6290.8582 | 0.16973 | 7922.9952 | 0.0042 | 0.018332 | 0.2231 | 0.0030936 | 0.2262 | 1208.8129
10/31 10:00:00 | 59 | 15 | 0.6398% | 1.2192 | 45189.514 | 1.1258 | 4.053 | 4.2187 | 3.7968 | 0.0052473 | 0.018304 | 0.0025131 | 420.9655 | 1.2192 | 45189.514 | 1.1258 | 4.3908 | 4.5702 | 3.8847 | 0.13921 | 0.47462 | 0.065165 | 411.7017 | 237.1214 | 0.0063977 | 292.7425 | 0.0014622 | 0.0056828 | 0.00020077 | 0.0058836 | 833.4039 | 237.1214 | 0.0063977 | 292.7425 | 0.0014622 | 0.0093791 | 0.00020077 | 0.0095798 | 1356.9764 | 237.1214 | 0.0063977 | 305.1756 | 0.0014622 | 0.00069099 | 0.0085934 | 0.00029564 | 0.008889 | 1259.1231 | 237.1214 | 0.0063977 | 306.3584 | 0.0042 | 0.0059471 | 0.00057666 | 0.0065238 | 846.605 | 237.1214 | 0.0063977 | 283.2992 | 0.0042 | 0.0090765 | 0.00057666 | 0.0096532 | 1289.8811 | 237.1214 | 0.0063977 | 298.6416 | 0.0042 | 0.00069099 | 0.0084094 | 0.00067153 | 0.0090809 | 1208.822
10/31 11:00:00 | 62.96 | 17.2 | 0% | 1.2885 | 47756.9624 | 1.1244 | 4.0478 | 4.3283 | 3.8955 | 0 | 0 | 0 | 420.9655 | 1.2885 | 47756.9624 | 1.1244 | 4.3851 | 4.689 | 3.9857 | 0 | 0 | 0 | 411.7017 | 0 | 0 | 0 | 0 | 0 | 0 | 0 | 833.4039 | 0 | 0 | 0 | 0 | 0 | 0 | 0 | 1356.9764 | 0 | 0 | 0 | 0 | 0 | 0 | 0 | 0 | 1259.1231 | 0 | 0 | 0 | 0.0042 | 0 | 0.00057666 | 0.00057666 | 846.6055 | 0 | 0 | 0 | 0.0042 | 0 | 0.00057666 | 0.00057666 | 1289.8817 | 0 | 0 | 0 | 0.0042 | 0 | 0 | 0.00057666 | 0.00057666 | 1208.8225
10/31 12:00:00 | 64.04 | 17.8 | 0% | 1.3077 | 48469.0987 | 1.1224 | 4.0406 | 4.3577 | 3.9219 | 0 | 0 | 0 | 420.9655 | 1.3077 | 48469.0987 | 1.1224 | 4.3774 | 4.7208 | 4.0127 | 0 | 0 | 0 | 411.7017 | 0 | 0 | 0 | 0 | 0 | 0 | 0 | 833.4039 | 0 | 0 | 0 | 0 | 0 | 0 | 0 | 1356.9764 | 0 | 0 | 0 | 0 | 0 | 0 | 0 | 0 | 1259.1231 | 0 | 0 | 0 | 0.0042 | 0 | 0.00057666 | 0.00057666 | 846.6061 | 0 | 0 | 0 | 0.0042 | 0 | 0.00057666 | 0.00057666 | 1289.8823 | 0 | 0 | 0 | 0.0042 | 0 | 0 | 0.00057666 | 0.00057666 | 1208.8231
10/31 13:00:00 | 64.04 | 17.8 | 0% | 1.3077 | 48469.0987 | 1.1224 | 4.0406 | 4.3577 | 3.9219 | 0 | 0 | 0 | 420.9655 | 1.3077 | 48469.0987 | 1.1224 | 4.3774 | 4.7208 | 4.0127 | 0 | 0 | 0 | 411.7017 | 0 | 0 | 0 | 0 | 0 | 0 | 0 | 833.4039 | 0 | 0 | 0 | 0 | 0 | 0 | 0 | 1356.9764 | 0 | 0 | 0 | 0 | 0 | 0 | 0 | 0 | 1259.1231 | 0 | 0 | 0 | 0.0042 | 0 | 0.00057666 | 0.00057666 | 846.6067 | 0 | 0 | 0 | 0.0042 | 0 | 0.00057666 | 0.00057666 | 1289.8828 | 0 | 0 | 0 | 0.0042 | 0 | 0 | 0.00057666 | 0.00057666 | 1208.8237
10/31 14:00:00 | 68 | 20 | 0% | 1.3794 | 51123.983 | 1.1095 | 3.9942 | 4.4638 | 4.0174 | 0 | 0 | 0 | 420.9655 | 1.3794 | 51123.983 | 1.1095 | 4.327 | 4.8357 | 4.1104 | 0 | 0 | 0 | 411.7017 | 0 | 0 | 0 | 0 | 0 | 0 | 0 | 833.4039 | 0 | 0 | 0 | 0 | 0 | 0 | 0 | 1356.9764 | 0 | 0 | 0 | 0 | 0 | 0 | 0 | 0 | 1259.1231 | 0 | 0 | 0 | 0.0042 | 0 | 0.00057666 | 0.00057666 | 846.6073 | 0 | 0 | 0 | 0.0042 | 0 | 0.00057666 | 0.00057666 | 1289.8834 | 0 | 0 | 0 | 0.0042 | 0 | 0 | 0.00057666 | 0.00057666 | 1208.8243
10/31 15:00:00 | 69.08 | 20.6 | 0% | 1.3992 | 51859.9654 | 1.1045 | 3.9762 | 4.4925 | 4.0432 | 0 | 0 | 0 | 420.9655 | 1.3992 | 51859.9654 | 1.1045 | 4.3075 | 4.8668 | 4.1368 | 0 | 0 | 0 | 411.7017 | 0 | 0 | 0 | 0 | 0 | 0 | 0 | 833.4039 | 0 | 0 | 0 | 0 | 0 | 0 | 0 | 1356.9764 | 0 | 0 | 0 | 0 | 0 | 0 | 0 | 0 | 1259.1231 | 0 | 0 | 0 | 0.0042 | 0 | 0.00057666 | 0.00057666 | 846.6078 | 0 | 0 | 0 | 0.0042 | 0 | 0.00057666 | 0.00057666 | 1289.884 | 0 | 0 | 0 | 0.0042 | 0 | 0 | 0.00057666 | 0.00057666 | 1208.8248
10/31 16:00:00 | 66.02 | 18.9 | 0% | 1.3433 | 49787.9534 | 1.117 | 4.0213 | 4.4109 | 3.9698 | 0 | 0 | 0 | 420.9655 | 1.3433 | 49787.9534 | 1.117 | 4.3565 | 4.7785 | 4.0617 | 0 | 0 | 0 | 411.7017 | 0 | 0 | 0 | 0 | 0 | 0 | 0 | 833.4039 | 0 | 0 | 0 | 0 | 0 | 0 | 0 | 1356.9764 | 0 | 0 | 0 | 0 | 0 | 0 | 0 | 0 | 1259.1231 | 0 | 0 | 0 | 0.0042 | 0 | 0.00057666 | 0.00057666 | 846.6084 | 0 | 0 | 0 | 0.0042 | 0 | 0.00057666 | 0.00057666 | 1289.8846 | 0 | 0 | 0 | 0.0042 | 0 | 0 | 0.00057666 | 0.00057666 | 1208.8254
10/31 17:00:00 | 59 | 15 | 0% | 1.2192 | 45189.514 | 1.1258 | 4.053 | 4.2187 | 3.7968 | 0 | 0 | 0 | 420.9655 | 1.2192 | 45189.514 | 1.1258 | 4.3908 | 4.5702 | 3.8847 | 0 | 0 | 0 | 411.7017 | 0 | 0 | 0 | 0 | 0 | 0 | 0 | 833.4039 | 0 | 0 | 0 | 0 | 0 | 0 | 0 | 1356.9764 | 0 | 0 | 0 | 0 | 0 | 0 | 0 | 0 | 1259.1231 | 0 | 0 | 0 | 0.0042 | 0 | 0.00057666 | 0.00057666 | 846.609 | 0 | 0 | 0 | 0.0042 | 0 | 0.00057666 | 0.00057666 | 1289.8852 | 0 | 0 | 0 | 0.0042 | 0 | 0 | 0.00057666 | 0.00057666 | 1208.826
10/31 18:00:00 | 55.04 | 12.8 | 0% | 1.1518 | 42690.7653 | 1.1182 | 4.0255 | 4.1045 | 3.694 | 0 | 0 | 0 | 420.9655 | 1.1518 | 42690.7653 | 1.1182 | 4.3609 | 4.4465 | 3.7795 | 0 | 0 | 0 | 411.7017 | 0 | 0 | 0 | 0 | 0 | 0 | 0 | 833.4039 | 0 | 0 | 0 | 0 | 0 | 0 | 0 | 1356.9764 | 0 | 0 | 0 | 0 | 0 | 0 | 0 | 0 | 1259.1231 | 0 | 0 | 0 | 0.0042 | 0 | 0.00057666 | 0.00057666 | 846.6096 | 0 | 0 | 0 | 0.0042 | 0 | 0.00057666 | 0.00057666 | 1289.8857 | 0 | 0 | 0 | 0.0042 | 0 | 0 | 0.00057666 | 0.00057666 | 1208.8266
10/31 19:00:00 | 50.72 | 10.4 | 0% | 1.0804 | 40043.2092 | 1.0999 | 3.9595 | 3.9734 | 3.576 | 0 | 0 | 0 | 420.9655 | 1.0804 | 40043.2092 | 1.0999 | 4.2895 | 4.3045 | 3.6588 | 0 | 0 | 0 | 411.7017 | 0 | 0 | 0 | 0 | 0 | 0 | 0 | 833.4039 | 0 | 0 | 0 | 0 | 0 | 0 | 0 | 1356.9764 | 0 | 0 | 0 | 0 | 0 | 0 | 0 | 0 | 1259.1231 | 0 | 0 | 0 | 0.0042 | 0 | 0.00057666 | 0.00057666 | 846.6101 | 0 | 0 | 0 | 0.0042 | 0 | 0.00057666 | 0.00057666 | 1289.8863 | 0 | 0 | 0 | 0.0042 | 0 | 0 | 0.00057666 | 0.00057666 | 1208.8272
10/31 20:00:00 | 48.56 | 9.2 | 0% | 1.0455 | 38750.0905 | 1.0871 | 3.9136 | 3.9049 | 3.5144 | 0 | 0 | 0 | 420.9655 | 1.0455 | 38750.0905 | 1.0871 | 4.2397 | 4.2303 | 3.5958 | 0 | 0 | 0 | 411.7017 | 0 | 0 | 0 | 0 | 0 | 0 | 0 | 833.4039 | 0 | 0 | 0 | 0 | 0 | 0 | 0 | 1356.9764 | 0 | 0 | 0 | 0 | 0 | 0 | 0 | 0 | 1259.1231 | 0 | 0 | 0 | 0.0042 | 0 | 0.00057666 | 0.00057666 | 846.6107 | 0 | 0 | 0 | 0.0042 | 0 | 0.00057666 | 0.00057666 | 1289.8869 | 0 | 0 | 0 | 0.0042 | 0 | 0 | 0.00057666 | 0.00057666 | 1208.8277
10/31 21:00:00 | 47.48 | 8.6 | 6.142% | 1.0283 | 38111.1959 | 1.0799 | 3.8876 | 3.8699 | 3.4829 | 0.059728 | 0.19155 | 0.0263 | 420.9918 | 1.0283 | 38111.1959 | 1.0799 | 4.2116 | 4.1924 | 3.5635 | 0.059728 | 0.18722 | 0.025705 | 411.7275 | 2276.3169 | 0.061417 | 2810.2678 | 0.014037 | 0.054554 | 0.0019273 | 0.056481 | 833.4604 | 2276.3169 | 0.061417 | 2810.2678 | 0.014037 | 0.090037 | 0.0019273 | 0.091965 | 1357.0683 | 2276.3169 | 0.061417 | 2929.6228 | 0.014037 | 0.0066333 | 0.082495 | 0.0028381 | 0.085333 | 1259.2084 | 2276.3169 | 0.061417 | 2940.9779 | 0.0042 | 0.057091 | 0.00057666 | 0.057668 | 846.6684 | 2276.3169 | 0.061417 | 2719.614 | 0.0042 | 0.087133 | 0.00057666 | 0.087709 | 1289.9746 | 2276.3169 | 0.061417 | 2866.8978 | 0.0042 | 0.0066333 | 0.080729 | 0.0014874 | 0.082216 | 1208.9099
10/31 22:00:00 | 46.76 | 8.2 | 14.59% | 1.0169 | 37688.1051 | 1.0748 | 3.8692 | 3.8462 | 3.4616 | 0.14352 | 0.45797 | 0.06288 | 421.0547 | 1.0169 | 37688.1051 | 1.0748 | 4.1917 | 4.1667 | 3.5417 | 0.060399 | 0.18837 | 0.025863 | 411.7533 | 5409.107 | 0.14594 | 6677.9099 | 0.033356 | 0.12963 | 0.0045798 | 0.13421 | 833.5946 | 5409.107 | 0.14594 | 6677.9099 | 0.033356 | 0.21395 | 0.0045798 | 0.21853 | 1357.2869 | 5409.107 | 0.14594 | 6961.5277 | 0.033356 | 0.015762 | 0.19603 | 0.006744 | 0.20277 | 1259.4112 | 5409.107 | 0.14594 | 6988.5104 | 0.0042 | 0.13566 | 0.00057666 | 0.13624 | 846.8046 | 5409.107 | 0.14594 | 6462.4935 | 0.0042 | 0.20705 | 0.00057666 | 0.20763 | 1290.1822 | 5409.107 | 0.14594 | 6812.4774 | 0.0042 | 0.015762 | 0.19183 | 0.0027408 | 0.19457 | 1209.1045
10/31 23:00:00 | 45.5 | 7.5 | 22.43% | 0.99702 | 36953.1608 | 1.0653 | 3.8352 | 3.8043 | 3.4238 | 0.22498 | 0.71166 | 0.097712 | 421.1524 | 0.99702 | 36953.1608 | 1.0653 | 4.1548 | 4.1213 | 3.5031 | 0.22498 | 0.69556 | 0.095501 | 411.8488 | 8313.7657 | 0.22431 | 10263.9083 | 0.051268 | 0.19925 | 0.0070391 | 0.20629 | 833.8009 | 8313.7657 | 0.22431 | 10263.9083 | 0.051268 | 0.32884 | 0.0070391 | 0.33588 | 1357.6227 | 8313.7657 | 0.22431 | 10699.8272 | 0.051268 | 0.024227 | 0.30129 | 0.010365 | 0.31166 | 1259.7229 | 8313.7657 | 0.22431 | 10741.2994 | 0.0042 | 0.20851 | 0.00057666 | 0.20909 | 847.0137 | 8313.7657 | 0.22431 | 9932.8145 | 0.0042 | 0.31823 | 0.00057666 | 0.31881 | 1290.501 | 8313.7657 | 0.22431 | 10470.7377 | 0.0042 | 0.024227 | 0.29484 | 0.003903 | 0.29875 | 1209.4033
10/31 24:00:00 | 45.32 | 7.4 | 29.53% | 0.99421 | 36848.7366 | 1.0639 | 3.8301 | 3.7982 | 3.4184 | 0.29701 | 0.93835 | 0.12884 | 421.2812 | 0.99421 | 36848.7366 | 1.0639 | 4.1493 | 4.1147 | 3.4975 | 0.22562 | 0.69667 | 0.095653 | 411.9445 | 10944.499 | 0.29529 | 13511.7271 | 0.067491 | 0.26229 | 0.0092665 | 0.27156 | 834.0724 | 10944.499 | 0.29529 | 13511.7271 | 0.067491 | 0.4329 | 0.0092665 | 0.44216 | 1358.0649 | 10944.499 | 0.29529 | 14085.5843 | 0.067491 | 0.031893 | 0.39663 | 0.013645 | 0.41028 | 1260.1331 | 10944.499 | 0.29529 | 14140.1796 | 0.0042 | 0.27449 | 0.00057666 | 0.27507 | 847.2888 | 10944.499 | 0.29529 | 13075.865 | 0.0042 | 0.41893 | 0.00057666 | 0.41951 | 1290.9205 | 10944.499 | 0.29529 | 13784.0037 | 0.0042 | 0.031893 | 0.38814 | 0.0049556 | 0.3931 | 1209.7964
11/01 01:00:00 | 45.5 | 7.5 | 34.53% | 0.99702 | 36953.1608 | 1.0653 | 3.8352 | 3.8043 | 3.4238 | 0.34635 | 1.0956 | 0.15042 | 421.4317 | 0.99702 | 36953.1608 | 1.0653 | 4.1548 | 4.1213 | 3.5031 | 0.34635 | 1.0708 | 0.14702 | 412.0915 | 12798.7545 | 0.34532 | 15800.9315 | 0.078926 | 0.30673 | 0.010836 | 0.31757 | 834.39 | 12798.7545 | 0.34532 | 15800.9315 | 0.078926 | 0.50624 | 0.010836 | 0.51708 | 1358.582 | 12798.7545 | 0.34532 | 16472.0135 | 0.078926 | 0.037296 | 0.46383 | 0.015957 | 0.47979 | 1260.6129 | 12798.7545 | 0.34532 | 16535.8585 | 0.0042 | 0.321 | 0.00057666 | 0.32158 | 847.6104 | 12798.7545 | 0.34532 | 15291.224 | 0.0042 | 0.48991 | 0.00057666 | 0.49049 | 1291.411 | 12798.7545 | 0.34532 | 16119.3382 | 0.0042 | 0.037296 | 0.4539 | 0.0056975 | 0.4596 | 1210.256
11/01 02:00:00 | 45.5 | 7.5 | 37.25% | 0.99702 | 36953.1608 | 1.0653 | 3.8352 | 3.8043 | 3.4238 | 0.37362 | 1.1818 | 0.16227 | 421.5939 | 0.99702 | 36953.1608 | 1.0653 | 4.1548 | 4.1213 | 3.5031 | 0.34635 | 1.0708 | 0.14702 | 412.2385 | 13806.3523 | 0.37251 | 17044.8794 | 0.085139 | 0.33088 | 0.01169 | 0.34257 | 834.7326 | 13806.3523 | 0.37251 | 17044.8794 | 0.085139 | 0.5461 | 0.01169 | 0.55778 | 1359.1398 | 13806.3523 | 0.37251 | 17768.7932 | 0.085139 | 0.040233 | 0.50035 | 0.017214 | 0.51756 | 1261.1305 | 13806.3523 | 0.37251 | 17837.6645 | 0.0042 | 0.34627 | 0.00057666 | 0.34685 | 847.9572 | 13806.3523 | 0.37251 | 16495.0445 | 0.0042 | 0.52848 | 0.00057666 | 0.52906 | 1291.9401 | 13806.3523 | 0.37251 | 17388.353 | 0.0042 | 0.040233 | 0.48964 | 0.0061006 | 0.49574 | 1210.7517
11/01 03:00:00 | 45.86 | 7.7 | 38.58% | 1.0027 | 37162.4352 | 1.0681 | 3.8451 | 3.8163 | 3.4347 | 0.3848 | 1.2202 | 0.16754 | 421.7615 | 1.0027 | 37162.4352 | 1.0681 | 4.1656 | 4.1344 | 3.5142 | 0.3848 | 1.1926 | 0.16375 | 412.4023 | 14300.0686 | 0.38583 | 17654.4057 | 0.088184 | 0.34271 | 0.012108 | 0.35482 | 835.0874 | 14300.0686 | 0.38583 | 17654.4057 | 0.088184 | 0.56562 | 0.012108 | 0.57773 | 1359.7175 | 14300.0686 | 0.38583 | 18404.2067 | 0.088184 | 0.041671 | 0.51824 | 0.017829 | 0.53607 | 1261.6666 | 14300.0686 | 0.38583 | 18475.5409 | 0.0042 | 0.35865 | 0.00057666 | 0.35923 | 848.3164 | 14300.0686 | 0.38583 | 17084.9088 | 0.0042 | 0.54738 | 0.00057666 | 0.54795 | 1292.488 | 14300.0686 | 0.38583 | 18010.162 | 0.0042 | 0.041671 | 0.50715 | 0.0062981 | 0.51344 | 1211.2651
11/01 04:00:00 | 46.58 | 8.1 | 38.73% | 1.014 | 37582.6872 | 1.0735 | 3.8645 | 3.8403 | 3.4562 | 0.38196 | 1.2173 | 0.16713 | 421.9286 | 1.014 | 37582.6872 | 1.0735 | 4.1866 | 4.1603 | 3.5363 | 0.3805 | 1.1852 | 0.16273 | 412.565 | 14355.1161 | 0.38731 | 17722.3655 | 0.088523 | 0.34403 | 0.012154 | 0.35619 | 835.4436 | 14355.1161 | 0.38731 | 17722.3655 | 0.088523 | 0.5678 | 0.012154 | 0.57996 | 1360.2975 | 14355.1161 | 0.38731 | 18475.0528 | 0.088523 | 0.041832 | 0.52024 | 0.017898 | 0.53813 | 1262.2047 | 14355.1161 | 0.38731 | 18546.6616 | 0.0042 | 0.36003 | 0.00057666 | 0.36061 | 848.6771 | 14355.1161 | 0.38731 | 17150.6763 | 0.0042 | 0.54948 | 0.00057666 | 0.55006 | 1293.0381 | 14355.1161 | 0.38731 | 18079.4912 | 0.0042 | 0.041832 | 0.5091 | 0.0063202 | 0.51542 | 1211.7806
11/01 05:00:00 | 47.66 | 8.7 | 37.67% | 1.0311 | 38217.3235 | 1.0811 | 3.8921 | 3.8757 | 3.4882 | 0.36532 | 1.1731 | 0.16106 | 422.0897 | 1.0311 | 38217.3235 | 1.0811 | 4.2164 | 4.1987 | 3.5689 | 0.36532 | 1.1465 | 0.15742 | 412.7224 | 13961.4433 | 0.37669 | 17236.3498 | 0.086096 | 0.3346 | 0.011821 | 0.34642 | 835.79 | 13961.4433 | 0.37669 | 17236.3498 | 0.086096 | 0.55223 | 0.011821 | 0.56405 | 1360.8615 | 13961.4433 | 0.37669 | 17968.3956 | 0.086096 | 0.040685 | 0.50597 | 0.017407 | 0.52338 | 1262.7281 | 13961.4433 | 0.37669 | 18038.0405 | 0.0042 | 0.35016 | 0.00057666 | 0.35074 | 849.0278 | 13961.4433 | 0.37669 | 16680.3385 | 0.0042 | 0.53442 | 0.00057666 | 0.53499 | 1293.5731 | 13961.4433 | 0.37669 | 17583.6818 | 0.0042 | 0.040685 | 0.49514 | 0.0061626 | 0.5013 | 1212.2819
11/01 06:00:00 | 49.82 | 9.9 | 34.37% | 1.0658 | 39501.9257 | 1.0948 | 3.9414 | 3.9451 | 3.5506 | 0.32248 | 1.0515 | 0.14437 | 422.234 | 1.0658 | 39501.9257 | 1.0948 | 4.2698 | 4.2739 | 3.6328 | 0.35344 | 1.1264 | 0.15465 | 412.8771 | 12738.6059 | 0.3437 | 15726.674 | 0.078555 | 0.30529 | 0.010786 | 0.31608 | 836.1061 | 12738.6059 | 0.3437 | 15726.674 | 0.078555 | 0.50386 | 0.010786 | 0.51465 | 1361.3762 | 12738.6059 | 0.3437 | 16394.6023 | 0.078555 | 0.037121 | 0.46165 | 0.015882 | 0.47754 | 1263.2056 | 12738.6059 | 0.3437 | 16458.1472 | 0.0042 | 0.31949 | 0.00057666 | 0.32007 | 849.3479 | 12738.6059 | 0.3437 | 15219.3619 | 0.0042 | 0.48761 | 0.00057666 | 0.48818 | 1294.0613 | 12738.6059 | 0.3437 | 16043.5843 | 0.0042 | 0.037121 | 0.45177 | 0.0056734 | 0.45744 | 1212.7393
11/01 07:00:00 | 47.66 | 8.7 | 33.07% | 1.0311 | 38217.3235 | 1.0811 | 3.8921 | 3.8757 | 3.4882 | 0.32073 | 1.0299 | 0.1414 | 422.3754 | 1.0311 | 38217.3235 | 1.0811 | 4.2164 | 4.1987 | 3.5689 | 0.32073 | 1.0066 | 0.1382 | 413.0153 | 12257.2562 | 0.33071 | 15132.4151 | 0.075586 | 0.29376 | 0.010378 | 0.30413 | 836.4102 | 12257.2562 | 0.33071 | 15132.4151 | 0.075586 | 0.48482 | 0.010378 | 0.4952 | 1361.8714 | 12257.2562 | 0.33071 | 15775.1045 | 0.075586 | 0.035718 | 0.44421 | 0.015282 | 0.45949 | 1263.6651 | 12257.2562 | 0.33071 | 15836.2483 | 0.0042 | 0.30742 | 0.00057666 | 0.308 | 849.6559 | 12257.2562 | 0.33071 | 14644.2727 | 0.0042 | 0.46918 | 0.00057666 | 0.46976 | 1294.531 | 12257.2562 | 0.33071 | 15437.3504 | 0.0042 | 0.035718 | 0.4347 | 0.0054808 | 0.44018 | 1213.1795
11/01 08:00:00 | 50 | 10 | 23.42% | 1.0687 | 39609.8985 | 1.0959 | 3.9451 | 3.9508 | 3.5557 | 0.21916 | 0.71552 | 0.098241 | 422.4737 | 1.0687 | 39609.8985 | 1.0959 | 4.2739 | 4.28 | 3.638 | 0.30945 | 0.98746 | 0.13558 | 413.1508 | 8680.7609 | 0.23421 | 10716.9888 | 0.053531 | 0.20804 | 0.0073499 | 0.21539 | 836.6256 | 8680.7609 | 0.23421 | 10716.9888 | 0.053531 | 0.34336 | 0.0073499 | 0.35071 | 1362.2221 | 8680.7609 | 0.23421 | 11172.1505 | 0.053531 | 0.025296 | 0.31459 | 0.010823 | 0.32542 | 1263.9905 | 8680.7609 | 0.23421 | 11215.4534 | 0.0042 | 0.21772 | 0.00057666 | 0.21829 | 849.8741 | 8680.7609 | 0.23421 | 10371.2795 | 0.0042 | 0.33228 | 0.00057666 | 0.33286 | 1294.8639 | 8680.7609 | 0.23421 | 10932.9483 | 0.0042 | 0.025296 | 0.30786 | 0.0040498 | 0.31191 | 1213.4914
11/01 09:00:00 | 53.96 | 12.2 | 14.64% | 1.1338 | 42021.2114 | 1.1146 | 4.0124 | 4.0724 | 3.6652 | 0.12912 | 0.43387 | 0.05957 | 422.5332 | 1.1338 | 42021.2114 | 1.1146 | 4.3467 | 4.4118 | 3.75 | 0.12912 | 0.42405 | 0.058222 | 413.2091 | 5425.753 | 0.14639 | 6698.4605 | 0.033459 | 0.13003 | 0.0045939 | 0.13463 | 836.7602 | 5425.753 | 0.14639 | 6698.4605 | 0.033459 | 0.21461 | 0.0045939 | 0.2192 | 1362.4413 | 5425.753 | 0.14639 | 6982.9511 | 0.033459 | 0.015811 | 0.19663 | 0.0067647 | 0.2034 | 1264.1939 | 5425.753 | 0.14639 | 7010.0168 | 0.0042 | 0.13608 | 0.00057666 | 0.13666 | 850.0108 | 5425.753 | 0.14639 | 6482.3811 | 0.0042 | 0.20769 | 0.00057666 | 0.20826 | 1295.0722 | 5425.753 | 0.14639 | 6833.442 | 0.0042 | 0.015811 | 0.19242 | 0.0027475 | 0.19517 | 1213.6866
11/01 10:00:00 | 60.08 | 15.6 | 5.129% | 1.238 | 45882.914 | 1.1264 | 4.0549 | 4.249 | 3.8241 | 0.041433 | 0.1457 | 0.020005 | 422.5532 | 1.238 | 45882.914 | 1.1264 | 4.3928 | 4.603 | 3.9126 | 0.11825 | 0.40643 | 0.055803 | 413.2649 | 1901.0485 | 0.051292 | 2346.9735 | 0.011723 | 0.04556 | 0.0016096 | 0.04717 | 836.8074 | 1901.0485 | 0.051292 | 2346.9735 | 0.011723 | 0.075194 | 0.0016096 | 0.076803 | 1362.5181 | 1901.0485 | 0.051292 | 2446.6519 | 0.011723 | 0.0055398 | 0.068895 | 0.0023702 | 0.071265 | 1264.2652 | 1901.0485 | 0.051292 | 2456.1351 | 0.0042 | 0.047679 | 0.00057666 | 0.048256 | 850.0591 | 1901.0485 | 0.051292 | 2271.2647 | 0.0042 | 0.072768 | 0.00057666 | 0.073345 | 1295.1455 | 1901.0485 | 0.051292 | 2394.2677 | 0.0042 | 0.0055398 | 0.06742 | 0.0013373 | 0.068757 | 1213.7553
11/01 11:00:00 | 66.92 | 19.4 | 0% | 1.3596 | 50393.1104 | 1.1139 | 4.01 | 4.435 | 3.9915 | 0 | 0 | 0 | 422.5532 | 1.3596 | 50393.1104 | 1.1139 | 4.3441 | 4.8046 | 4.0839 | 0 | 0 | 0 | 413.2649 | 0 | 0 | 0 | 0 | 0 | 0 | 0 | 836.8074 | 0 | 0 | 0 | 0 | 0 | 0 | 0 | 1362.5181 | 0 | 0 | 0 | 0 | 0 | 0 | 0 | 0 | 1264.2652 | 0 | 0 | 0 | 0.0042 | 0 | 0.00057666 | 0.00057666 | 850.0596 | 0 | 0 | 0 | 0.0042 | 0 | 0.00057666 | 0.00057666 | 1295.1461 | 0 | 0 | 0 | 0.0042 | 0 | 0 | 0.00057666 | 0.00057666 | 1213.7559
11/01 12:00:00 | 69.98 | 21.1 | 0% | 1.4159 | 52477.1875 | 1.0999 | 3.9595 | 4.5163 | 4.0647 | 0 | 0 | 0 | 422.5532 | 1.4159 | 52477.1875 | 1.0999 | 4.2895 | 4.8927 | 4.1588 | 0 | 0 | 0 | 413.2649 | 0 | 0 | 0 | 0 | 0 | 0 | 0 | 836.8074 | 0 | 0 | 0 | 0 | 0 | 0 | 0 | 1362.5181 | 0 | 0 | 0 | 0 | 0 | 0 | 0 | 0 | 1264.2652 | 0 | 0 | 0 | 0.0042 | 0 | 0.00057666 | 0.00057666 | 850.0602 | 0 | 0 | 0 | 0.0042 | 0 | 0.00057666 | 0.00057666 | 1295.1467 | 0 | 0 | 0 | 0.0042 | 0 | 0 | 0.00057666 | 0.00057666 | 1213.7565
11/01 13:00:00 | 69.98 | 21.1 | 0% | 1.4159 | 52477.1875 | 1.0999 | 3.9595 | 4.5163 | 4.0647 | 0 | 0 | 0 | 422.5532 | 1.4159 | 52477.1875 | 1.0999 | 4.2895 | 4.8927 | 4.1588 | 0 | 0 | 0 | 413.2649 | 0 | 0 | 0 | 0 | 0 | 0 | 0 | 836.8074 | 0 | 0 | 0 | 0 | 0 | 0 | 0 | 1362.5181 | 0 | 0 | 0 | 0 | 0 | 0 | 0 | 0 | 1264.2652 | 0 | 0 | 0 | 0.0042 | 0 | 0.00057666 | 0.00057666 | 850.0608 | 0 | 0 | 0 | 0.0042 | 0 | 0.00057666 | 0.00057666 | 1295.1472 | 0 | 0 | 0 | 0.0042 | 0 | 0 | 0.00057666 | 0.00057666 | 1213.757
11/01 14:00:00 | 69.98 | 21.1 | 0% | 1.4159 | 52477.1875 | 1.0999 | 3.9595 | 4.5163 | 4.0647 | 0 | 0 | 0 | 422.5532 | 1.4159 | 52477.1875 | 1.0999 | 4.2895 | 4.8927 | 4.1588 | 0 | 0 | 0 | 413.2649 | 0 | 0 | 0 | 0 | 0 | 0 | 0 | 836.8074 | 0 | 0 | 0 | 0 | 0 | 0 | 0 | 1362.5181 | 0 | 0 | 0 | 0 | 0 | 0 | 0 | 0 | 1264.2652 | 0 | 0 | 0 | 0.0042 | 0 | 0.00057666 | 0.00057666 | 850.0614 | 0 | 0 | 0 | 0.0042 | 0 | 0.00057666 | 0.00057666 | 1295.1478 | 0 | 0 | 0 | 0.0042 | 0 | 0 | 0.00057666 | 0.00057666 | 1213.7576
11/01 15:00:00 | 68 | 20 | 0% | 1.3794 | 51123.983 | 1.1095 | 3.9942 | 4.4638 | 4.0174 | 0 | 0 | 0 | 422.5532 | 1.3794 | 51123.983 | 1.1095 | 4.327 | 4.8357 | 4.1104 | 0 | 0 | 0 | 413.2649 | 0 | 0 | 0 | 0 | 0 | 0 | 0 | 836.8074 | 0 | 0 | 0 | 0 | 0 | 0 | 0 | 1362.5181 | 0 | 0 | 0 | 0 | 0 | 0 | 0 | 0 | 1264.2652 | 0 | 0 | 0 | 0.0042 | 0 | 0.00057666 | 0.00057666 | 850.0619 | 0 | 0 | 0 | 0.0042 | 0 | 0.00057666 | 0.00057666 | 1295.1484 | 0 | 0 | 0 | 0.0042 | 0 | 0 | 0.00057666 | 0.00057666 | 1213.7582
11/01 16:00:00 | 66.02 | 18.9 | 0% | 1.3433 | 49787.9534 | 1.117 | 4.0213 | 4.4109 | 3.9698 | 0 | 0 | 0 | 422.5532 | 1.3433 | 49787.9534 | 1.117 | 4.3565 | 4.7785 | 4.0617 | 0 | 0 | 0 | 413.2649 | 0 | 0 | 0 | 0 | 0 | 0 | 0 | 836.8074 | 0 | 0 | 0 | 0 | 0 | 0 | 0 | 1362.5181 | 0 | 0 | 0 | 0 | 0 | 0 | 0 | 0 | 1264.2652 | 0 | 0 | 0 | 0.0042 | 0 | 0.00057666 | 0.00057666 | 850.0625 | 0 | 0 | 0 | 0.0042 | 0 | 0.00057666 | 0.00057666 | 1295.149 | 0 | 0 | 0 | 0.0042 | 0 | 0 | 0.00057666 | 0.00057666 | 1213.7588
11/01 17:00:00 | 62.06 | 16.7 | 0% | 1.2726 | 47167.4189 | 1.1255 | 4.0519 | 4.3037 | 3.8734 | 0 | 0 | 0 | 422.5532 | 1.2726 | 47167.4189 | 1.1255 | 4.3895 | 4.6624 | 3.963 | 0 | 0 | 0 | 413.2649 | 0 | 0 | 0 | 0 | 0 | 0 | 0 | 836.8074 | 0 | 0 | 0 | 0 | 0 | 0 | 0 | 1362.5181 | 0 | 0 | 0 | 0 | 0 | 0 | 0 | 0 | 1264.2652 | 0 | 0 | 0 | 0.0042 | 0 | 0.00057666 | 0.00057666 | 850.0631 | 0 | 0 | 0 | 0.0042 | 0 | 0.00057666 | 0.00057666 | 1295.1495 | 0 | 0 | 0 | 0.0042 | 0 | 0 | 0.00057666 | 0.00057666 | 1213.7594
11/01 18:00:00 | 60.08 | 15.6 | 0% | 1.238 | 45882.914 | 1.1264 | 4.0549 | 4.249 | 3.8241 | 0 | 0 | 0 | 422.5532 | 1.238 | 45882.914 | 1.1264 | 4.3928 | 4.603 | 3.9126 | 0 | 0 | 0 | 413.2649 | 0 | 0 | 0 | 0 | 0 | 0 | 0 | 836.8074 | 0 | 0 | 0 | 0 | 0 | 0 | 0 | 1362.5181 | 0 | 0 | 0 | 0 | 0 | 0 | 0 | 0 | 1264.2652 | 0 | 0 | 0 | 0.0042 | 0 | 0.00057666 | 0.00057666 | 850.0637 | 0 | 0 | 0 | 0.0042 | 0 | 0.00057666 | 0.00057666 | 1295.1501 | 0 | 0 | 0 | 0.0042 | 0 | 0 | 0.00057666 | 0.00057666 | 1213.7599
11/01 19:00:00 | 60.08 | 15.6 | 0% | 1.238 | 45882.914 | 1.1264 | 4.0549 | 4.249 | 3.8241 | 0 | 0 | 0 | 422.5532 | 1.238 | 45882.914 | 1.1264 | 4.3928 | 4.603 | 3.9126 | 0 | 0 | 0 | 413.2649 | 0 | 0 | 0 | 0 | 0 | 0 | 0 | 836.8074 | 0 | 0 | 0 | 0 | 0 | 0 | 0 | 1362.5181 | 0 | 0 | 0 | 0 | 0 | 0 | 0 | 0 | 1264.2652 | 0 | 0 | 0 | 0.0042 | 0 | 0.00057666 | 0.00057666 | 850.0642 | 0 | 0 | 0 | 0.0042 | 0 | 0.00057666 | 0.00057666 | 1295.1507 | 0 | 0 | 0 | 0.0042 | 0 | 0 | 0.00057666 | 0.00057666 | 1213.7605
11/01 20:00:00 | 55.94 | 13.3 | 0% | 1.167 | 43252.6302 | 1.1207 | 4.0346 | 4.1309 | 3.7178 | 0 | 0 | 0 | 422.5532 | 1.167 | 43252.6302 | 1.1207 | 4.3708 | 4.4751 | 3.8039 | 0 | 0 | 0 | 413.2649 | 0 | 0 | 0 | 0 | 0 | 0 | 0 | 836.8074 | 0 | 0 | 0 | 0 | 0 | 0 | 0 | 1362.5181 | 0 | 0 | 0 | 0 | 0 | 0 | 0 | 0 | 1264.2652 | 0 | 0 | 0 | 0.0042 | 0 | 0.00057666 | 0.00057666 | 850.0648 | 0 | 0 | 0 | 0.0042 | 0 | 0.00057666 | 0.00057666 | 1295.1513 | 0 | 0 | 0 | 0.0042 | 0 | 0 | 0.00057666 | 0.00057666 | 1213.7611
11/01 21:00:00 | 53.06 | 11.7 | 0.7767% | 1.1188 | 41467.1533 | 1.111 | 3.9997 | 4.0453 | 3.6408 | 0.0069423 | 0.023174 | 0.0031818 | 422.5564 | 1.1188 | 41467.1533 | 1.111 | 4.333 | 4.3824 | 3.7251 | 0.0069423 | 0.02265 | 0.0031098 | 413.268 | 287.8781 | 0.0077672 | 355.4051 | 0.0017752 | 0.0068992 | 0.00024374 | 0.007143 | 836.8145 | 287.8781 | 0.0077672 | 355.4051 | 0.0017752 | 0.011387 | 0.00024374 | 0.01163 | 1362.5297 | 287.8781 | 0.0077672 | 370.4995 | 0.0017752 | 0.00083889 | 0.010433 | 0.00035892 | 0.010792 | 1264.276 | 287.8781 | 0.0077672 | 371.9355 | 0.0042 | 0.0072201 | 0.00057666 | 0.0077968 | 850.0726 | 287.8781 | 0.0077672 | 343.9404 | 0.0042 | 0.011019 | 0.00057666 | 0.011596 | 1295.1629 | 287.8781 | 0.0077672 | 362.5669 | 0.0042 | 0.00083889 | 0.010209 | 0.00069184 | 0.010901 | 1213.772
11/01 22:00:00 | 58.64 | 14.8 | 2.858% | 1.213 | 44959.5162 | 1.1255 | 4.0519 | 4.2085 | 3.7876 | 0.023562 | 0.08197 | 0.011255 | 422.5677 | 1.213 | 44959.5162 | 1.1255 | 4.3895 | 4.5592 | 3.8753 | 0.0064031 | 0.021772 | 0.0029893 | 413.271 | 1059.3348 | 0.028582 | 1307.8208 | 0.0065326 | 0.025388 | 0.00089692 | 0.026285 | 836.8408 | 1059.3348 | 0.028582 | 1307.8208 | 0.0065326 | 0.041901 | 0.00089692 | 0.042798 | 1362.5725 | 1059.3348 | 0.028582 | 1363.3653 | 0.0065326 | 0.003087 | 0.038391 | 0.0013208 | 0.039712 | 1264.3157 | 1059.3348 | 0.028582 | 1368.6497 | 0.0042 | 0.026569 | 0.00057666 | 0.027145 | 850.0998 | 1059.3348 | 0.028582 | 1265.633 | 0.0042 | 0.040549 | 0.00057666 | 0.041126 | 1295.204 | 1059.3348 | 0.028582 | 1334.1749 | 0.0042 | 0.003087 | 0.037569 | 0.0010005 | 0.038569 | 1213.8106
11/01 23:00:00 | 58.82 | 14.9 | 3.973% | 1.2161 | 45074.4442 | 1.1257 | 4.0525 | 4.2136 | 3.7922 | 0.032667 | 0.1138 | 0.015625 | 422.5833 | 1.2161 | 45074.4442 | 1.1257 | 4.3902 | 4.5647 | 3.88 | 0.032667 | 0.11123 | 0.015271 | 413.2862 | 1472.4599 | 0.039728 | 1817.8517 | 0.0090802 | 0.035289 | 0.0012467 | 0.036535 | 836.8774 | 1472.4599 | 0.039728 | 1817.8517 | 0.0090802 | 0.058242 | 0.0012467 | 0.059488 | 1362.632 | 1472.4599 | 0.039728 | 1895.0578 | 0.0090802 | 0.0042908 | 0.053363 | 0.0018358 | 0.055198 | 1264.3709 | 1472.4599 | 0.039728 | 1902.403 | 0.0042 | 0.03693 | 0.00057666 | 0.037507 | 850.1373 | 1472.4599 | 0.039728 | 1759.2113 | 0.0042 | 0.056363 | 0.00057666 | 0.056939 | 1295.2609 | 1472.4599 | 0.039728 | 1854.4835 | 0.0042 | 0.0042908 | 0.05222 | 0.0011658 | 0.053386 | 1213.8639
11/01 24:00:00 | 53.96 | 12.2 | 10.28% | 1.1338 | 42021.2114 | 1.1146 | 4.0124 | 4.0724 | 3.6652 | 0.090676 | 0.30469 | 0.041834 | 422.6251 | 1.1338 | 42021.2114 | 1.1146 | 4.3467 | 4.4118 | 3.75 | 0.035041 | 0.11508 | 0.015801 | 413.302 | 3810.3003 | 0.1028 | 4704.0744 | 0.023497 | 0.091317 | 0.0032261 | 0.094543 | 836.9719 | 3810.3003 | 0.1028 | 4704.0744 | 0.023497 | 0.15071 | 0.0032261 | 0.15394 | 1362.7859 | 3810.3003 | 0.1028 | 4903.8614 | 0.023497 | 0.011103 | 0.13809 | 0.0047506 | 0.14284 | 1264.5137 | 3810.3003 | 0.1028 | 4922.8686 | 0.0042 | 0.095564 | 0.00057666 | 0.096141 | 850.2334 | 3810.3003 | 0.1028 | 4552.3301 | 0.0042 | 0.14585 | 0.00057666 | 0.14643 | 1295.4074 | 3810.3003 | 0.1028 | 4798.8669 | 0.0042 | 0.011103 | 0.13513 | 0.0021012 | 0.13723 | 1214.0012
11/02 01:00:00 | 53.96 | 12.2 | 15.65% | 1.1338 | 42021.2114 | 1.1146 | 4.0124 | 4.0724 | 3.6652 | 0.13807 | 0.46396 | 0.063702 | 422.6888 | 1.1338 | 42021.2114 | 1.1146 | 4.3467 | 4.4118 | 3.75 | 0.13807 | 0.45346 | 0.06226 | 413.3643 | 5802.0526 | 0.15654 | 7163.0279 | 0.035779 | 0.13905 | 0.0049125 | 0.14396 | 837.1159 | 5802.0526 | 0.15654 | 7163.0279 | 0.035779 | 0.22949 | 0.0049125 | 0.23441 | 1363.0203 | 5802.0526 | 0.15654 | 7467.2492 | 0.035779 | 0.016908 | 0.21027 | 0.0072339 | 0.2175 | 1264.7312 | 5802.0526 | 0.15654 | 7496.192 | 0.0042 | 0.14552 | 0.00057666 | 0.1461 | 850.3795 | 5802.0526 | 0.15654 | 6931.9625 | 0.0042 | 0.22209 | 0.00057666 | 0.22267 | 1295.63 | 5802.0526 | 0.15654 | 7307.3711 | 0.0042 | 0.016908 | 0.20577 | 0.0028981 | 0.20867 | 1214.2098
11/02 02:00:00 | 53.96 | 12.2 | 17.48% | 1.1338 | 42021.2114 | 1.1146 | 4.0124 | 4.0724 | 3.6652 | 0.1542 | 0.51814 | 0.071141 | 422.76 | 1.1338 | 42021.2114 | 1.1146 | 4.3467 | 4.4118 | 3.75 | 0.13807 | 0.45346 | 0.06226 | 413.4266 | 6479.6402 | 0.17483 | 7999.5558 | 0.039958 | 0.15529 | 0.0054862 | 0.16078 | 837.2766 | 6479.6402 | 0.17483 | 7999.5558 | 0.039958 | 0.2563 | 0.0054862 | 0.26178 | 1363.2821 | 6479.6402 | 0.17483 | 8339.3052 | 0.039958 | 0.018882 | 0.23483 | 0.0080787 | 0.2429 | 1264.9741 | 6479.6402 | 0.17483 | 8371.6281 | 0.0042 | 0.16251 | 0.00057666 | 0.16309 | 850.5426 | 6479.6402 | 0.17483 | 7741.5056 | 0.0042 | 0.24803 | 0.00057666 | 0.2486 | 1295.8786 | 6479.6402 | 0.17483 | 8160.7559 | 0.0042 | 0.018882 | 0.2298 | 0.0031692 | 0.23297 | 1214.4428
11/02 03:00:00 | 53.96 | 12.2 | 18.24% | 1.1338 | 42021.2114 | 1.1146 | 4.0124 | 4.0724 | 3.6652 | 0.16092 | 0.54072 | 0.07424 | 422.8342 | 1.1338 | 42021.2114 | 1.1146 | 4.3467 | 4.4118 | 3.75 | 0.16092 | 0.52848 | 0.072561 | 413.4991 | 6761.9555 | 0.18244 | 8348.0932 | 0.041699 | 0.16206 | 0.0057252 | 0.16778 | 837.4444 | 6761.9555 | 0.18244 | 8348.0932 | 0.041699 | 0.26746 | 0.0057252 | 0.27319 | 1363.5553 | 6761.9555 | 0.18244 | 8702.6454 | 0.041699 | 0.019705 | 0.24506 | 0.0084307 | 0.25349 | 1265.2276 | 6761.9555 | 0.18244 | 8736.3766 | 0.0042 | 0.16959 | 0.00057666 | 0.17017 | 850.7128 | 6761.9555 | 0.18244 | 8078.7999 | 0.0042 | 0.25883 | 0.00057666 | 0.25941 | 1296.138 | 6761.9555 | 0.18244 | 8516.3167 | 0.0042 | 0.019705 | 0.23981 | 0.0032821 | 0.24309 | 1214.6859
11/02 04:00:00 | 53.96 | 12.2 | 18.84% | 1.1338 | 42021.2114 | 1.1146 | 4.0124 | 4.0724 | 3.6652 | 0.1662 | 0.55847 | 0.076677 | 422.9109 | 1.1338 | 42021.2114 | 1.1146 | 4.3467 | 4.4118 | 3.75 | 0.16092 | 0.52848 | 0.072561 | 413.5717 | 6983.9027 | 0.18843 | 8622.1021 | 0.043067 | 0.16738 | 0.0059132 | 0.17329 | 837.6177 | 6983.9027 | 0.18843 | 8622.1021 | 0.043067 | 0.27624 | 0.0059132 | 0.28215 | 1363.8375 | 6983.9027 | 0.18843 | 8988.2918 | 0.043067 | 0.020352 | 0.2531 | 0.0087074 | 0.26181 | 1265.4894 | 6983.9027 | 0.18843 | 9023.1301 | 0.0042 | 0.17516 | 0.00057666 | 0.17574 | 850.8885 | 6983.9027 | 0.18843 | 8343.9698 | 0.0042 | 0.26733 | 0.00057666 | 0.26791 | 1296.4059 | 6983.9027 | 0.18843 | 8795.8472 | 0.0042 | 0.020352 | 0.24768 | 0.0033709 | 0.25105 | 1214.9369
11/02 05:00:00 | 55.94 | 13.3 | 17.79% | 1.167 | 43252.6302 | 1.1207 | 4.0346 | 4.1309 | 3.7178 | 0.15247 | 0.51989 | 0.071381 | 422.9823 | 1.167 | 43252.6302 | 1.1207 | 4.3708 | 4.4751 | 3.8039 | 0.15247 | 0.50813 | 0.069766 | 413.6414 | 6594.8821 | 0.17793 | 8141.8297 | 0.040668 | 0.15805 | 0.0055838 | 0.16364 | 837.7813 | 6594.8821 | 0.17793 | 8141.8297 | 0.040668 | 0.26085 | 0.0055838 | 0.26644 | 1364.1039 | 6594.8821 | 0.17793 | 8487.6217 | 0.040668 | 0.019218 | 0.239 | 0.0082224 | 0.24722 | 1265.7366 | 6594.8821 | 0.17793 | 8520.5195 | 0.0042 | 0.1654 | 0.00057666 | 0.16598 | 851.0545 | 6594.8821 | 0.17793 | 7879.19 | 0.0042 | 0.25244 | 0.00057666 | 0.25302 | 1296.659 | 6594.8821 | 0.17793 | 8305.8968 | 0.0042 | 0.019218 | 0.23388 | 0.0032153 | 0.2371 | 1215.174
11/02 06:00:00 | 55.94 | 13.3 | 16.32% | 1.167 | 43252.6302 | 1.1207 | 4.0346 | 4.1309 | 3.7178 | 0.13985 | 0.47684 | 0.06547 | 423.0477 | 1.167 | 43252.6302 | 1.1207 | 4.3708 | 4.4751 | 3.8039 | 0.15247 | 0.50813 | 0.069766 | 413.7112 | 6048.7631 | 0.1632 | 7467.6088 | 0.037301 | 0.14496 | 0.0051214 | 0.15009 | 837.9314 | 6048.7631 | 0.1632 | 7467.6088 | 0.037301 | 0.23925 | 0.0051214 | 0.24437 | 1364.3483 | 6048.7631 | 0.1632 | 7784.766 | 0.037301 | 0.017626 | 0.21921 | 0.0075415 | 0.22675 | 1265.9634 | 6048.7631 | 0.1632 | 7814.9395 | 0.0042 | 0.15171 | 0.00057666 | 0.15228 | 851.2068 | 6048.7631 | 0.1632 | 7226.7182 | 0.0042 | 0.23153 | 0.00057666 | 0.23211 | 1296.8911 | 6048.7631 | 0.1632 | 7618.0896 | 0.0042 | 0.017626 | 0.21452 | 0.0029968 | 0.21751 | 1215.3916
11/02 07:00:00 | 55.94 | 13.3 | 15.81% | 1.167 | 43252.6302 | 1.1207 | 4.0346 | 4.1309 | 3.7178 | 0.13549 | 0.46199 | 0.063431 | 423.1112 | 1.167 | 43252.6302 | 1.1207 | 4.3708 | 4.4751 | 3.8039 | 0.13549 | 0.45154 | 0.061996 | 413.7732 | 5860.4308 | 0.15812 | 7235.0997 | 0.036139 | 0.14045 | 0.0049619 | 0.14541 | 838.0768 | 5860.4308 | 0.15812 | 7235.0997 | 0.036139 | 0.2318 | 0.0049619 | 0.23676 | 1364.585 | 5860.4308 | 0.15812 | 7542.3819 | 0.036139 | 0.017078 | 0.21238 | 0.0073067 | 0.21969 | 1266.1831 | 5860.4308 | 0.15812 | 7571.616 | 0.0042 | 0.14698 | 0.00057666 | 0.14756 | 851.3543 | 5860.4308 | 0.15812 | 7001.7094 | 0.0042 | 0.22433 | 0.00057666 | 0.2249 | 1297.116 | 5860.4308 | 0.15812 | 7380.8952 | 0.0042 | 0.017078 | 0.20784 | 0.0029214 | 0.21076 | 1215.6023
11/02 08:00:00 | 59 | 15 | 9.571% | 1.2192 | 45189.514 | 1.1258 | 4.053 | 4.2187 | 3.7968 | 0.078501 | 0.27383 | 0.037597 | 423.1488 | 1.2192 | 45189.514 | 1.1258 | 4.3908 | 4.5702 | 3.8847 | 0.12969 | 0.44215 | 0.060707 | 413.8339 | 3547.4171 | 0.095712 | 4379.5273 | 0.021876 | 0.085017 | 0.0030035 | 0.08802 | 838.1649 | 3547.4171 | 0.095712 | 4379.5273 | 0.021876 | 0.14031 | 0.0030035 | 0.14332 | 1364.7283 | 3547.4171 | 0.095712 | 4565.5303 | 0.021876 | 0.010337 | 0.12856 | 0.0044229 | 0.13298 | 1266.3161 | 3547.4171 | 0.095712 | 4583.2262 | 0.0042 | 0.088971 | 0.00057666 | 0.089548 | 851.4439 | 3547.4171 | 0.095712 | 4238.2522 | 0.0042 | 0.13579 | 0.00057666 | 0.13636 | 1297.2523 | 3547.4171 | 0.095712 | 4467.7797 | 0.0042 | 0.010337 | 0.12581 | 0.001996 | 0.1278 | 1215.7301
11/02 09:00:00 | 62.06 | 16.7 | 7.082% | 1.2726 | 47167.4189 | 1.1255 | 4.0519 | 4.3037 | 3.8734 | 0.055647 | 0.19861 | 0.027269 | 423.176 | 1.2726 | 47167.4189 | 1.1255 | 4.3895 | 4.6624 | 3.963 | 0.055647 | 0.19411 | 0.026652 | 413.8606 | 2624.7463 | 0.070818 | 3240.4275 | 0.016186 | 0.062904 | 0.0022223 | 0.065127 | 838.23 | 2624.7463 | 0.070818 | 3240.4275 | 0.016186 | 0.10382 | 0.0022223 | 0.10604 | 1364.8344 | 2624.7463 | 0.070818 | 3378.0519 | 0.016186 | 0.0076487 | 0.095122 | 0.0032725 | 0.098395 | 1266.4145 | 2624.7463 | 0.070818 | 3391.1451 | 0.0042 | 0.06583 | 0.00057666 | 0.066407 | 851.5103 | 2624.7463 | 0.070818 | 3135.8976 | 0.0042 | 0.10047 | 0.00057666 | 0.10105 | 1297.3534 | 2624.7463 | 0.070818 | 3305.7258 | 0.0042 | 0.0076487 | 0.093085 | 0.0016268 | 0.094712 | 1215.8248
11/02 10:00:00 | 68 | 20 | 0.9614% | 1.3794 | 51123.983 | 1.1095 | 3.9942 | 4.4638 | 4.0174 | 0.0069698 | 0.025995 | 0.0035692 | 423.1796 | 1.3794 | 51123.983 | 1.1095 | 4.327 | 4.8357 | 4.1104 | 0.051341 | 0.18715 | 0.025696 | 413.8863 | 356.3263 | 0.0096139 | 439.909 | 0.0021973 | 0.0085397 | 0.0003017 | 0.0088414 | 838.2388 | 356.3263 | 0.0096139 | 439.909 | 0.0021973 | 0.014094 | 0.0003017 | 0.014396 | 1364.8488 | 356.3263 | 0.0096139 | 458.5924 | 0.0021973 | 0.0010384 | 0.012913 | 0.00044426 | 0.013358 | 1266.4278 | 356.3263 | 0.0096139 | 460.3698 | 0.0042 | 0.0089369 | 0.00057666 | 0.0095135 | 851.5198 | 356.3263 | 0.0096139 | 425.7183 | 0.0042 | 0.013639 | 0.00057666 | 0.014216 | 1297.3676 | 356.3263 | 0.0096139 | 448.7736 | 0.0042 | 0.0010384 | 0.012637 | 0.00071923 | 0.013356 | 1215.8382
11/02 11:00:00 | 71.96 | 22.2 | 0% | 1.4528 | 53847.5669 | 1.0882 | 3.9177 | 4.5689 | 4.112 | 0 | 0 | 0 | 423.1796 | 1.4528 | 53847.5669 | 1.0882 | 4.2442 | 4.9496 | 4.2072 | 0 | 0 | 0 | 413.8863 | 0 | 0 | 0 | 0 | 0 | 0 | 0 | 838.2388 | 0 | 0 | 0 | 0 | 0 | 0 | 0 | 1364.8488 | 0 | 0 | 0 | 0 | 0 | 0 | 0 | 0 | 1266.4278 | 0 | 0 | 0 | 0.0042 | 0 | 0.00057666 | 0.00057666 | 851.5204 | 0 | 0 | 0 | 0.0042 | 0 | 0.00057666 | 0.00057666 | 1297.3682 | 0 | 0 | 0 | 0.0042 | 0 | 0 | 0.00057666 | 0.00057666 | 1215.8388
11/02 12:00:00 | 73.04 | 22.8 | 0% | 1.4732 | 54602.2855 | 1.0811 | 3.892 | 4.5976 | 4.1378 | 0 | 0 | 0 | 423.1796 | 1.4732 | 54602.2855 | 1.0811 | 4.2164 | 4.9807 | 4.2336 | 0 | 0 | 0 | 413.8863 | 0 | 0 | 0 | 0 | 0 | 0 | 0 | 838.2388 | 0 | 0 | 0 | 0 | 0 | 0 | 0 | 1364.8488 | 0 | 0 | 0 | 0 | 0 | 0 | 0 | 0 | 1266.4278 | 0 | 0 | 0 | 0.0042 | 0 | 0.00057666 | 0.00057666 | 851.521 | 0 | 0 | 0 | 0.0042 | 0 | 0.00057666 | 0.00057666 | 1297.3688 | 0 | 0 | 0 | 0.0042 | 0 | 0 | 0.00057666 | 0.00057666 | 1215.8393
11/02 13:00:00 | 73.04 | 22.8 | 0% | 1.4732 | 54602.2855 | 1.0811 | 3.892 | 4.5976 | 4.1378 | 0 | 0 | 0 | 423.1796 | 1.4732 | 54602.2855 | 1.0811 | 4.2164 | 4.9807 | 4.2336 | 0 | 0 | 0 | 413.8863 | 0 | 0 | 0 | 0 | 0 | 0 | 0 | 838.2388 | 0 | 0 | 0 | 0 | 0 | 0 | 0 | 1364.8488 | 0 | 0 | 0 | 0 | 0 | 0 | 0 | 0 | 1266.4278 | 0 | 0 | 0 | 0.0042 | 0 | 0.00057666 | 0.00057666 | 851.5215 | 0 | 0 | 0 | 0.0042 | 0 | 0.00057666 | 0.00057666 | 1297.3693 | 0 | 0 | 0 | 0.0042 | 0 | 0 | 0.00057666 | 0.00057666 | 1215.8399
11/02 14:00:00 | 75.02 | 23.9 | 0% | 1.5109 | 55999.208 | 1.0667 | 3.8401 | 4.6504 | 4.1853 | 0 | 0 | 0 | 423.1796 | 1.5109 | 55999.208 | 1.0667 | 4.1602 | 5.0379 | 4.2822 | 0 | 0 | 0 | 413.8863 | 0 | 0 | 0 | 0 | 0 | 0 | 0 | 838.2388 | 0 | 0 | 0 | 0 | 0 | 0 | 0 | 1364.8488 | 0 | 0 | 0 | 0 | 0 | 0 | 0 | 0 | 1266.4278 | 0 | 0 | 0 | 0.0042 | 0 | 0.00057666 | 0.00057666 | 851.5221 | 0 | 0 | 0 | 0.0042 | 0 | 0.00057666 | 0.00057666 | 1297.3699 | 0 | 0 | 0 | 0.0042 | 0 | 0 | 0.00057666 | 0.00057666 | 1215.8405
11/02 15:00:00 | 73.94 | 23.3 | 0% | 1.4903 | 55235.1212 | 1.0748 | 3.8692 | 4.6215 | 4.1594 | 0 | 0 | 0 | 423.1796 | 1.4903 | 55235.1212 | 1.0748 | 4.1916 | 5.0067 | 4.2557 | 0 | 0 | 0 | 413.8863 | 0 | 0 | 0 | 0 | 0 | 0 | 0 | 838.2388 | 0 | 0 | 0 | 0 | 0 | 0 | 0 | 1364.8488 | 0 | 0 | 0 | 0 | 0 | 0 | 0 | 0 | 1266.4278 | 0 | 0 | 0 | 0.0042 | 0 | 0.00057666 | 0.00057666 | 851.5227 | 0 | 0 | 0 | 0.0042 | 0 | 0.00057666 | 0.00057666 | 1297.3705 | 0 | 0 | 0 | 0.0042 | 0 | 0 | 0.00057666 | 0.00057666 | 1215.8411
11/02 16:00:00 | 71.96 | 22.2 | 0% | 1.4528 | 53847.5669 | 1.0882 | 3.9177 | 4.5689 | 4.112 | 0 | 0 | 0 | 423.1796 | 1.4528 | 53847.5669 | 1.0882 | 4.2442 | 4.9496 | 4.2072 | 0 | 0 | 0 | 413.8863 | 0 | 0 | 0 | 0 | 0 | 0 | 0 | 838.2388 | 0 | 0 | 0 | 0 | 0 | 0 | 0 | 1364.8488 | 0 | 0 | 0 | 0 | 0 | 0 | 0 | 0 | 1266.4278 | 0 | 0 | 0 | 0.0042 | 0 | 0.00057666 | 0.00057666 | 851.5233 | 0 | 0 | 0 | 0.0042 | 0 | 0.00057666 | 0.00057666 | 1297.3711 | 0 | 0 | 0 | 0.0042 | 0 | 0 | 0.00057666 | 0.00057666 | 1215.8417
11/02 17:00:00 | 69.08 | 20.6 | 0% | 1.3992 | 51859.9654 | 1.1045 | 3.9762 | 4.4925 | 4.0432 | 0 | 0 | 0 | 423.1796 | 1.3992 | 51859.9654 | 1.1045 | 4.3075 | 4.8668 | 4.1368 | 0 | 0 | 0 | 413.8863 | 0 | 0 | 0 | 0 | 0 | 0 | 0 | 838.2388 | 0 | 0 | 0 | 0 | 0 | 0 | 0 | 1364.8488 | 0 | 0 | 0 | 0 | 0 | 0 | 0 | 0 | 1266.4278 | 0 | 0 | 0 | 0.0042 | 0 | 0.00057666 | 0.00057666 | 851.5238 | 0 | 0 | 0 | 0.0042 | 0 | 0.00057666 | 0.00057666 | 1297.3716 | 0 | 0 | 0 | 0.0042 | 0 | 0 | 0.00057666 | 0.00057666 | 1215.8422
11/02 18:00:00 | 64.94 | 18.3 | 0% | 1.3238 | 49066.449 | 1.1202 | 4.0329 | 4.3819 | 3.9437 | 0 | 0 | 0 | 423.1796 | 1.3238 | 49066.449 | 1.1202 | 4.3689 | 4.7471 | 4.035 | 0 | 0 | 0 | 413.8863 | 0 | 0 | 0 | 0 | 0 | 0 | 0 | 838.2388 | 0 | 0 | 0 | 0 | 0 | 0 | 0 | 1364.8488 | 0 | 0 | 0 | 0 | 0 | 0 | 0 | 0 | 1266.4278 | 0 | 0 | 0 | 0.0042 | 0 | 0.00057666 | 0.00057666 | 851.5244 | 0 | 0 | 0 | 0.0042 | 0 | 0.00057666 | 0.00057666 | 1297.3722 | 0 | 0 | 0 | 0.0042 | 0 | 0 | 0.00057666 | 0.00057666 | 1215.8428
11/02 19:00:00 | 64.94 | 18.3 | 0% | 1.3238 | 49066.449 | 1.1202 | 4.0329 | 4.3819 | 3.9437 | 0 | 0 | 0 | 423.1796 | 1.3238 | 49066.449 | 1.1202 | 4.3689 | 4.7471 | 4.035 | 0 | 0 | 0 | 413.8863 | 0 | 0 | 0 | 0 | 0 | 0 | 0 | 838.2388 | 0 | 0 | 0 | 0 | 0 | 0 | 0 | 1364.8488 | 0 | 0 | 0 | 0 | 0 | 0 | 0 | 0 | 1266.4278 | 0 | 0 | 0 | 0.0042 | 0 | 0.00057666 | 0.00057666 | 851.525 | 0 | 0 | 0 | 0.0042 | 0 | 0.00057666 | 0.00057666 | 1297.3728 | 0 | 0 | 0 | 0.0042 | 0 | 0 | 0.00057666 | 0.00057666 | 1215.8434
11/02 20:00:00 | 66.02 | 18.9 | 0% | 1.3433 | 49787.9534 | 1.117 | 4.0213 | 4.4109 | 3.9698 | 0 | 0 | 0 | 423.1796 | 1.3433 | 49787.9534 | 1.117 | 4.3565 | 4.7785 | 4.0617 | 0 | 0 | 0 | 413.8863 | 0 | 0 | 0 | 0 | 0 | 0 | 0 | 838.2388 | 0 | 0 | 0 | 0 | 0 | 0 | 0 | 1364.8488 | 0 | 0 | 0 | 0 | 0 | 0 | 0 | 0 | 1266.4278 | 0 | 0 | 0 | 0.0042 | 0 | 0.00057666 | 0.00057666 | 851.5256 | 0 | 0 | 0 | 0.0042 | 0 | 0.00057666 | 0.00057666 | 1297.3734 | 0 | 0 | 0 | 0.0042 | 0 | 0 | 0.00057666 | 0.00057666 | 1215.844
11/02 21:00:00 | 64.04 | 17.8 | 0% | 1.3077 | 48469.0987 | 1.1224 | 4.0406 | 4.3577 | 3.9219 | 0 | 0 | 0 | 423.1796 | 1.3077 | 48469.0987 | 1.1224 | 4.3774 | 4.7208 | 4.0127 | 0 | 0 | 0 | 413.8863 | 0 | 0 | 0 | 0 | 0 | 0 | 0 | 838.2388 | 0 | 0 | 0 | 0 | 0 | 0 | 0 | 1364.8488 | 0 | 0 | 0 | 0 | 0 | 0 | 0 | 0 | 1266.4278 | 0 | 0 | 0 | 0.0042 | 0 | 0.00057666 | 0.00057666 | 851.5261 | 0 | 0 | 0 | 0.0042 | 0 | 0.00057666 | 0.00057666 | 1297.3739 | 0 | 0 | 0 | 0.0042 | 0 | 0 | 0.00057666 | 0.00057666 | 1215.8445
11/02 22:00:00 | 60.98 | 16.1 | 0% | 1.2536 | 46464.6508 | 1.1263 | 4.0545 | 4.274 | 3.8466 | 0 | 0 | 0 | 423.1796 | 1.2536 | 46464.6508 | 1.1263 | 4.3924 | 4.6301 | 3.9356 | 0 | 0 | 0 | 413.8863 | 0 | 0 | 0 | 0 | 0 | 0 | 0 | 838.2388 | 0 | 0 | 0 | 0 | 0 | 0 | 0 | 1364.8488 | 0 | 0 | 0 | 0 | 0 | 0 | 0 | 0 | 1266.4278 | 0 | 0 | 0 | 0.0042 | 0 | 0.00057666 | 0.00057666 | 851.5267 | 0 | 0 | 0 | 0.0042 | 0 | 0.00057666 | 0.00057666 | 1297.3745 | 0 | 0 | 0 | 0.0042 | 0 | 0 | 0.00057666 | 0.00057666 | 1215.8451
11/02 23:00:00 | 60.98 | 16.1 | 0% | 1.2536 | 46464.6508 | 1.1263 | 4.0545 | 4.274 | 3.8466 | 0 | 0 | 0 | 423.1796 | 1.2536 | 46464.6508 | 1.1263 | 4.3924 | 4.6301 | 3.9356 | 0 | 0 | 0 | 413.8863 | 0 | 0 | 0 | 0 | 0 | 0 | 0 | 838.2388 | 0 | 0 | 0 | 0 | 0 | 0 | 0 | 1364.8488 | 0 | 0 | 0 | 0 | 0 | 0 | 0 | 0 | 1266.4278 | 0 | 0 | 0 | 0.0042 | 0 | 0.00057666 | 0.00057666 | 851.5273 | 0 | 0 | 0 | 0.0042 | 0 | 0.00057666 | 0.00057666 | 1297.3751 | 0 | 0 | 0 | 0.0042 | 0 | 0 | 0.00057666 | 0.00057666 | 1215.8457
11/02 24:00:00 | 60.98 | 16.1 | 0% | 1.2536 | 46464.6508 | 1.1263 | 4.0545 | 4.274 | 3.8466 | 0 | 0 | 0 | 423.1796 | 1.2536 | 46464.6508 | 1.1263 | 4.3924 | 4.6301 | 3.9356 | 0 | 0 | 0 | 413.8863 | 0 | 0 | 0 | 0 | 0 | 0 | 0 | 838.2388 | 0 | 0 | 0 | 0 | 0 | 0 | 0 | 1364.8488 | 0 | 0 | 0 | 0 | 0 | 0 | 0 | 0 | 1266.4278 | 0 | 0 | 0 | 0.0042 | 0 | 0.00057666 | 0.00057666 | 851.5279 | 0 | 0 | 0 | 0.0042 | 0 | 0.00057666 | 0.00057666 | 1297.3757 | 0 | 0 | 0 | 0.0042 | 0 | 0 | 0.00057666 | 0.00057666 | 1215.8463
11/03 01:00:00 | 60.98 | 16.1 | 2.941% | 1.2536 | 46464.6508 | 1.1263 | 4.0545 | 4.274 | 3.8466 | 0.023461 | 0.08306 | 0.011404 | 423.191 | 1.2536 | 46464.6508 | 1.1263 | 4.3924 | 4.6301 | 3.9356 | 0.023461 | 0.081181 | 0.011146 | 413.8974 | 1090.1177 | 0.029412 | 1345.8243 | 0.0067224 | 0.026126 | 0.00092298 | 0.027049 | 838.2659 | 1090.1177 | 0.029412 | 1345.8243 | 0.0067224 | 0.043118 | 0.00092298 | 0.044041 | 1364.8928 | 1090.1177 | 0.029412 | 1402.9829 | 0.0067224 | 0.0031767 | 0.039506 | 0.0013591 | 0.040866 | 1266.4687 | 1090.1177 | 0.029412 | 1408.4208 | 0.0042 | 0.027341 | 0.00057666 | 0.027917 | 851.5558 | 1090.1177 | 0.029412 | 1302.4106 | 0.0042 | 0.041727 | 0.00057666 | 0.042304 | 1297.418 | 1090.1177 | 0.029412 | 1372.9442 | 0.0042 | 0.0031767 | 0.038661 | 0.0010128 | 0.039673 | 1215.8859
11/03 02:00:00 | 62.06 | 16.7 | 5.453% | 1.2726 | 47167.4189 | 1.1255 | 4.0519 | 4.3037 | 3.8734 | 0.042852 | 0.15294 | 0.020999 | 423.212 | 1.2726 | 47167.4189 | 1.1255 | 4.3895 | 4.6624 | 3.963 | 0.023112 | 0.080619 | 0.011069 | 413.9085 | 2021.233 | 0.054534 | 2495.3494 | 0.012464 | 0.048441 | 0.0017113 | 0.050152 | 838.316 | 2021.233 | 0.054534 | 2495.3494 | 0.012464 | 0.079948 | 0.0017113 | 0.081659 | 1364.9745 | 2021.233 | 0.054534 | 2601.3295 | 0.012464 | 0.00589 | 0.07325 | 0.00252 | 0.07577 | 1266.5445 | 2021.233 | 0.054534 | 2611.4122 | 0.0042 | 0.050694 | 0.00057666 | 0.05127 | 851.6071 | 2021.233 | 0.054534 | 2414.8543 | 0.0042 | 0.077369 | 0.00057666 | 0.077945 | 1297.4959 | 2021.233 | 0.054534 | 2545.6335 | 0.0042 | 0.00589 | 0.071682 | 0.0013854 | 0.073067 | 1215.959
11/03 03:00:00 | 62.06 | 16.7 | 6.74% | 1.2726 | 47167.4189 | 1.1255 | 4.0519 | 4.3037 | 3.8734 | 0.052963 | 0.18902 | 0.025953 | 423.238 | 1.2726 | 47167.4189 | 1.1255 | 4.3895 | 4.6624 | 3.963 | 0.052963 | 0.18475 | 0.025366 | 413.9338 | 2498.1244 | 0.067401 | 3084.1042 | 0.015405 | 0.05987 | 0.0021151 | 0.061985 | 838.378 | 2498.1244 | 0.067401 | 3084.1042 | 0.015405 | 0.098811 | 0.0021151 | 0.10093 | 1365.0754 | 2498.1244 | 0.067401 | 3215.0894 | 0.015405 | 0.0072797 | 0.090533 | 0.0031146 | 0.093648 | 1266.6381 | 2498.1244 | 0.067401 | 3227.551 | 0.0042 | 0.062654 | 0.00057666 | 0.063231 | 851.6703 | 2498.1244 | 0.067401 | 2984.617 | 0.0042 | 0.095623 | 0.00057666 | 0.0962 | 1297.5921 | 2498.1244 | 0.067401 | 3146.2524 | 0.0042 | 0.0072797 | 0.088595 | 0.0015762 | 0.090171 | 1216.0492
11/03 04:00:00 | 60.98 | 16.1 | 8.205% | 1.2536 | 46464.6508 | 1.1263 | 4.0545 | 4.274 | 3.8466 | 0.065453 | 0.23172 | 0.031815 | 423.2698 | 1.2536 | 46464.6508 | 1.1263 | 4.3924 | 4.6301 | 3.9356 | 0.053764 | 0.18603 | 0.025543 | 413.9594 | 3041.2329 | 0.082055 | 3754.6086 | 0.018754 | 0.072886 | 0.002575 | 0.075461 | 838.4535 | 3041.2329 | 0.082055 | 3754.6086 | 0.018754 | 0.12029 | 0.002575 | 0.12287 | 1365.1983 | 3041.2329 | 0.082055 | 3914.0707 | 0.018754 | 0.0088623 | 0.11022 | 0.0037918 | 0.11401 | 1266.7521 | 3041.2329 | 0.082055 | 3929.2415 | 0.0042 | 0.076276 | 0.00057666 | 0.076852 | 851.7471 | 3041.2329 | 0.082055 | 3633.4922 | 0.0042 | 0.11641 | 0.00057666 | 0.11699 | 1297.7091 | 3041.2329 | 0.082055 | 3830.2682 | 0.0042 | 0.0088623 | 0.10786 | 0.0017935 | 0.10965 | 1216.1588
11/03 05:00:00 | 60.98 | 16.1 | 8.742% | 1.2536 | 46464.6508 | 1.1263 | 4.0545 | 4.274 | 3.8466 | 0.069736 | 0.24689 | 0.033898 | 423.3037 | 1.2536 | 46464.6508 | 1.1263 | 4.3924 | 4.6301 | 3.9356 | 0.069736 | 0.2413 | 0.033131 | 413.9925 | 3240.2656 | 0.087425 | 4000.328 | 0.019982 | 0.077656 | 0.0027435 | 0.080399 | 838.5339 | 3240.2656 | 0.087425 | 4000.328 | 0.019982 | 0.12817 | 0.0027435 | 0.13091 | 1365.3292 | 3240.2656 | 0.087425 | 4170.226 | 0.019982 | 0.0094423 | 0.11743 | 0.0040399 | 0.12147 | 1266.8736 | 3240.2656 | 0.087425 | 4186.3897 | 0.0042 | 0.081268 | 0.00057666 | 0.081844 | 851.829 | 3240.2656 | 0.087425 | 3871.2851 | 0.0042 | 0.12403 | 0.00057666 | 0.12461 | 1297.8337 | 3240.2656 | 0.087425 | 4080.9391 | 0.0042 | 0.0094423 | 0.11491 | 0.0018731 | 0.11679 | 1216.2756
11/03 06:00:00 | 60.08 | 15.6 | 8.618% | 1.238 | 45882.914 | 1.1264 | 4.0549 | 4.249 | 3.8241 | 0.069614 | 0.2448 | 0.033611 | 423.3373 | 1.238 | 45882.914 | 1.1264 | 4.3928 | 4.603 | 3.9126 | 0.07062 | 0.24272 | 0.033326 | 414.0258 | 3194.0888 | 0.086179 | 3943.3196 | 0.019697 | 0.076549 | 0.0027044 | 0.079253 | 838.6131 | 3194.0888 | 0.086179 | 3943.3196 | 0.019697 | 0.12634 | 0.0027044 | 0.12904 | 1365.4582 | 3194.0888 | 0.086179 | 4110.7965 | 0.019697 | 0.0093078 | 0.11576 | 0.0039823 | 0.11974 | 1266.9933 | 3194.0888 | 0.086179 | 4126.7298 | 0.0042 | 0.080109 | 0.00057666 | 0.080686 | 851.9097 | 3194.0888 | 0.086179 | 3816.1157 | 0.0042 | 0.12226 | 0.00057666 | 0.12284 | 1297.9566 | 3194.0888 | 0.086179 | 4022.7819 | 0.0042 | 0.0093078 | 0.11328 | 0.0018546 | 0.11513 | 1216.3907
11/03 07:00:00 | 60.08 | 15.6 | 8.444% | 1.238 | 45882.914 | 1.1264 | 4.0549 | 4.249 | 3.8241 | 0.068211 | 0.23987 | 0.032934 | 423.3702 | 1.238 | 45882.914 | 1.1264 | 4.3928 | 4.603 | 3.9126 | 0.068211 | 0.23444 | 0.032189 | 414.058 | 3129.7226 | 0.084442 | 3863.855 | 0.0193 | 0.075006 | 0.0026499 | 0.077656 | 838.6908 | 3129.7226 | 0.084442 | 3863.855 | 0.0193 | 0.12379 | 0.0026499 | 0.12644 | 1365.5847 | 3129.7226 | 0.084442 | 4027.957 | 0.0193 | 0.0091202 | 0.11342 | 0.0039021 | 0.11732 | 1267.1106 | 3129.7226 | 0.084442 | 4043.5692 | 0.0042 | 0.078495 | 0.00057666 | 0.079072 | 851.9887 | 3129.7226 | 0.084442 | 3739.2146 | 0.0042 | 0.1198 | 0.00057666 | 0.12038 | 1298.0769 | 3129.7226 | 0.084442 | 3941.7161 | 0.0042 | 0.0091202 | 0.11099 | 0.0018289 | 0.11282 | 1216.5036
11/03 08:00:00 | 64.94 | 18.3 | 1.354% | 1.3238 | 49066.449 | 1.1202 | 4.0329 | 4.3819 | 3.9437 | 0.010226 | 0.037287 | 0.0051195 | 423.3753 | 1.3238 | 49066.449 | 1.1202 | 4.3689 | 4.7471 | 4.035 | 0.063785 | 0.22733 | 0.031212 | 414.0892 | 501.7397 | 0.013537 | 619.4317 | 0.0030941 | 0.012025 | 0.00042481 | 0.012449 | 838.7032 | 501.7397 | 0.013537 | 619.4317 | 0.0030941 | 0.019846 | 0.00042481 | 0.020271 | 1365.6049 | 501.7397 | 0.013537 | 645.7396 | 0.0030941 | 0.0014621 | 0.018183 | 0.00062556 | 0.018809 | 1267.1295 | 501.7397 | 0.013537 | 648.2425 | 0.0042 | 0.012584 | 0.00057666 | 0.013161 | 852.0019 | 501.7397 | 0.013537 | 599.4501 | 0.0042 | 0.019206 | 0.00057666 | 0.019782 | 1298.0967 | 501.7397 | 0.013537 | 631.914 | 0.0042 | 0.0014621 | 0.017794 | 0.00077741 | 0.018571 | 1216.5221
11/03 09:00:00 | 66.92 | 19.4 | 0% | 1.3596 | 50393.1104 | 1.1139 | 4.01 | 4.435 | 3.9915 | 0 | 0 | 0 | 423.3753 | 1.3596 | 50393.1104 | 1.1139 | 4.3441 | 4.8046 | 4.0839 | 0 | 0 | 0 | 414.0892 | 0 | 0 | 0 | 0 | 0 | 0 | 0 | 838.7032 | 0 | 0 | 0 | 0 | 0 | 0 | 0 | 1365.6049 | 0 | 0 | 0 | 0 | 0 | 0 | 0 | 0 | 1267.1295 | 0 | 0 | 0 | 0.0042 | 0 | 0.00057666 | 0.00057666 | 852.0025 | 0 | 0 | 0 | 0.0042 | 0 | 0.00057666 | 0.00057666 | 1298.0973 | 0 | 0 | 0 | 0.0042 | 0 | 0 | 0.00057666 | 0.00057666 | 1216.5227
11/03 10:00:00 | 69.98 | 21.1 | 0% | 1.4159 | 52477.1875 | 1.0999 | 3.9595 | 4.5163 | 4.0647 | 0 | 0 | 0 | 423.3753 | 1.4159 | 52477.1875 | 1.0999 | 4.2895 | 4.8927 | 4.1588 | 0 | 0 | 0 | 414.0892 | 0 | 0 | 0 | 0 | 0 | 0 | 0 | 838.7032 | 0 | 0 | 0 | 0 | 0 | 0 | 0 | 1365.6049 | 0 | 0 | 0 | 0 | 0 | 0 | 0 | 0 | 1267.1295 | 0 | 0 | 0 | 0.0042 | 0 | 0.00057666 | 0.00057666 | 852.0031 | 0 | 0 | 0 | 0.0042 | 0 | 0.00057666 | 0.00057666 | 1298.0979 | 0 | 0 | 0 | 0.0042 | 0 | 0 | 0.00057666 | 0.00057666 | 1216.5233
11/03 11:00:00 | 71.96 | 22.2 | 0% | 1.4528 | 53847.5669 | 1.0882 | 3.9177 | 4.5689 | 4.112 | 0 | 0 | 0 | 423.3753 | 1.4528 | 53847.5669 | 1.0882 | 4.2442 | 4.9496 | 4.2072 | 0 | 0 | 0 | 414.0892 | 0 | 0 | 0 | 0 | 0 | 0 | 0 | 838.7032 | 0 | 0 | 0 | 0 | 0 | 0 | 0 | 1365.6049 | 0 | 0 | 0 | 0 | 0 | 0 | 0 | 0 | 1267.1295 | 0 | 0 | 0 | 0.0042 | 0 | 0.00057666 | 0.00057666 | 852.0036 | 0 | 0 | 0 | 0.0042 | 0 | 0.00057666 | 0.00057666 | 1298.0984 | 0 | 0 | 0 | 0.0042 | 0 | 0 | 0.00057666 | 0.00057666 | 1216.5239
11/03 12:00:00 | 73.94 | 23.3 | 0% | 1.4903 | 55235.1212 | 1.0748 | 3.8692 | 4.6215 | 4.1594 | 0 | 0 | 0 | 423.3753 | 1.4903 | 55235.1212 | 1.0748 | 4.1916 | 5.0067 | 4.2557 | 0 | 0 | 0 | 414.0892 | 0 | 0 | 0 | 0 | 0 | 0 | 0 | 838.7032 | 0 | 0 | 0 | 0 | 0 | 0 | 0 | 1365.6049 | 0 | 0 | 0 | 0 | 0 | 0 | 0 | 0 | 1267.1295 | 0 | 0 | 0 | 0.0042 | 0 | 0.00057666 | 0.00057666 | 852.0042 | 0 | 0 | 0 | 0.0042 | 0 | 0.00057666 | 0.00057666 | 1298.099 | 0 | 0 | 0 | 0.0042 | 0 | 0 | 0.00057666 | 0.00057666 | 1216.5244
11/03 13:00:00 | 73.94 | 23.3 | 0% | 1.4903 | 55235.1212 | 1.0748 | 3.8692 | 4.6215 | 4.1594 | 0 | 0 | 0 | 423.3753 | 1.4903 | 55235.1212 | 1.0748 | 4.1916 | 5.0067 | 4.2557 | 0 | 0 | 0 | 414.0892 | 0 | 0 | 0 | 0 | 0 | 0 | 0 | 838.7032 | 0 | 0 | 0 | 0 | 0 | 0 | 0 | 1365.6049 | 0 | 0 | 0 | 0 | 0 | 0 | 0 | 0 | 1267.1295 | 0 | 0 | 0 | 0.0042 | 0 | 0.00057666 | 0.00057666 | 852.0048 | 0 | 0 | 0 | 0.0042 | 0 | 0.00057666 | 0.00057666 | 1298.0996 | 0 | 0 | 0 | 0.0042 | 0 | 0 | 0.00057666 | 0.00057666 | 1216.525
11/03 14:00:00 | 75.92 | 24.4 | 0% | 1.5282 | 56639.8504 | 1.0596 | 3.8146 | 4.6745 | 4.2071 | 0 | 0 | 0 | 423.3753 | 1.5282 | 56639.8504 | 1.0596 | 4.1325 | 5.0641 | 4.3044 | 0 | 0 | 0 | 414.0892 | 0 | 0 | 0 | 0 | 0 | 0 | 0 | 838.7032 | 0 | 0 | 0 | 0 | 0 | 0 | 0 | 1365.6049 | 0 | 0 | 0 | 0 | 0 | 0 | 0 | 0 | 1267.1295 | 0 | 0 | 0 | 0.0042 | 0 | 0.00057666 | 0.00057666 | 852.0054 | 0 | 0 | 0 | 0.0042 | 0 | 0.00057666 | 0.00057666 | 1298.1002 | 0 | 0 | 0 | 0.0042 | 0 | 0 | 0.00057666 | 0.00057666 | 1216.5256
11/03 15:00:00 | 75.92 | 24.4 | 0% | 1.5282 | 56639.8504 | 1.0596 | 3.8146 | 4.6745 | 4.2071 | 0 | 0 | 0 | 423.3753 | 1.5282 | 56639.8504 | 1.0596 | 4.1325 | 5.0641 | 4.3044 | 0 | 0 | 0 | 414.0892 | 0 | 0 | 0 | 0 | 0 | 0 | 0 | 838.7032 | 0 | 0 | 0 | 0 | 0 | 0 | 0 | 1365.6049 | 0 | 0 | 0 | 0 | 0 | 0 | 0 | 0 | 1267.1295 | 0 | 0 | 0 | 0.0042 | 0 | 0.00057666 | 0.00057666 | 852.0059 | 0 | 0 | 0 | 0.0042 | 0 | 0.00057666 | 0.00057666 | 1298.1008 | 0 | 0 | 0 | 0.0042 | 0 | 0 | 0.00057666 | 0.00057666 | 1216.5262
11/03 16:00:00 | 73.04 | 22.8 | 0% | 1.4732 | 54602.2855 | 1.0811 | 3.892 | 4.5976 | 4.1378 | 0 | 0 | 0 | 423.3753 | 1.4732 | 54602.2855 | 1.0811 | 4.2164 | 4.9807 | 4.2336 | 0 | 0 | 0 | 414.0892 | 0 | 0 | 0 | 0 | 0 | 0 | 0 | 838.7032 | 0 | 0 | 0 | 0 | 0 | 0 | 0 | 1365.6049 | 0 | 0 | 0 | 0 | 0 | 0 | 0 | 0 | 1267.1295 | 0 | 0 | 0 | 0.0042 | 0 | 0.00057666 | 0.00057666 | 852.0065 | 0 | 0 | 0 | 0.0042 | 0 | 0.00057666 | 0.00057666 | 1298.1013 | 0 | 0 | 0 | 0.0042 | 0 | 0 | 0.00057666 | 0.00057666 | 1216.5268
11/03 17:00:00 | 69.08 | 20.6 | 0% | 1.3992 | 51859.9654 | 1.1045 | 3.9762 | 4.4925 | 4.0432 | 0 | 0 | 0 | 423.3753 | 1.3992 | 51859.9654 | 1.1045 | 4.3075 | 4.8668 | 4.1368 | 0 | 0 | 0 | 414.0892 | 0 | 0 | 0 | 0 | 0 | 0 | 0 | 838.7032 | 0 | 0 | 0 | 0 | 0 | 0 | 0 | 1365.6049 | 0 | 0 | 0 | 0 | 0 | 0 | 0 | 0 | 1267.1295 | 0 | 0 | 0 | 0.0042 | 0 | 0.00057666 | 0.00057666 | 852.0071 | 0 | 0 | 0 | 0.0042 | 0 | 0.00057666 | 0.00057666 | 1298.1019 | 0 | 0 | 0 | 0.0042 | 0 | 0 | 0.00057666 | 0.00057666 | 1216.5273
11/03 18:00:00 | 66.02 | 18.9 | 0% | 1.3433 | 49787.9534 | 1.117 | 4.0213 | 4.4109 | 3.9698 | 0 | 0 | 0 | 423.3753 | 1.3433 | 49787.9534 | 1.117 | 4.3565 | 4.7785 | 4.0617 | 0 | 0 | 0 | 414.0892 | 0 | 0 | 0 | 0 | 0 | 0 | 0 | 838.7032 | 0 | 0 | 0 | 0 | 0 | 0 | 0 | 1365.6049 | 0 | 0 | 0 | 0 | 0 | 0 | 0 | 0 | 1267.1295 | 0 | 0 | 0 | 0.0042 | 0 | 0.00057666 | 0.00057666 | 852.0077 | 0 | 0 | 0 | 0.0042 | 0 | 0.00057666 | 0.00057666 | 1298.1025 | 0 | 0 | 0 | 0.0042 | 0 | 0 | 0.00057666 | 0.00057666 | 1216.5279
11/03 19:00:00 | 66.02 | 18.9 | 0% | 1.3433 | 49787.9534 | 1.117 | 4.0213 | 4.4109 | 3.9698 | 0 | 0 | 0 | 423.3753 | 1.3433 | 49787.9534 | 1.117 | 4.3565 | 4.7785 | 4.0617 | 0 | 0 | 0 | 414.0892 | 0 | 0 | 0 | 0 | 0 | 0 | 0 | 838.7032 | 0 | 0 | 0 | 0 | 0 | 0 | 0 | 1365.6049 | 0 | 0 | 0 | 0 | 0 | 0 | 0 | 0 | 1267.1295 | 0 | 0 | 0 | 0.0042 | 0 | 0.00057666 | 0.00057666 | 852.0082 | 0 | 0 | 0 | 0.0042 | 0 | 0.00057666 | 0.00057666 | 1298.1031 | 0 | 0 | 0 | 0.0042 | 0 | 0 | 0.00057666 | 0.00057666 | 1216.5285
11/03 20:00:00 | 64.04 | 17.8 | 0% | 1.3077 | 48469.0987 | 1.1224 | 4.0406 | 4.3577 | 3.9219 | 0 | 0 | 0 | 423.3753 | 1.3077 | 48469.0987 | 1.1224 | 4.3774 | 4.7208 | 4.0127 | 0 | 0 | 0 | 414.0892 | 0 | 0 | 0 | 0 | 0 | 0 | 0 | 838.7032 | 0 | 0 | 0 | 0 | 0 | 0 | 0 | 1365.6049 | 0 | 0 | 0 | 0 | 0 | 0 | 0 | 0 | 1267.1295 | 0 | 0 | 0 | 0.0042 | 0 | 0.00057666 | 0.00057666 | 852.0088 | 0 | 0 | 0 | 0.0042 | 0 | 0.00057666 | 0.00057666 | 1298.1036 | 0 | 0 | 0 | 0.0042 | 0 | 0 | 0.00057666 | 0.00057666 | 1216.5291
11/03 21:00:00 | 62.06 | 16.7 | 0% | 1.2726 | 47167.4189 | 1.1255 | 4.0519 | 4.3037 | 3.8734 | 0 | 0 | 0 | 423.3753 | 1.2726 | 47167.4189 | 1.1255 | 4.3895 | 4.6624 | 3.963 | 0 | 0 | 0 | 414.0892 | 0 | 0 | 0 | 0 | 0 | 0 | 0 | 838.7032 | 0 | 0 | 0 | 0 | 0 | 0 | 0 | 1365.6049 | 0 | 0 | 0 | 0 | 0 | 0 | 0 | 0 | 1267.1295 | 0 | 0 | 0 | 0.0042 | 0 | 0.00057666 | 0.00057666 | 852.0094 | 0 | 0 | 0 | 0.0042 | 0 | 0.00057666 | 0.00057666 | 1298.1042 | 0 | 0 | 0 | 0.0042 | 0 | 0 | 0.00057666 | 0.00057666 | 1216.5296
11/03 22:00:00 | 62.06 | 16.7 | 0% | 1.2726 | 47167.4189 | 1.1255 | 4.0519 | 4.3037 | 3.8734 | 0 | 0 | 0 | 423.3753 | 1.2726 | 47167.4189 | 1.1255 | 4.3895 | 4.6624 | 3.963 | 0 | 0 | 0 | 414.0892 | 0 | 0 | 0 | 0 | 0 | 0 | 0 | 838.7032 | 0 | 0 | 0 | 0 | 0 | 0 | 0 | 1365.6049 | 0 | 0 | 0 | 0 | 0 | 0 | 0 | 0 | 1267.1295 | 0 | 0 | 0 | 0.0042 | 0 | 0.00057666 | 0.00057666 | 852.01 | 0 | 0 | 0 | 0.0042 | 0 | 0.00057666 | 0.00057666 | 1298.1048 | 0 | 0 | 0 | 0.0042 | 0 | 0 | 0.00057666 | 0.00057666 | 1216.5302
11/03 23:00:00 | 62.96 | 17.2 | 0% | 1.2885 | 47756.9624 | 1.1244 | 4.0478 | 4.3283 | 3.8955 | 0 | 0 | 0 | 423.3753 | 1.2885 | 47756.9624 | 1.1244 | 4.3851 | 4.689 | 3.9857 | 0 | 0 | 0 | 414.0892 | 0 | 0 | 0 | 0 | 0 | 0 | 0 | 838.7032 | 0 | 0 | 0 | 0 | 0 | 0 | 0 | 1365.6049 | 0 | 0 | 0 | 0 | 0 | 0 | 0 | 0 | 1267.1295 | 0 | 0 | 0 | 0.0042 | 0 | 0.00057666 | 0.00057666 | 852.0106 | 0 | 0 | 0 | 0.0042 | 0 | 0.00057666 | 0.00057666 | 1298.1054 | 0 | 0 | 0 | 0.0042 | 0 | 0 | 0.00057666 | 0.00057666 | 1216.5308
11/03 24:00:00 | 62.06 | 16.7 | 0% | 1.2726 | 47167.4189 | 1.1255 | 4.0519 | 4.3037 | 3.8734 | 0 | 0 | 0 | 423.3753 | 1.2726 | 47167.4189 | 1.1255 | 4.3895 | 4.6624 | 3.963 | 0 | 0 | 0 | 414.0892 | 0 | 0 | 0 | 0 | 0 | 0 | 0 | 838.7032 | 0 | 0 | 0 | 0 | 0 | 0 | 0 | 1365.6049 | 0 | 0 | 0 | 0 | 0 | 0 | 0 | 0 | 1267.1295 | 0 | 0 | 0 | 0.0042 | 0 | 0.00057666 | 0.00057666 | 852.0111 | 0 | 0 | 0 | 0.0042 | 0 | 0.00057666 | 0.00057666 | 1298.1059 | 0 | 0 | 0 | 0.0042 | 0 | 0 | 0.00057666 | 0.00057666 | 1216.5314
11/04 01:00:00 | 62.06 | 16.7 | 0% | 1.2726 | 47167.4189 | 1.1255 | 4.0519 | 4.3037 | 3.8734 | 0 | 0 | 0 | 423.3753 | 1.2726 | 47167.4189 | 1.1255 | 4.3895 | 4.6624 | 3.963 | 0 | 0 | 0 | 414.0892 | 0 | 0 | 0 | 0 | 0 | 0 | 0 | 838.7032 | 0 | 0 | 0 | 0 | 0 | 0 | 0 | 1365.6049 | 0 | 0 | 0 | 0 | 0 | 0 | 0 | 0 | 1267.1295 | 0 | 0 | 0 | 0.0042 | 0 | 0.00057666 | 0.00057666 | 852.0117 | 0 | 0 | 0 | 0.0042 | 0 | 0.00057666 | 0.00057666 | 1298.1065 | 0 | 0 | 0 | 0.0042 | 0 | 0 | 0.00057666 | 0.00057666 | 1216.5319
11/04 02:00:00 | 62.06 | 16.7 | 2.39% | 1.2726 | 47167.4189 | 1.1255 | 4.0519 | 4.3037 | 3.8734 | 0.018782 | 0.067033 | 0.0092036 | 423.3846 | 1.2726 | 47167.4189 | 1.1255 | 4.3895 | 4.6624 | 3.963 | 0 | 0 | 0 | 414.0892 | 885.8943 | 0.023902 | 1093.6967 | 0.005463 | 0.021231 | 0.00075007 | 0.021981 | 838.7252 | 885.8943 | 0.023902 | 1093.6967 | 0.005463 | 0.035041 | 0.00075007 | 0.035791 | 1365.6407 | 885.8943 | 0.023902 | 1140.1471 | 0.005463 | 0.0025816 | 0.032105 | 0.0011045 | 0.03321 | 1267.1627 | 885.8943 | 0.023902 | 1144.5663 | 0.0042 | 0.022219 | 0.00057666 | 0.022795 | 852.0345 | 885.8943 | 0.023902 | 1058.4161 | 0.0042 | 0.03391 | 0.00057666 | 0.034487 | 1298.141 | 885.8943 | 0.023902 | 1115.7359 | 0.0042 | 0.0025816 | 0.031418 | 0.00093111 | 0.032349 | 1216.5643
11/04 03:00:00 | 62.06 | 16.7 | 3.864% | 1.2726 | 47167.4189 | 1.1255 | 4.0519 | 4.3037 | 3.8734 | 0.030365 | 0.10837 | 0.014879 | 423.3994 | 1.2726 | 47167.4189 | 1.1255 | 4.3895 | 4.6624 | 3.963 | 0.030365 | 0.10592 | 0.014543 | 414.1038 | 1432.2258 | 0.038642 | 1768.18 | 0.0088321 | 0.034324 | 0.0012126 | 0.035537 | 838.7608 | 1432.2258 | 0.038642 | 1768.18 | 0.0088321 | 0.05665 | 0.0012126 | 0.057863 | 1365.6986 | 1432.2258 | 0.038642 | 1843.2765 | 0.0088321 | 0.0041736 | 0.051905 | 0.0017857 | 0.05369 | 1267.2164 | 1432.2258 | 0.038642 | 1850.421 | 0.0042 | 0.035921 | 0.00057666 | 0.036498 | 852.071 | 1432.2258 | 0.038642 | 1711.142 | 0.0042 | 0.054823 | 0.00057666 | 0.055399 | 1298.1964 | 1432.2258 | 0.038642 | 1803.8109 | 0.0042 | 0.0041736 | 0.050793 | 0.0011497 | 0.051943 | 1216.6162
11/04 04:00:00 | 60.98 | 16.1 | 5.384% | 1.2536 | 46464.6508 | 1.1263 | 4.0545 | 4.274 | 3.8466 | 0.042947 | 0.15204 | 0.020876 | 423.4203 | 1.2536 | 46464.6508 | 1.1263 | 4.3924 | 4.6301 | 3.9356 | 0.030824 | 0.10666 | 0.014644 | 414.1184 | 1995.5104 | 0.05384 | 2463.5931 | 0.012306 | 0.047824 | 0.0016896 | 0.049514 | 838.8103 | 1995.5104 | 0.05384 | 2463.5931 | 0.012306 | 0.07893 | 0.0016896 | 0.08062 | 1365.7792 | 1995.5104 | 0.05384 | 2568.2245 | 0.012306 | 0.005815 | 0.072318 | 0.002488 | 0.074806 | 1267.2912 | 1995.5104 | 0.05384 | 2578.1789 | 0.0042 | 0.050048 | 0.00057666 | 0.050625 | 852.1216 | 1995.5104 | 0.05384 | 2384.1224 | 0.0042 | 0.076384 | 0.00057666 | 0.076961 | 1298.2734 | 1995.5104 | 0.05384 | 2513.2373 | 0.0042 | 0.005815 | 0.07077 | 0.0013751 | 0.072145 | 1216.6884
11/04 05:00:00 | 60.98 | 16.1 | 5.944% | 1.2536 | 46464.6508 | 1.1263 | 4.0545 | 4.274 | 3.8466 | 0.047413 | 0.16786 | 0.023047 | 423.4434 | 1.2536 | 46464.6508 | 1.1263 | 4.3924 | 4.6301 | 3.9356 | 0.047413 | 0.16406 | 0.022525 | 414.1409 | 2203.0238 | 0.059439 | 2719.7824 | 0.013585 | 0.052797 | 0.0018653 | 0.054663 | 838.8649 | 2203.0238 | 0.059439 | 2719.7824 | 0.013585 | 0.087138 | 0.0018653 | 0.089003 | 1365.8682 | 2203.0238 | 0.059439 | 2835.2944 | 0.013585 | 0.0064197 | 0.079839 | 0.0027467 | 0.082585 | 1267.3737 | 2203.0238 | 0.059439 | 2846.2839 | 0.0042 | 0.055253 | 0.00057666 | 0.05583 | 852.1775 | 2203.0238 | 0.059439 | 2632.0475 | 0.0042 | 0.084327 | 0.00057666 | 0.084904 | 1298.3583 | 2203.0238 | 0.059439 | 2774.5891 | 0.0042 | 0.0064197 | 0.078129 | 0.0014581 | 0.079587 | 1216.768
11/04 06:00:00 | 60.98 | 16.1 | 5.347% | 1.2536 | 46464.6508 | 1.1263 | 4.0545 | 4.274 | 3.8466 | 0.042655 | 0.15101 | 0.020734 | 423.4641 | 1.2536 | 46464.6508 | 1.1263 | 4.3924 | 4.6301 | 3.9356 | 0.047413 | 0.16406 | 0.022525 | 414.1635 | 1981.9474 | 0.053474 | 2446.8486 | 0.012222 | 0.047499 | 0.0016781 | 0.049177 | 838.9141 | 1981.9474 | 0.053474 | 2446.8486 | 0.012222 | 0.078394 | 0.0016781 | 0.080072 | 1365.9483 | 1981.9474 | 0.053474 | 2550.7688 | 0.012222 | 0.0057755 | 0.071827 | 0.0024711 | 0.074298 | 1267.448 | 1981.9474 | 0.053474 | 2560.6555 | 0.0042 | 0.049708 | 0.00057666 | 0.050285 | 852.2277 | 1981.9474 | 0.053474 | 2367.918 | 0.0042 | 0.075865 | 0.00057666 | 0.076442 | 1298.4347 | 1981.9474 | 0.053474 | 2496.1554 | 0.0042 | 0.0057755 | 0.070289 | 0.0013696 | 0.071658 | 1216.8396
11/04 07:00:00 | 60.98 | 16.1 | 4.613% | 1.2536 | 46464.6508 | 1.1263 | 4.0545 | 4.274 | 3.8466 | 0.036793 | 0.13026 | 0.017885 | 423.482 | 1.2536 | 46464.6508 | 1.1263 | 4.3924 | 4.6301 | 3.9356 | 0.036793 | 0.12731 | 0.01748 | 414.181 | 1709.5898 | 0.046126 | 2110.6046 | 0.010542 | 0.040972 | 0.0014475 | 0.042419 | 838.9565 | 1709.5898 | 0.046126 | 2110.6046 | 0.010542 | 0.067621 | 0.0014475 | 0.069068 | 1366.0174 | 1709.5898 | 0.046126 | 2200.2442 | 0.010542 | 0.0049819 | 0.061956 | 0.0021315 | 0.064088 | 1267.5121 | 1709.5898 | 0.046126 | 2208.7723 | 0.0042 | 0.042877 | 0.00057666 | 0.043454 | 852.2712 | 1709.5898 | 0.046126 | 2042.5206 | 0.0042 | 0.06544 | 0.00057666 | 0.066016 | 1298.5007 | 1709.5898 | 0.046126 | 2153.1357 | 0.0042 | 0.0049819 | 0.06063 | 0.0012607 | 0.06189 | 1216.9015
11/04 08:00:00 | 62.06 | 16.7 | 1.054% | 1.2726 | 47167.4189 | 1.1255 | 4.0519 | 4.3037 | 3.8734 | 0.008284 | 0.029566 | 0.0040594 | 423.486 | 1.2726 | 47167.4189 | 1.1255 | 4.3895 | 4.6624 | 3.963 | 0.036245 | 0.12643 | 0.017359 | 414.1983 | 390.7364 | 0.010542 | 482.3906 | 0.0024095 | 0.0093643 | 0.00033083 | 0.0096952 | 838.9662 | 390.7364 | 0.010542 | 482.3906 | 0.0024095 | 0.015455 | 0.00033083 | 0.015786 | 1366.0331 | 390.7364 | 0.010542 | 502.8783 | 0.0024095 | 0.0011386 | 0.01416 | 0.00048716 | 0.014648 | 1267.5268 | 390.7364 | 0.010542 | 504.8274 | 0.0042 | 0.0097999 | 0.00057666 | 0.010377 | 852.2816 | 390.7364 | 0.010542 | 466.8297 | 0.0042 | 0.014957 | 0.00057666 | 0.015533 | 1298.5163 | 390.7364 | 0.010542 | 492.1114 | 0.0042 | 0.0011386 | 0.013857 | 0.00073299 | 0.01459 | 1216.9161
11/04 09:00:00 | 62.06 | 16.7 | 0% | 1.2726 | 47167.4189 | 1.1255 | 4.0519 | 4.3037 | 3.8734 | 0 | 0 | 0 | 423.486 | 1.2726 | 47167.4189 | 1.1255 | 4.3895 | 4.6624 | 3.963 | 0 | 0 | 0 | 414.1983 | 0 | 0 | 0 | 0 | 0 | 0 | 0 | 838.9662 | 0 | 0 | 0 | 0 | 0 | 0 | 0 | 1366.0331 | 0 | 0 | 0 | 0 | 0 | 0 | 0 | 0 | 1267.5268 | 0 | 0 | 0 | 0.0042 | 0 | 0.00057666 | 0.00057666 | 852.2821 | 0 | 0 | 0 | 0.0042 | 0 | 0.00057666 | 0.00057666 | 1298.5168 | 0 | 0 | 0 | 0.0042 | 0 | 0 | 0.00057666 | 0.00057666 | 1216.9167
11/04 10:00:00 | 64.04 | 17.8 | 0% | 1.3077 | 48469.0987 | 1.1224 | 4.0406 | 4.3577 | 3.9219 | 0 | 0 | 0 | 423.486 | 1.3077 | 48469.0987 | 1.1224 | 4.3774 | 4.7208 | 4.0127 | 0 | 0 | 0 | 414.1983 | 0 | 0 | 0 | 0 | 0 | 0 | 0 | 838.9662 | 0 | 0 | 0 | 0 | 0 | 0 | 0 | 1366.0331 | 0 | 0 | 0 | 0 | 0 | 0 | 0 | 0 | 1267.5268 | 0 | 0 | 0 | 0.0042 | 0 | 0.00057666 | 0.00057666 | 852.2827 | 0 | 0 | 0 | 0.0042 | 0 | 0.00057666 | 0.00057666 | 1298.5174 | 0 | 0 | 0 | 0.0042 | 0 | 0 | 0.00057666 | 0.00057666 | 1216.9173
11/04 11:00:00 | 68 | 20 | 0% | 1.3794 | 51123.983 | 1.1095 | 3.9942 | 4.4638 | 4.0174 | 0 | 0 | 0 | 423.486 | 1.3794 | 51123.983 | 1.1095 | 4.327 | 4.8357 | 4.1104 | 0 | 0 | 0 | 414.1983 | 0 | 0 | 0 | 0 | 0 | 0 | 0 | 838.9662 | 0 | 0 | 0 | 0 | 0 | 0 | 0 | 1366.0331 | 0 | 0 | 0 | 0 | 0 | 0 | 0 | 0 | 1267.5268 | 0 | 0 | 0 | 0.0042 | 0 | 0.00057666 | 0.00057666 | 852.2833 | 0 | 0 | 0 | 0.0042 | 0 | 0.00057666 | 0.00057666 | 1298.518 | 0 | 0 | 0 | 0.0042 | 0 | 0 | 0.00057666 | 0.00057666 | 1216.9178
11/04 12:00:00 | 71.96 | 22.2 | 0% | 1.4528 | 53847.5669 | 1.0882 | 3.9177 | 4.5689 | 4.112 | 0 | 0 | 0 | 423.486 | 1.4528 | 53847.5669 | 1.0882 | 4.2442 | 4.9496 | 4.2072 | 0 | 0 | 0 | 414.1983 | 0 | 0 | 0 | 0 | 0 | 0 | 0 | 838.9662 | 0 | 0 | 0 | 0 | 0 | 0 | 0 | 1366.0331 | 0 | 0 | 0 | 0 | 0 | 0 | 0 | 0 | 1267.5268 | 0 | 0 | 0 | 0.0042 | 0 | 0.00057666 | 0.00057666 | 852.2839 | 0 | 0 | 0 | 0.0042 | 0 | 0.00057666 | 0.00057666 | 1298.5186 | 0 | 0 | 0 | 0.0042 | 0 | 0 | 0.00057666 | 0.00057666 | 1216.9184
11/04 13:00:00 | 71.96 | 22.2 | 0% | 1.4528 | 53847.5669 | 1.0882 | 3.9177 | 4.5689 | 4.112 | 0 | 0 | 0 | 423.486 | 1.4528 | 53847.5669 | 1.0882 | 4.2442 | 4.9496 | 4.2072 | 0 | 0 | 0 | 414.1983 | 0 | 0 | 0 | 0 | 0 | 0 | 0 | 838.9662 | 0 | 0 | 0 | 0 | 0 | 0 | 0 | 1366.0331 | 0 | 0 | 0 | 0 | 0 | 0 | 0 | 0 | 1267.5268 | 0 | 0 | 0 | 0.0042 | 0 | 0.00057666 | 0.00057666 | 852.2845 | 0 | 0 | 0 | 0.0042 | 0 | 0.00057666 | 0.00057666 | 1298.5191 | 0 | 0 | 0 | 0.0042 | 0 | 0 | 0.00057666 | 0.00057666 | 1216.919
11/04 14:00:00 | 78.98 | 26.1 | 0% | 1.5877 | 58844.5776 | 1.0332 | 3.7194 | 4.7574 | 4.2816 | 0 | 0 | 0 | 423.486 | 1.5877 | 58844.5776 | 1.0332 | 4.0294 | 5.1538 | 4.3808 | 0 | 0 | 0 | 414.1983 | 0 | 0 | 0 | 0 | 0 | 0 | 0 | 838.9662 | 0 | 0 | 0 | 0 | 0 | 0 | 0 | 1366.0331 | 0 | 0 | 0 | 0 | 0 | 0 | 0 | 0 | 1267.5268 | 0 | 0 | 0 | 0.0042 | 0 | 0.00057666 | 0.00057666 | 852.285 | 0 | 0 | 0 | 0.0042 | 0 | 0.00057666 | 0.00057666 | 1298.5197 | 0 | 0 | 0 | 0.0042 | 0 | 0 | 0.00057666 | 0.00057666 | 1216.9196
11/04 15:00:00 | 78.98 | 26.1 | 0% | 1.5877 | 58844.5776 | 1.0332 | 3.7194 | 4.7574 | 4.2816 | 0 | 0 | 0 | 423.486 | 1.5877 | 58844.5776 | 1.0332 | 4.0294 | 5.1538 | 4.3808 | 0 | 0 | 0 | 414.1983 | 0 | 0 | 0 | 0 | 0 | 0 | 0 | 838.9662 | 0 | 0 | 0 | 0 | 0 | 0 | 0 | 1366.0331 | 0 | 0 | 0 | 0 | 0 | 0 | 0 | 0 | 1267.5268 | 0 | 0 | 0 | 0.0042 | 0 | 0.00057666 | 0.00057666 | 852.2856 | 0 | 0 | 0 | 0.0042 | 0 | 0.00057666 | 0.00057666 | 1298.5203 | 0 | 0 | 0 | 0.0042 | 0 | 0 | 0.00057666 | 0.00057666 | 1216.9201
11/04 16:00:00 | 77 | 25 | 0% | 1.5491 | 57413.3053 | 1.0507 | 3.7824 | 4.7036 | 4.2332 | 0 | 0 | 0 | 423.486 | 1.5491 | 57413.3053 | 1.0507 | 4.0976 | 5.0956 | 4.3312 | 0 | 0 | 0 | 414.1983 | 0 | 0 | 0 | 0 | 0 | 0 | 0 | 838.9662 | 0 | 0 | 0 | 0 | 0 | 0 | 0 | 1366.0331 | 0 | 0 | 0 | 0 | 0 | 0 | 0 | 0 | 1267.5268 | 0 | 0 | 0 | 0.0042 | 0 | 0.00057666 | 0.00057666 | 852.2862 | 0 | 0 | 0 | 0.0042 | 0 | 0.00057666 | 0.00057666 | 1298.5209 | 0 | 0 | 0 | 0.0042 | 0 | 0 | 0.00057666 | 0.00057666 | 1216.9207
11/04 17:00:00 | 69.98 | 21.1 | 0% | 1.4159 | 52477.1875 | 1.0999 | 3.9595 | 4.5163 | 4.0647 | 0 | 0 | 0 | 423.486 | 1.4159 | 52477.1875 | 1.0999 | 4.2895 | 4.8927 | 4.1588 | 0 | 0 | 0 | 414.1983 | 0 | 0 | 0 | 0 | 0 | 0 | 0 | 838.9662 | 0 | 0 | 0 | 0 | 0 | 0 | 0 | 1366.0331 | 0 | 0 | 0 | 0 | 0 | 0 | 0 | 0 | 1267.5268 | 0 | 0 | 0 | 0.0042 | 0 | 0.00057666 | 0.00057666 | 852.2868 | 0 | 0 | 0 | 0.0042 | 0 | 0.00057666 | 0.00057666 | 1298.5215 | 0 | 0 | 0 | 0.0042 | 0 | 0 | 0.00057666 | 0.00057666 | 1216.9213
11/04 18:00:00 | 66.92 | 19.4 | 0% | 1.3596 | 50393.1104 | 1.1139 | 4.01 | 4.435 | 3.9915 | 0 | 0 | 0 | 423.486 | 1.3596 | 50393.1104 | 1.1139 | 4.3441 | 4.8046 | 4.0839 | 0 | 0 | 0 | 414.1983 | 0 | 0 | 0 | 0 | 0 | 0 | 0 | 838.9662 | 0 | 0 | 0 | 0 | 0 | 0 | 0 | 1366.0331 | 0 | 0 | 0 | 0 | 0 | 0 | 0 | 0 | 1267.5268 | 0 | 0 | 0 | 0.0042 | 0 | 0.00057666 | 0.00057666 | 852.2873 | 0 | 0 | 0 | 0.0042 | 0 | 0.00057666 | 0.00057666 | 1298.522 | 0 | 0 | 0 | 0.0042 | 0 | 0 | 0.00057666 | 0.00057666 | 1216.9219
11/04 19:00:00 | 66.92 | 19.4 | 0% | 1.3596 | 50393.1104 | 1.1139 | 4.01 | 4.435 | 3.9915 | 0 | 0 | 0 | 423.486 | 1.3596 | 50393.1104 | 1.1139 | 4.3441 | 4.8046 | 4.0839 | 0 | 0 | 0 | 414.1983 | 0 | 0 | 0 | 0 | 0 | 0 | 0 | 838.9662 | 0 | 0 | 0 | 0 | 0 | 0 | 0 | 1366.0331 | 0 | 0 | 0 | 0 | 0 | 0 | 0 | 0 | 1267.5268 | 0 | 0 | 0 | 0.0042 | 0 | 0.00057666 | 0.00057666 | 852.2879 | 0 | 0 | 0 | 0.0042 | 0 | 0.00057666 | 0.00057666 | 1298.5226 | 0 | 0 | 0 | 0.0042 | 0 | 0 | 0.00057666 | 0.00057666 | 1216.9224
11/04 20:00:00 | 62.96 | 17.2 | 0% | 1.2885 | 47756.9624 | 1.1244 | 4.0478 | 4.3283 | 3.8955 | 0 | 0 | 0 | 423.486 | 1.2885 | 47756.9624 | 1.1244 | 4.3851 | 4.689 | 3.9857 | 0 | 0 | 0 | 414.1983 | 0 | 0 | 0 | 0 | 0 | 0 | 0 | 838.9662 | 0 | 0 | 0 | 0 | 0 | 0 | 0 | 1366.0331 | 0 | 0 | 0 | 0 | 0 | 0 | 0 | 0 | 1267.5268 | 0 | 0 | 0 | 0.0042 | 0 | 0.00057666 | 0.00057666 | 852.2885 | 0 | 0 | 0 | 0.0042 | 0 | 0.00057666 | 0.00057666 | 1298.5232 | 0 | 0 | 0 | 0.0042 | 0 | 0 | 0.00057666 | 0.00057666 | 1216.923
11/04 21:00:00 | 62.06 | 16.7 | 0% | 1.2726 | 47167.4189 | 1.1255 | 4.0519 | 4.3037 | 3.8734 | 0 | 0 | 0 | 423.486 | 1.2726 | 47167.4189 | 1.1255 | 4.3895 | 4.6624 | 3.963 | 0 | 0 | 0 | 414.1983 | 0 | 0 | 0 | 0 | 0 | 0 | 0 | 838.9662 | 0 | 0 | 0 | 0 | 0 | 0 | 0 | 1366.0331 | 0 | 0 | 0 | 0 | 0 | 0 | 0 | 0 | 1267.5268 | 0 | 0 | 0 | 0.0042 | 0 | 0.00057666 | 0.00057666 | 852.2891 | 0 | 0 | 0 | 0.0042 | 0 | 0.00057666 | 0.00057666 | 1298.5238 | 0 | 0 | 0 | 0.0042 | 0 | 0 | 0.00057666 | 0.00057666 | 1216.9236
11/04 22:00:00 | 60.08 | 15.6 | 0% | 1.238 | 45882.914 | 1.1264 | 4.0549 | 4.249 | 3.8241 | 0 | 0 | 0 | 423.486 | 1.238 | 45882.914 | 1.1264 | 4.3928 | 4.603 | 3.9126 | 0 | 0 | 0 | 414.1983 | 0 | 0 | 0 | 0 | 0 | 0 | 0 | 838.9662 | 0 | 0 | 0 | 0 | 0 | 0 | 0 | 1366.0331 | 0 | 0 | 0 | 0 | 0 | 0 | 0 | 0 | 1267.5268 | 0 | 0 | 0 | 0.0042 | 0 | 0.00057666 | 0.00057666 | 852.2896 | 0 | 0 | 0 | 0.0042 | 0 | 0.00057666 | 0.00057666 | 1298.5243 | 0 | 0 | 0 | 0.0042 | 0 | 0 | 0.00057666 | 0.00057666 | 1216.9242
11/04 23:00:00 | 60.08 | 15.6 | 0% | 1.238 | 45882.914 | 1.1264 | 4.0549 | 4.249 | 3.8241 | 0 | 0 | 0 | 423.486 | 1.238 | 45882.914 | 1.1264 | 4.3928 | 4.603 | 3.9126 | 0 | 0 | 0 | 414.1983 | 0 | 0 | 0 | 0 | 0 | 0 | 0 | 838.9662 | 0 | 0 | 0 | 0 | 0 | 0 | 0 | 1366.0331 | 0 | 0 | 0 | 0 | 0 | 0 | 0 | 0 | 1267.5268 | 0 | 0 | 0 | 0.0042 | 0 | 0.00057666 | 0.00057666 | 852.2902 | 0 | 0 | 0 | 0.0042 | 0 | 0.00057666 | 0.00057666 | 1298.5249 | 0 | 0 | 0 | 0.0042 | 0 | 0 | 0.00057666 | 0.00057666 | 1216.9248
11/04 24:00:00 | 59 | 15 | 2.663% | 1.2192 | 45189.514 | 1.1258 | 4.053 | 4.2187 | 3.7968 | 0.021842 | 0.076191 | 0.010461 | 423.4965 | 1.2192 | 45189.514 | 1.1258 | 4.3908 | 4.5702 | 3.8847 | 0 | 0 | 0 | 414.1983 | 987.0212 | 0.026631 | 1218.5447 | 0.0060866 | 0.023655 | 0.00083569 | 0.02449 | 838.9907 | 987.0212 | 0.026631 | 1218.5447 | 0.0060866 | 0.039041 | 0.00083569 | 0.039876 | 1366.073 | 987.0212 | 0.026631 | 1270.2976 | 0.0060866 | 0.0028762 | 0.03577 | 0.0012306 | 0.037001 | 1267.5638 | 987.0212 | 0.026631 | 1275.2212 | 0.0042 | 0.024755 | 0.00057666 | 0.025332 | 852.3156 | 987.0212 | 0.026631 | 1179.2368 | 0.0042 | 0.037781 | 0.00057666 | 0.038358 | 1298.5633 | 987.0212 | 0.026631 | 1243.0998 | 0.0042 | 0.0028762 | 0.035004 | 0.00097157 | 0.035976 | 1216.9607
11/05 01:00:00 | 62.06 | 16.7 | 5.62% | 1.2726 | 47167.4189 | 1.1255 | 4.0519 | 4.3037 | 3.8734 | 0.044162 | 0.15761 | 0.02164 | 423.5181 | 1.2726 | 47167.4189 | 1.1255 | 4.3895 | 4.6624 | 3.963 | 0.044162 | 0.15405 | 0.021151 | 414.2195 | 2082.9867 | 0.0562 | 2571.5886 | 0.012845 | 0.049921 | 0.0017636 | 0.051684 | 839.0424 | 2082.9867 | 0.0562 | 2571.5886 | 0.012845 | 0.08239 | 0.0017636 | 0.084154 | 1366.1572 | 2082.9867 | 0.0562 | 2680.8066 | 0.012845 | 0.00607 | 0.075488 | 0.002597 | 0.078085 | 1267.6419 | 2082.9867 | 0.0562 | 2691.1973 | 0.0042 | 0.052242 | 0.00057666 | 0.052819 | 852.3684 | 2082.9867 | 0.0562 | 2488.6341 | 0.0042 | 0.079733 | 0.00057666 | 0.080309 | 1298.6436 | 2082.9867 | 0.0562 | 2623.409 | 0.0042 | 0.00607 | 0.073872 | 0.0014101 | 0.075282 | 1217.036
11/05 02:00:00 | 57.92 | 14.4 | 9.037% | 1.2007 | 44501.2239 | 1.1247 | 4.0487 | 4.188 | 3.7692 | 0.075264 | 0.26044 | 0.035758 | 423.5539 | 1.2007 | 44501.2239 | 1.1247 | 4.3861 | 4.537 | 3.8565 | 0.046807 | 0.1583 | 0.021735 | 414.2412 | 3349.359 | 0.090368 | 4135.0111 | 0.020654 | 0.08027 | 0.0028358 | 0.083106 | 839.1255 | 3349.359 | 0.090368 | 4135.0111 | 0.020654 | 0.13248 | 0.0028358 | 0.13532 | 1366.2925 | 3349.359 | 0.090368 | 4310.6293 | 0.020654 | 0.0097602 | 0.12138 | 0.0041759 | 0.12556 | 1267.7674 | 3349.359 | 0.090368 | 4327.3372 | 0.0042 | 0.084004 | 0.00057666 | 0.08458 | 852.453 | 3349.359 | 0.090368 | 4001.6237 | 0.0042 | 0.12821 | 0.00057666 | 0.12878 | 1298.7724 | 3349.359 | 0.090368 | 4218.3363 | 0.0042 | 0.0097602 | 0.11878 | 0.0019167 | 0.1207 | 1217.1567
11/05 03:00:00 | 57.92 | 14.4 | 12.23% | 1.2007 | 44501.2239 | 1.1247 | 4.0487 | 4.188 | 3.7692 | 0.10189 | 0.35258 | 0.048409 | 423.6023 | 1.2007 | 44501.2239 | 1.1247 | 4.3861 | 4.537 | 3.8565 | 0.10189 | 0.3446 | 0.047314 | 414.2885 | 4534.3915 | 0.12234 | 5598.0142 | 0.027962 | 0.10867 | 0.0038392 | 0.11251 | 839.238 | 4534.3915 | 0.12234 | 5598.0142 | 0.027962 | 0.17935 | 0.0038392 | 0.18319 | 1366.4757 | 4534.3915 | 0.12234 | 5835.7677 | 0.027962 | 0.013214 | 0.16433 | 0.0056534 | 0.16998 | 1267.9374 | 4534.3915 | 0.12234 | 5858.3869 | 0.0042 | 0.11372 | 0.00057666 | 0.1143 | 852.5673 | 4534.3915 | 0.12234 | 5417.4331 | 0.0042 | 0.17357 | 0.00057666 | 0.17414 | 1298.9465 | 4534.3915 | 0.12234 | 5710.8205 | 0.0042 | 0.013214 | 0.16081 | 0.0023909 | 0.1632 | 1217.3199
11/05 04:00:00 | 57.02 | 13.9 | 14.06% | 1.1853 | 43931.5522 | 1.1231 | 4.0433 | 4.1622 | 3.746 | 0.11858 | 0.40757 | 0.05596 | 423.6583 | 1.1853 | 43931.5522 | 1.1231 | 4.3802 | 4.5091 | 3.8327 | 0.10321 | 0.34674 | 0.047607 | 414.3361 | 5209.3131 | 0.14055 | 6431.2507 | 0.032124 | 0.12485 | 0.0044106 | 0.12926 | 839.3673 | 5209.3131 | 0.14055 | 6431.2507 | 0.032124 | 0.20605 | 0.0044106 | 0.21046 | 1366.6861 | 5209.3131 | 0.14055 | 6704.3926 | 0.032124 | 0.01518 | 0.18879 | 0.0064949 | 0.19528 | 1268.1327 | 5209.3131 | 0.14055 | 6730.3786 | 0.0042 | 0.13065 | 0.00057666 | 0.13123 | 852.6985 | 5209.3131 | 0.14055 | 6223.791 | 0.0042 | 0.1994 | 0.00057666 | 0.19998 | 1299.1465 | 5209.3131 | 0.14055 | 6560.8477 | 0.0042 | 0.01518 | 0.18475 | 0.0026609 | 0.18741 | 1217.5073
11/05 05:00:00 | 60.08 | 15.6 | 12.72% | 1.238 | 45882.914 | 1.1264 | 4.0549 | 4.249 | 3.8241 | 0.10279 | 0.36145 | 0.049627 | 423.7079 | 1.238 | 45882.914 | 1.1264 | 4.3928 | 4.603 | 3.9126 | 0.10279 | 0.35327 | 0.048505 | 414.3846 | 4716.1149 | 0.12724 | 5822.364 | 0.029083 | 0.11303 | 0.0039931 | 0.11702 | 839.4843 | 4716.1149 | 0.12724 | 5822.364 | 0.029083 | 0.18654 | 0.0039931 | 0.19053 | 1366.8767 | 4716.1149 | 0.12724 | 6069.6459 | 0.029083 | 0.013743 | 0.17091 | 0.00588 | 0.17679 | 1268.3095 | 4716.1149 | 0.12724 | 6093.1717 | 0.0042 | 0.11828 | 0.00057666 | 0.11886 | 852.8173 | 4716.1149 | 0.12724 | 5634.5459 | 0.0042 | 0.18052 | 0.00057666 | 0.1811 | 1299.3276 | 4716.1149 | 0.12724 | 5939.6913 | 0.0042 | 0.013743 | 0.16725 | 0.0024636 | 0.16972 | 1217.677
11/05 06:00:00 | 60.8 | 16 | 9.71% | 1.2505 | 46348.0195 | 1.1263 | 4.0547 | 4.269 | 3.8421 | 0.077652 | 0.27454 | 0.037695 | 423.7456 | 1.2505 | 46348.0195 | 1.1263 | 4.3926 | 4.6247 | 3.931 | 0.10175 | 0.35162 | 0.048277 | 414.4329 | 3599.0209 | 0.097104 | 4443.2357 | 0.022194 | 0.086254 | 0.0030472 | 0.089301 | 839.5736 | 3599.0209 | 0.097104 | 4443.2357 | 0.022194 | 0.14236 | 0.0030472 | 0.1454 | 1367.0221 | 3599.0209 | 0.097104 | 4631.9445 | 0.022194 | 0.010488 | 0.13043 | 0.0044872 | 0.13492 | 1268.4444 | 3599.0209 | 0.097104 | 4649.8978 | 0.0042 | 0.090265 | 0.00057666 | 0.090842 | 852.9082 | 3599.0209 | 0.097104 | 4299.9055 | 0.0042 | 0.13776 | 0.00057666 | 0.13834 | 1299.4659 | 3599.0209 | 0.097104 | 4532.7719 | 0.0042 | 0.010488 | 0.12764 | 0.0020166 | 0.12965 | 1217.8067
11/05 07:00:00 | 60.08 | 15.6 | 8.292% | 1.238 | 45882.914 | 1.1264 | 4.0549 | 4.249 | 3.8241 | 0.066985 | 0.23556 | 0.032342 | 423.7779 | 1.238 | 45882.914 | 1.1264 | 4.3928 | 4.603 | 3.9126 | 0.066985 | 0.23023 | 0.03161 | 414.4645 | 3073.4719 | 0.082924 | 3794.4098 | 0.018953 | 0.073658 | 0.0026023 | 0.076261 | 839.6498 | 3073.4719 | 0.082924 | 3794.4098 | 0.018953 | 0.12157 | 0.0026023 | 0.12417 | 1367.1462 | 3073.4719 | 0.082924 | 3955.5623 | 0.018953 | 0.0089563 | 0.11138 | 0.003832 | 0.11522 | 1268.5596 | 3073.4719 | 0.082924 | 3970.894 | 0.0042 | 0.077084 | 0.00057666 | 0.077661 | 852.9858 | 3073.4719 | 0.082924 | 3672.0095 | 0.0042 | 0.11765 | 0.00057666 | 0.11822 | 1299.5841 | 3073.4719 | 0.082924 | 3870.8714 | 0.0042 | 0.0089563 | 0.109 | 0.0018064 | 0.11081 | 1217.9175
11/05 08:00:00 | 62.96 | 17.2 | 1.872% | 1.2885 | 47756.9624 | 1.1244 | 4.0478 | 4.3283 | 3.8955 | 0.01453 | 0.052208 | 0.0071682 | 423.7851 | 1.2885 | 47756.9624 | 1.1244 | 4.3851 | 4.689 | 3.9857 | 0.064357 | 0.22601 | 0.031031 | 414.4955 | 693.9206 | 0.018722 | 856.6921 | 0.0042792 | 0.01663 | 0.00058753 | 0.017218 | 839.6671 | 693.9206 | 0.018722 | 856.6921 | 0.0042792 | 0.027447 | 0.00058753 | 0.028035 | 1367.1743 | 693.9206 | 0.018722 | 893.0767 | 0.0042792 | 0.0020221 | 0.025148 | 0.00086517 | 0.026013 | 1268.5856 | 693.9206 | 0.018722 | 896.5383 | 0.0042 | 0.017404 | 0.00057666 | 0.017981 | 853.0038 | 693.9206 | 0.018722 | 829.0569 | 0.0042 | 0.026562 | 0.00057666 | 0.027139 | 1299.6113 | 693.9206 | 0.018722 | 873.9554 | 0.0042 | 0.0020221 | 0.02461 | 0.0008543 | 0.025464 | 1217.943
11/05 09:00:00 | 64.94 | 18.3 | 0% | 1.3238 | 49066.449 | 1.1202 | 4.0329 | 4.3819 | 3.9437 | 0 | 0 | 0 | 423.7851 | 1.3238 | 49066.449 | 1.1202 | 4.3689 | 4.7471 | 4.035 | 0 | 0 | 0 | 414.4955 | 0 | 0 | 0 | 0 | 0 | 0 | 0 | 839.6671 | 0 | 0 | 0 | 0 | 0 | 0 | 0 | 1367.1743 | 0 | 0 | 0 | 0 | 0 | 0 | 0 | 0 | 1268.5856 | 0 | 0 | 0 | 0.0042 | 0 | 0.00057666 | 0.00057666 | 853.0044 | 0 | 0 | 0 | 0.0042 | 0 | 0.00057666 | 0.00057666 | 1299.6119 | 0 | 0 | 0 | 0.0042 | 0 | 0 | 0.00057666 | 0.00057666 | 1217.9435
11/05 10:00:00 | 69.08 | 20.6 | 0% | 1.3992 | 51859.9654 | 1.1045 | 3.9762 | 4.4925 | 4.0432 | 0 | 0 | 0 | 423.7851 | 1.3992 | 51859.9654 | 1.1045 | 4.3075 | 4.8668 | 4.1368 | 0 | 0 | 0 | 414.4955 | 0 | 0 | 0 | 0 | 0 | 0 | 0 | 839.6671 | 0 | 0 | 0 | 0 | 0 | 0 | 0 | 1367.1743 | 0 | 0 | 0 | 0 | 0 | 0 | 0 | 0 | 1268.5856 | 0 | 0 | 0 | 0.0042 | 0 | 0.00057666 | 0.00057666 | 853.005 | 0 | 0 | 0 | 0.0042 | 0 | 0.00057666 | 0.00057666 | 1299.6124 | 0 | 0 | 0 | 0.0042 | 0 | 0 | 0.00057666 | 0.00057666 | 1217.9441
11/05 11:00:00 | 71.96 | 22.2 | 0% | 1.4528 | 53847.5669 | 1.0882 | 3.9177 | 4.5689 | 4.112 | 0 | 0 | 0 | 423.7851 | 1.4528 | 53847.5669 | 1.0882 | 4.2442 | 4.9496 | 4.2072 | 0 | 0 | 0 | 414.4955 | 0 | 0 | 0 | 0 | 0 | 0 | 0 | 839.6671 | 0 | 0 | 0 | 0 | 0 | 0 | 0 | 1367.1743 | 0 | 0 | 0 | 0 | 0 | 0 | 0 | 0 | 1268.5856 | 0 | 0 | 0 | 0.0042 | 0 | 0.00057666 | 0.00057666 | 853.0056 | 0 | 0 | 0 | 0.0042 | 0 | 0.00057666 | 0.00057666 | 1299.613 | 0 | 0 | 0 | 0.0042 | 0 | 0 | 0.00057666 | 0.00057666 | 1217.9447
11/05 12:00:00 | 75.92 | 24.4 | 0% | 1.5282 | 56639.8504 | 1.0596 | 3.8146 | 4.6745 | 4.2071 | 0 | 0 | 0 | 423.7851 | 1.5282 | 56639.8504 | 1.0596 | 4.1325 | 5.0641 | 4.3044 | 0 | 0 | 0 | 414.4955 | 0 | 0 | 0 | 0 | 0 | 0 | 0 | 839.6671 | 0 | 0 | 0 | 0 | 0 | 0 | 0 | 1367.1743 | 0 | 0 | 0 | 0 | 0 | 0 | 0 | 0 | 1268.5856 | 0 | 0 | 0 | 0.0042 | 0 | 0.00057666 | 0.00057666 | 853.0061 | 0 | 0 | 0 | 0.0042 | 0 | 0.00057666 | 0.00057666 | 1299.6136 | 0 | 0 | 0 | 0.0042 | 0 | 0 | 0.00057666 | 0.00057666 | 1217.9453
11/05 13:00:00 | 75.92 | 24.4 | 0% | 1.5282 | 56639.8504 | 1.0596 | 3.8146 | 4.6745 | 4.2071 | 0 | 0 | 0 | 423.7851 | 1.5282 | 56639.8504 | 1.0596 | 4.1325 | 5.0641 | 4.3044 | 0 | 0 | 0 | 414.4955 | 0 | 0 | 0 | 0 | 0 | 0 | 0 | 839.6671 | 0 | 0 | 0 | 0 | 0 | 0 | 0 | 1367.1743 | 0 | 0 | 0 | 0 | 0 | 0 | 0 | 0 | 1268.5856 | 0 | 0 | 0 | 0.0042 | 0 | 0.00057666 | 0.00057666 | 853.0067 | 0 | 0 | 0 | 0.0042 | 0 | 0.00057666 | 0.00057666 | 1299.6142 | 0 | 0 | 0 | 0.0042 | 0 | 0 | 0.00057666 | 0.00057666 | 1217.9458
11/05 14:00:00 | 75.92 | 24.4 | 0% | 1.5282 | 56639.8504 | 1.0596 | 3.8146 | 4.6745 | 4.2071 | 0 | 0 | 0 | 423.7851 | 1.5282 | 56639.8504 | 1.0596 | 4.1325 | 5.0641 | 4.3044 | 0 | 0 | 0 | 414.4955 | 0 | 0 | 0 | 0 | 0 | 0 | 0 | 839.6671 | 0 | 0 | 0 | 0 | 0 | 0 | 0 | 1367.1743 | 0 | 0 | 0 | 0 | 0 | 0 | 0 | 0 | 1268.5856 | 0 | 0 | 0 | 0.0042 | 0 | 0.00057666 | 0.00057666 | 853.0073 | 0 | 0 | 0 | 0.0042 | 0 | 0.00057666 | 0.00057666 | 1299.6147 | 0 | 0 | 0 | 0.0042 | 0 | 0 | 0.00057666 | 0.00057666 | 1217.9464
11/05 15:00:00 | 77 | 25 | 0% | 1.5491 | 57413.3053 | 1.0507 | 3.7824 | 4.7036 | 4.2332 | 0 | 0 | 0 | 423.7851 | 1.5491 | 57413.3053 | 1.0507 | 4.0976 | 5.0956 | 4.3312 | 0 | 0 | 0 | 414.4955 | 0 | 0 | 0 | 0 | 0 | 0 | 0 | 839.6671 | 0 | 0 | 0 | 0 | 0 | 0 | 0 | 1367.1743 | 0 | 0 | 0 | 0 | 0 | 0 | 0 | 0 | 1268.5856 | 0 | 0 | 0 | 0.0042 | 0 | 0.00057666 | 0.00057666 | 853.0079 | 0 | 0 | 0 | 0.0042 | 0 | 0.00057666 | 0.00057666 | 1299.6153 | 0 | 0 | 0 | 0.0042 | 0 | 0 | 0.00057666 | 0.00057666 | 1217.947
11/05 16:00:00 | 78.08 | 25.6 | 0% | 1.5701 | 58191.8702 | 1.0413 | 3.7487 | 4.7329 | 4.2596 | 0 | 0 | 0 | 423.7851 | 1.5701 | 58191.8702 | 1.0413 | 4.0611 | 5.1273 | 4.3582 | 0 | 0 | 0 | 414.4955 | 0 | 0 | 0 | 0 | 0 | 0 | 0 | 839.6671 | 0 | 0 | 0 | 0 | 0 | 0 | 0 | 1367.1743 | 0 | 0 | 0 | 0 | 0 | 0 | 0 | 0 | 1268.5856 | 0 | 0 | 0 | 0.0042 | 0 | 0.00057666 | 0.00057666 | 853.0084 | 0 | 0 | 0 | 0.0042 | 0 | 0.00057666 | 0.00057666 | 1299.6159 | 0 | 0 | 0 | 0.0042 | 0 | 0 | 0.00057666 | 0.00057666 | 1217.9476
11/05 17:00:00 | 71.06 | 21.7 | 0% | 1.436 | 53222.538 | 1.0938 | 3.9376 | 4.545 | 4.0905 | 0 | 0 | 0 | 423.7851 | 1.436 | 53222.538 | 1.0938 | 4.2657 | 4.9237 | 4.1852 | 0 | 0 | 0 | 414.4955 | 0 | 0 | 0 | 0 | 0 | 0 | 0 | 839.6671 | 0 | 0 | 0 | 0 | 0 | 0 | 0 | 1367.1743 | 0 | 0 | 0 | 0 | 0 | 0 | 0 | 0 | 1268.5856 | 0 | 0 | 0 | 0.0042 | 0 | 0.00057666 | 0.00057666 | 853.009 | 0 | 0 | 0 | 0.0042 | 0 | 0.00057666 | 0.00057666 | 1299.6165 | 0 | 0 | 0 | 0.0042 | 0 | 0 | 0.00057666 | 0.00057666 | 1217.9482
11/05 18:00:00 | 68 | 20 | 0% | 1.3794 | 51123.983 | 1.1095 | 3.9942 | 4.4638 | 4.0174 | 0 | 0 | 0 | 423.7851 | 1.3794 | 51123.983 | 1.1095 | 4.327 | 4.8357 | 4.1104 | 0 | 0 | 0 | 414.4955 | 0 | 0 | 0 | 0 | 0 | 0 | 0 | 839.6671 | 0 | 0 | 0 | 0 | 0 | 0 | 0 | 1367.1743 | 0 | 0 | 0 | 0 | 0 | 0 | 0 | 0 | 1268.5856 | 0 | 0 | 0 | 0.0042 | 0 | 0.00057666 | 0.00057666 | 853.0096 | 0 | 0 | 0 | 0.0042 | 0 | 0.00057666 | 0.00057666 | 1299.6171 | 0 | 0 | 0 | 0.0042 | 0 | 0 | 0.00057666 | 0.00057666 | 1217.9487
11/05 19:00:00 | 68 | 20 | 0% | 1.3794 | 51123.983 | 1.1095 | 3.9942 | 4.4638 | 4.0174 | 0 | 0 | 0 | 423.7851 | 1.3794 | 51123.983 | 1.1095 | 4.327 | 4.8357 | 4.1104 | 0 | 0 | 0 | 414.4955 | 0 | 0 | 0 | 0 | 0 | 0 | 0 | 839.6671 | 0 | 0 | 0 | 0 | 0 | 0 | 0 | 1367.1743 | 0 | 0 | 0 | 0 | 0 | 0 | 0 | 0 | 1268.5856 | 0 | 0 | 0 | 0.0042 | 0 | 0.00057666 | 0.00057666 | 853.0102 | 0 | 0 | 0 | 0.0042 | 0 | 0.00057666 | 0.00057666 | 1299.6176 | 0 | 0 | 0 | 0.0042 | 0 | 0 | 0.00057666 | 0.00057666 | 1217.9493
11/05 20:00:00 | 62.96 | 17.2 | 0% | 1.2885 | 47756.9624 | 1.1244 | 4.0478 | 4.3283 | 3.8955 | 0 | 0 | 0 | 423.7851 | 1.2885 | 47756.9624 | 1.1244 | 4.3851 | 4.689 | 3.9857 | 0 | 0 | 0 | 414.4955 | 0 | 0 | 0 | 0 | 0 | 0 | 0 | 839.6671 | 0 | 0 | 0 | 0 | 0 | 0 | 0 | 1367.1743 | 0 | 0 | 0 | 0 | 0 | 0 | 0 | 0 | 1268.5856 | 0 | 0 | 0 | 0.0042 | 0 | 0.00057666 | 0.00057666 | 853.0107 | 0 | 0 | 0 | 0.0042 | 0 | 0.00057666 | 0.00057666 | 1299.6182 | 0 | 0 | 0 | 0.0042 | 0 | 0 | 0.00057666 | 0.00057666 | 1217.9499
11/05 21:00:00 | 62.96 | 17.2 | 0% | 1.2885 | 47756.9624 | 1.1244 | 4.0478 | 4.3283 | 3.8955 | 0 | 0 | 0 | 423.7851 | 1.2885 | 47756.9624 | 1.1244 | 4.3851 | 4.689 | 3.9857 | 0 | 0 | 0 | 414.4955 | 0 | 0 | 0 | 0 | 0 | 0 | 0 | 839.6671 | 0 | 0 | 0 | 0 | 0 | 0 | 0 | 1367.1743 | 0 | 0 | 0 | 0 | 0 | 0 | 0 | 0 | 1268.5856 | 0 | 0 | 0 | 0.0042 | 0 | 0.00057666 | 0.00057666 | 853.0113 | 0 | 0 | 0 | 0.0042 | 0 | 0.00057666 | 0.00057666 | 1299.6188 | 0 | 0 | 0 | 0.0042 | 0 | 0 | 0.00057666 | 0.00057666 | 1217.9505
11/05 22:00:00 | 62.06 | 16.7 | 0% | 1.2726 | 47167.4189 | 1.1255 | 4.0519 | 4.3037 | 3.8734 | 0 | 0 | 0 | 423.7851 | 1.2726 | 47167.4189 | 1.1255 | 4.3895 | 4.6624 | 3.963 | 0 | 0 | 0 | 414.4955 | 0 | 0 | 0 | 0 | 0 | 0 | 0 | 839.6671 | 0 | 0 | 0 | 0 | 0 | 0 | 0 | 1367.1743 | 0 | 0 | 0 | 0 | 0 | 0 | 0 | 0 | 1268.5856 | 0 | 0 | 0 | 0.0042 | 0 | 0.00057666 | 0.00057666 | 853.0119 | 0 | 0 | 0 | 0.0042 | 0 | 0.00057666 | 0.00057666 | 1299.6194 | 0 | 0 | 0 | 0.0042 | 0 | 0 | 0.00057666 | 0.00057666 | 1217.951
11/05 23:00:00 | 60.08 | 15.6 | 0% | 1.238 | 45882.914 | 1.1264 | 4.0549 | 4.249 | 3.8241 | 0 | 0 | 0 | 423.7851 | 1.238 | 45882.914 | 1.1264 | 4.3928 | 4.603 | 3.9126 | 0 | 0 | 0 | 414.4955 | 0 | 0 | 0 | 0 | 0 | 0 | 0 | 839.6671 | 0 | 0 | 0 | 0 | 0 | 0 | 0 | 1367.1743 | 0 | 0 | 0 | 0 | 0 | 0 | 0 | 0 | 1268.5856 | 0 | 0 | 0 | 0.0042 | 0 | 0.00057666 | 0.00057666 | 853.0125 | 0 | 0 | 0 | 0.0042 | 0 | 0.00057666 | 0.00057666 | 1299.6199 | 0 | 0 | 0 | 0.0042 | 0 | 0 | 0.00057666 | 0.00057666 | 1217.9516
11/05 24:00:00 | 57.2 | 14 | 1.165% | 1.1884 | 44045.2027 | 1.1235 | 4.0445 | 4.1674 | 3.7507 | 0.0098022 | 0.033737 | 0.0046321 | 423.7897 | 1.1884 | 44045.2027 | 1.1235 | 4.3816 | 4.5147 | 3.8375 | 0 | 0 | 0 | 414.4955 | 431.7409 | 0.011649 | 533.0135 | 0.0026624 | 0.010347 | 0.00036555 | 0.010713 | 839.6778 | 431.7409 | 0.011649 | 533.0135 | 0.0026624 | 0.017077 | 0.00036555 | 0.017443 | 1367.1917 | 431.7409 | 0.011649 | 555.6511 | 0.0026624 | 0.0012581 | 0.015646 | 0.00053829 | 0.016185 | 1268.6018 | 431.7409 | 0.011649 | 557.8048 | 0.0042 | 0.010828 | 0.00057666 | 0.011405 | 853.0239 | 431.7409 | 0.011649 | 515.8195 | 0.0042 | 0.016526 | 0.00057666 | 0.017103 | 1299.637 | 431.7409 | 0.011649 | 543.7543 | 0.0042 | 0.0012581 | 0.015311 | 0.0007494 | 0.016061 | 1217.9677
11/06 01:00:00 | 59 | 15 | 5.65% | 1.2192 | 45189.514 | 1.1258 | 4.053 | 4.2187 | 3.7968 | 0.04634 | 0.16165 | 0.022194 | 423.8119 | 1.2192 | 45189.514 | 1.1258 | 4.3908 | 4.5702 | 3.8847 | 0.04634 | 0.15799 | 0.021692 | 414.5172 | 2094.1043 | 0.0565 | 2585.3139 | 0.012914 | 0.050187 | 0.001773 | 0.05196 | 839.7297 | 2094.1043 | 0.0565 | 2585.3139 | 0.012914 | 0.08283 | 0.001773 | 0.084603 | 1367.2763 | 2094.1043 | 0.0565 | 2695.1149 | 0.012914 | 0.0061024 | 0.075891 | 0.0026109 | 0.078502 | 1268.6803 | 2094.1043 | 0.0565 | 2705.5611 | 0.0042 | 0.052521 | 0.00057666 | 0.053098 | 853.077 | 2094.1043 | 0.0565 | 2501.9167 | 0.0042 | 0.080158 | 0.00057666 | 0.080735 | 1299.7178 | 2094.1043 | 0.0565 | 2637.4109 | 0.0042 | 0.0061024 | 0.074266 | 0.0014145 | 0.075681 | 1218.0434
11/06 02:00:00 | 59 | 15 | 8.738% | 1.2192 | 45189.514 | 1.1258 | 4.053 | 4.2187 | 3.7968 | 0.071663 | 0.24998 | 0.034323 | 423.8462 | 1.2192 | 45189.514 | 1.1258 | 4.3908 | 4.5702 | 3.8847 | 0.04634 | 0.15799 | 0.021692 | 414.5389 | 3238.4284 | 0.087375 | 3998.0598 | 0.01997 | 0.077612 | 0.0027419 | 0.080354 | 839.8101 | 3238.4284 | 0.087375 | 3998.0598 | 0.01997 | 0.12809 | 0.0027419 | 0.13083 | 1367.4072 | 3238.4284 | 0.087375 | 4167.8615 | 0.01997 | 0.009437 | 0.11736 | 0.0040376 | 0.1214 | 1268.8017 | 3238.4284 | 0.087375 | 4184.016 | 0.0042 | 0.081222 | 0.00057666 | 0.081798 | 853.1588 | 3238.4284 | 0.087375 | 3869.0901 | 0.0042 | 0.12396 | 0.00057666 | 0.12454 | 1299.8423 | 3238.4284 | 0.087375 | 4078.6252 | 0.0042 | 0.009437 | 0.11485 | 0.0018724 | 0.11672 | 1218.1601
11/06 03:00:00 | 59 | 15 | 11.01% | 1.2192 | 45189.514 | 1.1258 | 4.053 | 4.2187 | 3.7968 | 0.090291 | 0.31496 | 0.043244 | 423.8895 | 1.2192 | 45189.514 | 1.1258 | 4.3908 | 4.5702 | 3.8847 | 0.090291 | 0.30783 | 0.042266 | 414.5812 | 4080.1972 | 0.11009 | 5037.2805 | 0.025161 | 0.097785 | 0.0034546 | 0.10124 | 839.9113 | 4080.1972 | 0.11009 | 5037.2805 | 0.025161 | 0.16139 | 0.0034546 | 0.16484 | 1367.572 | 4080.1972 | 0.11009 | 5251.219 | 0.025161 | 0.01189 | 0.14787 | 0.0050871 | 0.15296 | 1268.9547 | 4080.1972 | 0.11009 | 5271.5726 | 0.0042 | 0.10233 | 0.00057666 | 0.10291 | 853.2617 | 4080.1972 | 0.11009 | 4874.7875 | 0.0042 | 0.15618 | 0.00057666 | 0.15676 | 1299.9991 | 4080.1972 | 0.11009 | 5138.7874 | 0.0042 | 0.01189 | 0.1447 | 0.0022092 | 0.14691 | 1218.307
11/06 04:00:00 | 60.08 | 15.6 | 11.59% | 1.238 | 45882.914 | 1.1264 | 4.0549 | 4.249 | 3.8241 | 0.093643 | 0.3293 | 0.045213 | 423.9347 | 1.238 | 45882.914 | 1.1264 | 4.3928 | 4.603 | 3.9126 | 0.088926 | 0.30564 | 0.041964 | 414.6232 | 4296.6363 | 0.11593 | 5304.4893 | 0.026496 | 0.10297 | 0.0036379 | 0.10661 | 840.0179 | 4296.6363 | 0.11593 | 5304.4893 | 0.026496 | 0.16995 | 0.0036379 | 0.17359 | 1367.7456 | 4296.6363 | 0.11593 | 5529.7765 | 0.026496 | 0.012521 | 0.15571 | 0.005357 | 0.16107 | 1269.1157 | 4296.6363 | 0.11593 | 5551.2097 | 0.0042 | 0.10776 | 0.00057666 | 0.10834 | 853.37 | 4296.6363 | 0.11593 | 5133.3767 | 0.0042 | 0.16447 | 0.00057666 | 0.16504 | 1300.1641 | 4296.6363 | 0.11593 | 5411.3808 | 0.0042 | 0.012521 | 0.15238 | 0.0022957 | 0.15467 | 1218.4617
11/06 05:00:00 | 60.98 | 16.1 | 11% | 1.2536 | 46464.6508 | 1.1263 | 4.0545 | 4.274 | 3.8466 | 0.087771 | 0.31074 | 0.042664 | 423.9774 | 1.2536 | 46464.6508 | 1.1263 | 4.3924 | 4.6301 | 3.9356 | 0.087771 | 0.30371 | 0.041699 | 414.6649 | 4078.2578 | 0.11003 | 5034.8862 | 0.025149 | 0.097739 | 0.003453 | 0.10119 | 840.1191 | 4078.2578 | 0.11003 | 5034.8862 | 0.025149 | 0.16131 | 0.003453 | 0.16476 | 1367.9104 | 4078.2578 | 0.11003 | 5248.723 | 0.025149 | 0.011884 | 0.1478 | 0.0050847 | 0.15288 | 1269.2686 | 4078.2578 | 0.11003 | 5269.0669 | 0.0042 | 0.10228 | 0.00057666 | 0.10286 | 853.4729 | 4078.2578 | 0.11003 | 4872.4705 | 0.0042 | 0.15611 | 0.00057666 | 0.15668 | 1300.3208 | 4078.2578 | 0.11003 | 5136.3448 | 0.0042 | 0.011884 | 0.14463 | 0.0022084 | 0.14684 | 1218.6085
11/06 06:00:00 | 60.98 | 16.1 | 9.339% | 1.2536 | 46464.6508 | 1.1263 | 4.0545 | 4.274 | 3.8466 | 0.074492 | 0.26372 | 0.036209 | 424.0136 | 1.2536 | 46464.6508 | 1.1263 | 4.3924 | 4.6301 | 3.9356 | 0.087771 | 0.30371 | 0.041699 | 414.7066 | 3461.239 | 0.093387 | 4273.1345 | 0.021344 | 0.082952 | 0.0029306 | 0.085882 | 840.205 | 3461.239 | 0.093387 | 4273.1345 | 0.021344 | 0.13691 | 0.0029306 | 0.13984 | 1368.0502 | 3461.239 | 0.093387 | 4454.619 | 0.021344 | 0.010086 | 0.12544 | 0.0043154 | 0.12975 | 1269.3984 | 3461.239 | 0.093387 | 4471.885 | 0.0042 | 0.08681 | 0.00057666 | 0.087386 | 853.5603 | 3461.239 | 0.093387 | 4135.2915 | 0.0042 | 0.13249 | 0.00057666 | 0.13307 | 1300.4539 | 3461.239 | 0.093387 | 4359.243 | 0.0042 | 0.010086 | 0.12275 | 0.0019615 | 0.12471 | 1218.7332
11/06 07:00:00 | 60.98 | 16.1 | 7.503% | 1.2536 | 46464.6508 | 1.1263 | 4.0545 | 4.274 | 3.8466 | 0.059849 | 0.21188 | 0.029092 | 424.0427 | 1.2536 | 46464.6508 | 1.1263 | 4.3924 | 4.6301 | 3.9356 | 0.059849 | 0.20709 | 0.028433 | 414.735 | 2780.8539 | 0.075029 | 3433.153 | 0.017149 | 0.066646 | 0.0023545 | 0.069 | 840.274 | 2780.8539 | 0.075029 | 3433.153 | 0.017149 | 0.10999 | 0.0023545 | 0.11235 | 1368.1625 | 2780.8539 | 0.075029 | 3578.9626 | 0.017149 | 0.0081036 | 0.10078 | 0.0034671 | 0.10425 | 1269.5026 | 2780.8539 | 0.075029 | 3592.8346 | 0.0042 | 0.069745 | 0.00057666 | 0.070322 | 853.6306 | 2780.8539 | 0.075029 | 3322.4061 | 0.0042 | 0.10645 | 0.00057666 | 0.10702 | 1300.5609 | 2780.8539 | 0.075029 | 3502.3349 | 0.0042 | 0.0081036 | 0.098622 | 0.0016893 | 0.10031 | 1218.8335
11/06 08:00:00 | 64.94 | 18.3 | 1.618% | 1.3238 | 49066.449 | 1.1202 | 4.0329 | 4.3819 | 3.9437 | 0.012225 | 0.044576 | 0.0061203 | 424.0488 | 1.3238 | 49066.449 | 1.1202 | 4.3689 | 4.7471 | 4.035 | 0.056675 | 0.20199 | 0.027733 | 414.7627 | 599.8162 | 0.016183 | 740.5138 | 0.0036989 | 0.014375 | 0.00050785 | 0.014883 | 840.2889 | 599.8162 | 0.016183 | 740.5138 | 0.0036989 | 0.023725 | 0.00050785 | 0.024233 | 1368.1868 | 599.8162 | 0.016183 | 771.9642 | 0.0036989 | 0.0017479 | 0.021738 | 0.00074784 | 0.022485 | 1269.5251 | 599.8162 | 0.016183 | 774.9563 | 0.0042 | 0.015044 | 0.00057666 | 0.01562 | 853.6462 | 599.8162 | 0.016183 | 716.6262 | 0.0042 | 0.02296 | 0.00057666 | 0.023536 | 1300.5844 | 599.8162 | 0.016183 | 755.436 | 0.0042 | 0.0017479 | 0.021272 | 0.00081665 | 0.022089 | 1218.8556
11/06 09:00:00 | 66.92 | 19.4 | 0% | 1.3596 | 50393.1104 | 1.1139 | 4.01 | 4.435 | 3.9915 | 0 | 0 | 0 | 424.0488 | 1.3596 | 50393.1104 | 1.1139 | 4.3441 | 4.8046 | 4.0839 | 0 | 0 | 0 | 414.7627 | 0 | 0 | 0 | 0 | 0 | 0 | 0 | 840.2889 | 0 | 0 | 0 | 0 | 0 | 0 | 0 | 1368.1868 | 0 | 0 | 0 | 0 | 0 | 0 | 0 | 0 | 1269.5251 | 0 | 0 | 0 | 0.0042 | 0 | 0.00057666 | 0.00057666 | 853.6468 | 0 | 0 | 0 | 0.0042 | 0 | 0.00057666 | 0.00057666 | 1300.585 | 0 | 0 | 0 | 0.0042 | 0 | 0 | 0.00057666 | 0.00057666 | 1218.8562
11/06 10:00:00 | 69.08 | 20.6 | 0% | 1.3992 | 51859.9654 | 1.1045 | 3.9762 | 4.4925 | 4.0432 | 0 | 0 | 0 | 424.0488 | 1.3992 | 51859.9654 | 1.1045 | 4.3075 | 4.8668 | 4.1368 | 0 | 0 | 0 | 414.7627 | 0 | 0 | 0 | 0 | 0 | 0 | 0 | 840.2889 | 0 | 0 | 0 | 0 | 0 | 0 | 0 | 1368.1868 | 0 | 0 | 0 | 0 | 0 | 0 | 0 | 0 | 1269.5251 | 0 | 0 | 0 | 0.0042 | 0 | 0.00057666 | 0.00057666 | 853.6474 | 0 | 0 | 0 | 0.0042 | 0 | 0.00057666 | 0.00057666 | 1300.5856 | 0 | 0 | 0 | 0.0042 | 0 | 0 | 0.00057666 | 0.00057666 | 1218.8568
11/06 11:00:00 | 69.8 | 21 | 0% | 1.4125 | 52353.4592 | 1.1008 | 3.963 | 4.5116 | 4.0604 | 0 | 0 | 0 | 424.0488 | 1.4125 | 52353.4592 | 1.1008 | 4.2932 | 4.8875 | 4.1544 | 0 | 0 | 0 | 414.7627 | 0 | 0 | 0 | 0 | 0 | 0 | 0 | 840.2889 | 0 | 0 | 0 | 0 | 0 | 0 | 0 | 1368.1868 | 0 | 0 | 0 | 0 | 0 | 0 | 0 | 0 | 1269.5251 | 0 | 0 | 0 | 0.0042 | 0 | 0.00057666 | 0.00057666 | 853.6479 | 0 | 0 | 0 | 0.0042 | 0 | 0.00057666 | 0.00057666 | 1300.5862 | 0 | 0 | 0 | 0.0042 | 0 | 0 | 0.00057666 | 0.00057666 | 1218.8573
11/06 12:00:00 | 69.8 | 21 | 0% | 1.4125 | 52353.4592 | 1.1008 | 3.963 | 4.5116 | 4.0604 | 0 | 0 | 0 | 424.0488 | 1.4125 | 52353.4592 | 1.1008 | 4.2932 | 4.8875 | 4.1544 | 0 | 0 | 0 | 414.7627 | 0 | 0 | 0 | 0 | 0 | 0 | 0 | 840.2889 | 0 | 0 | 0 | 0 | 0 | 0 | 0 | 1368.1868 | 0 | 0 | 0 | 0 | 0 | 0 | 0 | 0 | 1269.5251 | 0 | 0 | 0 | 0.0042 | 0 | 0.00057666 | 0.00057666 | 853.6485 | 0 | 0 | 0 | 0.0042 | 0 | 0.00057666 | 0.00057666 | 1300.5867 | 0 | 0 | 0 | 0.0042 | 0 | 0 | 0.00057666 | 0.00057666 | 1218.8579
11/06 13:00:00 | 71.06 | 21.7 | 0% | 1.436 | 53222.538 | 1.0938 | 3.9376 | 4.545 | 4.0905 | 0 | 0 | 0 | 424.0488 | 1.436 | 53222.538 | 1.0938 | 4.2657 | 4.9237 | 4.1852 | 0 | 0 | 0 | 414.7627 | 0 | 0 | 0 | 0 | 0 | 0 | 0 | 840.2889 | 0 | 0 | 0 | 0 | 0 | 0 | 0 | 1368.1868 | 0 | 0 | 0 | 0 | 0 | 0 | 0 | 0 | 1269.5251 | 0 | 0 | 0 | 0.0042 | 0 | 0.00057666 | 0.00057666 | 853.6491 | 0 | 0 | 0 | 0.0042 | 0 | 0.00057666 | 0.00057666 | 1300.5873 | 0 | 0 | 0 | 0.0042 | 0 | 0 | 0.00057666 | 0.00057666 | 1218.8585
11/06 14:00:00 | 73.04 | 22.8 | 0% | 1.4732 | 54602.2855 | 1.0811 | 3.892 | 4.5976 | 4.1378 | 0 | 0 | 0 | 424.0488 | 1.4732 | 54602.2855 | 1.0811 | 4.2164 | 4.9807 | 4.2336 | 0 | 0 | 0 | 414.7627 | 0 | 0 | 0 | 0 | 0 | 0 | 0 | 840.2889 | 0 | 0 | 0 | 0 | 0 | 0 | 0 | 1368.1868 | 0 | 0 | 0 | 0 | 0 | 0 | 0 | 0 | 1269.5251 | 0 | 0 | 0 | 0.0042 | 0 | 0.00057666 | 0.00057666 | 853.6497 | 0 | 0 | 0 | 0.0042 | 0 | 0.00057666 | 0.00057666 | 1300.5879 | 0 | 0 | 0 | 0.0042 | 0 | 0 | 0.00057666 | 0.00057666 | 1218.8591
11/06 15:00:00 | 73.04 | 22.8 | 0% | 1.4732 | 54602.2855 | 1.0811 | 3.892 | 4.5976 | 4.1378 | 0 | 0 | 0 | 424.0488 | 1.4732 | 54602.2855 | 1.0811 | 4.2164 | 4.9807 | 4.2336 | 0 | 0 | 0 | 414.7627 | 0 | 0 | 0 | 0 | 0 | 0 | 0 | 840.2889 | 0 | 0 | 0 | 0 | 0 | 0 | 0 | 1368.1868 | 0 | 0 | 0 | 0 | 0 | 0 | 0 | 0 | 1269.5251 | 0 | 0 | 0 | 0.0042 | 0 | 0.00057666 | 0.00057666 | 853.6503 | 0 | 0 | 0 | 0.0042 | 0 | 0.00057666 | 0.00057666 | 1300.5885 | 0 | 0 | 0 | 0.0042 | 0 | 0 | 0.00057666 | 0.00057666 | 1218.8597
11/06 16:00:00 | 73.04 | 22.8 | 0% | 1.4732 | 54602.2855 | 1.0811 | 3.892 | 4.5976 | 4.1378 | 0 | 0 | 0 | 424.0488 | 1.4732 | 54602.2855 | 1.0811 | 4.2164 | 4.9807 | 4.2336 | 0 | 0 | 0 | 414.7627 | 0 | 0 | 0 | 0 | 0 | 0 | 0 | 840.2889 | 0 | 0 | 0 | 0 | 0 | 0 | 0 | 1368.1868 | 0 | 0 | 0 | 0 | 0 | 0 | 0 | 0 | 1269.5251 | 0 | 0 | 0 | 0.0042 | 0 | 0.00057666 | 0.00057666 | 853.6508 | 0 | 0 | 0 | 0.0042 | 0 | 0.00057666 | 0.00057666 | 1300.589 | 0 | 0 | 0 | 0.0042 | 0 | 0 | 0.00057666 | 0.00057666 | 1218.8602
11/06 17:00:00 | 71.96 | 22.2 | 0% | 1.4528 | 53847.5669 | 1.0882 | 3.9177 | 4.5689 | 4.112 | 0 | 0 | 0 | 424.0488 | 1.4528 | 53847.5669 | 1.0882 | 4.2442 | 4.9496 | 4.2072 | 0 | 0 | 0 | 414.7627 | 0 | 0 | 0 | 0 | 0 | 0 | 0 | 840.2889 | 0 | 0 | 0 | 0 | 0 | 0 | 0 | 1368.1868 | 0 | 0 | 0 | 0 | 0 | 0 | 0 | 0 | 1269.5251 | 0 | 0 | 0 | 0.0042 | 0 | 0.00057666 | 0.00057666 | 853.6514 | 0 | 0 | 0 | 0.0042 | 0 | 0.00057666 | 0.00057666 | 1300.5896 | 0 | 0 | 0 | 0.0042 | 0 | 0 | 0.00057666 | 0.00057666 | 1218.8608
11/06 18:00:00 | 69.08 | 20.6 | 0% | 1.3992 | 51859.9654 | 1.1045 | 3.9762 | 4.4925 | 4.0432 | 0 | 0 | 0 | 424.0488 | 1.3992 | 51859.9654 | 1.1045 | 4.3075 | 4.8668 | 4.1368 | 0 | 0 | 0 | 414.7627 | 0 | 0 | 0 | 0 | 0 | 0 | 0 | 840.2889 | 0 | 0 | 0 | 0 | 0 | 0 | 0 | 1368.1868 | 0 | 0 | 0 | 0 | 0 | 0 | 0 | 0 | 1269.5251 | 0 | 0 | 0 | 0.0042 | 0 | 0.00057666 | 0.00057666 | 853.652 | 0 | 0 | 0 | 0.0042 | 0 | 0.00057666 | 0.00057666 | 1300.5902 | 0 | 0 | 0 | 0.0042 | 0 | 0 | 0.00057666 | 0.00057666 | 1218.8614
11/06 19:00:00 | 69.08 | 20.6 | 0% | 1.3992 | 51859.9654 | 1.1045 | 3.9762 | 4.4925 | 4.0432 | 0 | 0 | 0 | 424.0488 | 1.3992 | 51859.9654 | 1.1045 | 4.3075 | 4.8668 | 4.1368 | 0 | 0 | 0 | 414.7627 | 0 | 0 | 0 | 0 | 0 | 0 | 0 | 840.2889 | 0 | 0 | 0 | 0 | 0 | 0 | 0 | 1368.1868 | 0 | 0 | 0 | 0 | 0 | 0 | 0 | 0 | 1269.5251 | 0 | 0 | 0 | 0.0042 | 0 | 0.00057666 | 0.00057666 | 853.6526 | 0 | 0 | 0 | 0.0042 | 0 | 0.00057666 | 0.00057666 | 1300.5908 | 0 | 0 | 0 | 0.0042 | 0 | 0 | 0.00057666 | 0.00057666 | 1218.862
11/06 20:00:00 | 68 | 20 | 0% | 1.3794 | 51123.983 | 1.1095 | 3.9942 | 4.4638 | 4.0174 | 0 | 0 | 0 | 424.0488 | 1.3794 | 51123.983 | 1.1095 | 4.327 | 4.8357 | 4.1104 | 0 | 0 | 0 | 414.7627 | 0 | 0 | 0 | 0 | 0 | 0 | 0 | 840.2889 | 0 | 0 | 0 | 0 | 0 | 0 | 0 | 1368.1868 | 0 | 0 | 0 | 0 | 0 | 0 | 0 | 0 | 1269.5251 | 0 | 0 | 0 | 0.0042 | 0 | 0.00057666 | 0.00057666 | 853.6531 | 0 | 0 | 0 | 0.0042 | 0 | 0.00057666 | 0.00057666 | 1300.5913 | 0 | 0 | 0 | 0.0042 | 0 | 0 | 0.00057666 | 0.00057666 | 1218.8625
11/06 21:00:00 | 66.92 | 19.4 | 0% | 1.3596 | 50393.1104 | 1.1139 | 4.01 | 4.435 | 3.9915 | 0 | 0 | 0 | 424.0488 | 1.3596 | 50393.1104 | 1.1139 | 4.3441 | 4.8046 | 4.0839 | 0 | 0 | 0 | 414.7627 | 0 | 0 | 0 | 0 | 0 | 0 | 0 | 840.2889 | 0 | 0 | 0 | 0 | 0 | 0 | 0 | 1368.1868 | 0 | 0 | 0 | 0 | 0 | 0 | 0 | 0 | 1269.5251 | 0 | 0 | 0 | 0.0042 | 0 | 0.00057666 | 0.00057666 | 853.6537 | 0 | 0 | 0 | 0.0042 | 0 | 0.00057666 | 0.00057666 | 1300.5919 | 0 | 0 | 0 | 0.0042 | 0 | 0 | 0.00057666 | 0.00057666 | 1218.8631
11/06 22:00:00 | 68 | 20 | 0% | 1.3794 | 51123.983 | 1.1095 | 3.9942 | 4.4638 | 4.0174 | 0 | 0 | 0 | 424.0488 | 1.3794 | 51123.983 | 1.1095 | 4.327 | 4.8357 | 4.1104 | 0 | 0 | 0 | 414.7627 | 0 | 0 | 0 | 0 | 0 | 0 | 0 | 840.2889 | 0 | 0 | 0 | 0 | 0 | 0 | 0 | 1368.1868 | 0 | 0 | 0 | 0 | 0 | 0 | 0 | 0 | 1269.5251 | 0 | 0 | 0 | 0.0042 | 0 | 0.00057666 | 0.00057666 | 853.6543 | 0 | 0 | 0 | 0.0042 | 0 | 0.00057666 | 0.00057666 | 1300.5925 | 0 | 0 | 0 | 0.0042 | 0 | 0 | 0.00057666 | 0.00057666 | 1218.8637
11/06 23:00:00 | 68 | 20 | 0% | 1.3794 | 51123.983 | 1.1095 | 3.9942 | 4.4638 | 4.0174 | 0 | 0 | 0 | 424.0488 | 1.3794 | 51123.983 | 1.1095 | 4.327 | 4.8357 | 4.1104 | 0 | 0 | 0 | 414.7627 | 0 | 0 | 0 | 0 | 0 | 0 | 0 | 840.2889 | 0 | 0 | 0 | 0 | 0 | 0 | 0 | 1368.1868 | 0 | 0 | 0 | 0 | 0 | 0 | 0 | 0 | 1269.5251 | 0 | 0 | 0 | 0.0042 | 0 | 0.00057666 | 0.00057666 | 853.6549 | 0 | 0 | 0 | 0.0042 | 0 | 0.00057666 | 0.00057666 | 1300.5931 | 0 | 0 | 0 | 0.0042 | 0 | 0 | 0.00057666 | 0.00057666 | 1218.8643
11/06 24:00:00 | 66.92 | 19.4 | 0% | 1.3596 | 50393.1104 | 1.1139 | 4.01 | 4.435 | 3.9915 | 0 | 0 | 0 | 424.0488 | 1.3596 | 50393.1104 | 1.1139 | 4.3441 | 4.8046 | 4.0839 | 0 | 0 | 0 | 414.7627 | 0 | 0 | 0 | 0 | 0 | 0 | 0 | 840.2889 | 0 | 0 | 0 | 0 | 0 | 0 | 0 | 1368.1868 | 0 | 0 | 0 | 0 | 0 | 0 | 0 | 0 | 1269.5251 | 0 | 0 | 0 | 0.0042 | 0 | 0.00057666 | 0.00057666 | 853.6554 | 0 | 0 | 0 | 0.0042 | 0 | 0.00057666 | 0.00057666 | 1300.5936 | 0 | 0 | 0 | 0.0042 | 0 | 0 | 0.00057666 | 0.00057666 | 1218.8648
11/07 01:00:00 | 66.92 | 19.4 | 0% | 1.3596 | 50393.1104 | 1.1139 | 4.01 | 4.435 | 3.9915 | 0 | 0 | 0 | 424.0488 | 1.3596 | 50393.1104 | 1.1139 | 4.3441 | 4.8046 | 4.0839 | 0 | 0 | 0 | 414.7627 | 0 | 0 | 0 | 0 | 0 | 0 | 0 | 840.2889 | 0 | 0 | 0 | 0 | 0 | 0 | 0 | 1368.1868 | 0 | 0 | 0 | 0 | 0 | 0 | 0 | 0 | 1269.5251 | 0 | 0 | 0 | 0.0042 | 0 | 0.00057666 | 0.00057666 | 853.656 | 0 | 0 | 0 | 0.0042 | 0 | 0.00057666 | 0.00057666 | 1300.5942 | 0 | 0 | 0 | 0.0042 | 0 | 0 | 0.00057666 | 0.00057666 | 1218.8654
11/07 02:00:00 | 66.2 | 19 | 0% | 1.3466 | 49908.7009 | 1.1164 | 4.0192 | 4.4158 | 3.9742 | 0 | 0 | 0 | 424.0488 | 1.3466 | 49908.7009 | 1.1164 | 4.3541 | 4.7837 | 4.0662 | 0 | 0 | 0 | 414.7627 | 0 | 0 | 0 | 0 | 0 | 0 | 0 | 840.2889 | 0 | 0 | 0 | 0 | 0 | 0 | 0 | 1368.1868 | 0 | 0 | 0 | 0 | 0 | 0 | 0 | 0 | 1269.5251 | 0 | 0 | 0 | 0.0042 | 0 | 0.00057666 | 0.00057666 | 853.6566 | 0 | 0 | 0 | 0.0042 | 0 | 0.00057666 | 0.00057666 | 1300.5948 | 0 | 0 | 0 | 0.0042 | 0 | 0 | 0.00057666 | 0.00057666 | 1218.866
11/07 03:00:00 | 66.02 | 18.9 | 0% | 1.3433 | 49787.9534 | 1.117 | 4.0213 | 4.4109 | 3.9698 | 0 | 0 | 0 | 424.0488 | 1.3433 | 49787.9534 | 1.117 | 4.3565 | 4.7785 | 4.0617 | 0 | 0 | 0 | 414.7627 | 0 | 0 | 0 | 0 | 0 | 0 | 0 | 840.2889 | 0 | 0 | 0 | 0 | 0 | 0 | 0 | 1368.1868 | 0 | 0 | 0 | 0 | 0 | 0 | 0 | 0 | 1269.5251 | 0 | 0 | 0 | 0.0042 | 0 | 0.00057666 | 0.00057666 | 853.6572 | 0 | 0 | 0 | 0.0042 | 0 | 0.00057666 | 0.00057666 | 1300.5954 | 0 | 0 | 0 | 0.0042 | 0 | 0 | 0.00057666 | 0.00057666 | 1218.8666
11/07 04:00:00 | 66.2 | 19 | 0% | 1.3466 | 49908.7009 | 1.1164 | 4.0192 | 4.4158 | 3.9742 | 0 | 0 | 0 | 424.0488 | 1.3466 | 49908.7009 | 1.1164 | 4.3541 | 4.7837 | 4.0662 | 0 | 0 | 0 | 414.7627 | 0 | 0 | 0 | 0 | 0 | 0 | 0 | 840.2889 | 0 | 0 | 0 | 0 | 0 | 0 | 0 | 1368.1868 | 0 | 0 | 0 | 0 | 0 | 0 | 0 | 0 | 1269.5251 | 0 | 0 | 0 | 0.0042 | 0 | 0.00057666 | 0.00057666 | 853.6577 | 0 | 0 | 0 | 0.0042 | 0 | 0.00057666 | 0.00057666 | 1300.596 | 0 | 0 | 0 | 0.0042 | 0 | 0 | 0.00057666 | 0.00057666 | 1218.8672
11/07 05:00:00 | 66.02 | 18.9 | 0% | 1.3433 | 49787.9534 | 1.117 | 4.0213 | 4.4109 | 3.9698 | 0 | 0 | 0 | 424.0488 | 1.3433 | 49787.9534 | 1.117 | 4.3565 | 4.7785 | 4.0617 | 0 | 0 | 0 | 414.7627 | 0 | 0 | 0 | 0 | 0 | 0 | 0 | 840.2889 | 0 | 0 | 0 | 0 | 0 | 0 | 0 | 1368.1868 | 0 | 0 | 0 | 0 | 0 | 0 | 0 | 0 | 1269.5251 | 0 | 0 | 0 | 0.0042 | 0 | 0.00057666 | 0.00057666 | 853.6583 | 0 | 0 | 0 | 0.0042 | 0 | 0.00057666 | 0.00057666 | 1300.5965 | 0 | 0 | 0 | 0.0042 | 0 | 0 | 0.00057666 | 0.00057666 | 1218.8677
11/07 06:00:00 | 66.02 | 18.9 | 0% | 1.3433 | 49787.9534 | 1.117 | 4.0213 | 4.4109 | 3.9698 | 0 | 0 | 0 | 424.0488 | 1.3433 | 49787.9534 | 1.117 | 4.3565 | 4.7785 | 4.0617 | 0 | 0 | 0 | 414.7627 | 0 | 0 | 0 | 0 | 0 | 0 | 0 | 840.2889 | 0 | 0 | 0 | 0 | 0 | 0 | 0 | 1368.1868 | 0 | 0 | 0 | 0 | 0 | 0 | 0 | 0 | 1269.5251 | 0 | 0 | 0 | 0.0042 | 0 | 0.00057666 | 0.00057666 | 853.6589 | 0 | 0 | 0 | 0.0042 | 0 | 0.00057666 | 0.00057666 | 1300.5971 | 0 | 0 | 0 | 0.0042 | 0 | 0 | 0.00057666 | 0.00057666 | 1218.8683
11/07 07:00:00 | 66.02 | 18.9 | 0% | 1.3433 | 49787.9534 | 1.117 | 4.0213 | 4.4109 | 3.9698 | 0 | 0 | 0 | 424.0488 | 1.3433 | 49787.9534 | 1.117 | 4.3565 | 4.7785 | 4.0617 | 0 | 0 | 0 | 414.7627 | 0 | 0 | 0 | 0 | 0 | 0 | 0 | 840.2889 | 0 | 0 | 0 | 0 | 0 | 0 | 0 | 1368.1868 | 0 | 0 | 0 | 0 | 0 | 0 | 0 | 0 | 1269.5251 | 0 | 0 | 0 | 0.0042 | 0 | 0.00057666 | 0.00057666 | 853.6595 | 0 | 0 | 0 | 0.0042 | 0 | 0.00057666 | 0.00057666 | 1300.5977 | 0 | 0 | 0 | 0.0042 | 0 | 0 | 0.00057666 | 0.00057666 | 1218.8689
11/07 08:00:00 | 66.92 | 19.4 | 0% | 1.3596 | 50393.1104 | 1.1139 | 4.01 | 4.435 | 3.9915 | 0 | 0 | 0 | 424.0488 | 1.3596 | 50393.1104 | 1.1139 | 4.3441 | 4.8046 | 4.0839 | 0 | 0 | 0 | 414.7627 | 0 | 0 | 0 | 0 | 0 | 0 | 0 | 840.2889 | 0 | 0 | 0 | 0 | 0 | 0 | 0 | 1368.1868 | 0 | 0 | 0 | 0 | 0 | 0 | 0 | 0 | 1269.5251 | 0 | 0 | 0 | 0.0042 | 0 | 0.00057666 | 0.00057666 | 853.6601 | 0 | 0 | 0 | 0.0042 | 0 | 0.00057666 | 0.00057666 | 1300.5983 | 0 | 0 | 0 | 0.0042 | 0 | 0 | 0.00057666 | 0.00057666 | 1218.8695
11/07 09:00:00 | 69.08 | 20.6 | 0% | 1.3992 | 51859.9654 | 1.1045 | 3.9762 | 4.4925 | 4.0432 | 0 | 0 | 0 | 424.0488 | 1.3992 | 51859.9654 | 1.1045 | 4.3075 | 4.8668 | 4.1368 | 0 | 0 | 0 | 414.7627 | 0 | 0 | 0 | 0 | 0 | 0 | 0 | 840.2889 | 0 | 0 | 0 | 0 | 0 | 0 | 0 | 1368.1868 | 0 | 0 | 0 | 0 | 0 | 0 | 0 | 0 | 1269.5251 | 0 | 0 | 0 | 0.0042 | 0 | 0.00057666 | 0.00057666 | 853.6606 | 0 | 0 | 0 | 0.0042 | 0 | 0.00057666 | 0.00057666 | 1300.5988 | 0 | 0 | 0 | 0.0042 | 0 | 0 | 0.00057666 | 0.00057666 | 1218.87
11/07 10:00:00 | 71.06 | 21.7 | 0% | 1.436 | 53222.538 | 1.0938 | 3.9376 | 4.545 | 4.0905 | 0 | 0 | 0 | 424.0488 | 1.436 | 53222.538 | 1.0938 | 4.2657 | 4.9237 | 4.1852 | 0 | 0 | 0 | 414.7627 | 0 | 0 | 0 | 0 | 0 | 0 | 0 | 840.2889 | 0 | 0 | 0 | 0 | 0 | 0 | 0 | 1368.1868 | 0 | 0 | 0 | 0 | 0 | 0 | 0 | 0 | 1269.5251 | 0 | 0 | 0 | 0.0042 | 0 | 0.00057666 | 0.00057666 | 853.6612 | 0 | 0 | 0 | 0.0042 | 0 | 0.00057666 | 0.00057666 | 1300.5994 | 0 | 0 | 0 | 0.0042 | 0 | 0 | 0.00057666 | 0.00057666 | 1218.8706
11/07 11:00:00 | 71.06 | 21.7 | 0% | 1.436 | 53222.538 | 1.0938 | 3.9376 | 4.545 | 4.0905 | 0 | 0 | 0 | 424.0488 | 1.436 | 53222.538 | 1.0938 | 4.2657 | 4.9237 | 4.1852 | 0 | 0 | 0 | 414.7627 | 0 | 0 | 0 | 0 | 0 | 0 | 0 | 840.2889 | 0 | 0 | 0 | 0 | 0 | 0 | 0 | 1368.1868 | 0 | 0 | 0 | 0 | 0 | 0 | 0 | 0 | 1269.5251 | 0 | 0 | 0 | 0.0042 | 0 | 0.00057666 | 0.00057666 | 853.6618 | 0 | 0 | 0 | 0.0042 | 0 | 0.00057666 | 0.00057666 | 1300.6 | 0 | 0 | 0 | 0.0042 | 0 | 0 | 0.00057666 | 0.00057666 | 1218.8712
11/07 12:00:00 | 73.04 | 22.8 | 0% | 1.4732 | 54602.2855 | 1.0811 | 3.892 | 4.5976 | 4.1378 | 0 | 0 | 0 | 424.0488 | 1.4732 | 54602.2855 | 1.0811 | 4.2164 | 4.9807 | 4.2336 | 0 | 0 | 0 | 414.7627 | 0 | 0 | 0 | 0 | 0 | 0 | 0 | 840.2889 | 0 | 0 | 0 | 0 | 0 | 0 | 0 | 1368.1868 | 0 | 0 | 0 | 0 | 0 | 0 | 0 | 0 | 1269.5251 | 0 | 0 | 0 | 0.0042 | 0 | 0.00057666 | 0.00057666 | 853.6624 | 0 | 0 | 0 | 0.0042 | 0 | 0.00057666 | 0.00057666 | 1300.6006 | 0 | 0 | 0 | 0.0042 | 0 | 0 | 0.00057666 | 0.00057666 | 1218.8718
11/07 13:00:00 | 73.04 | 22.8 | 0% | 1.4732 | 54602.2855 | 1.0811 | 3.892 | 4.5976 | 4.1378 | 0 | 0 | 0 | 424.0488 | 1.4732 | 54602.2855 | 1.0811 | 4.2164 | 4.9807 | 4.2336 | 0 | 0 | 0 | 414.7627 | 0 | 0 | 0 | 0 | 0 | 0 | 0 | 840.2889 | 0 | 0 | 0 | 0 | 0 | 0 | 0 | 1368.1868 | 0 | 0 | 0 | 0 | 0 | 0 | 0 | 0 | 1269.5251 | 0 | 0 | 0 | 0.0042 | 0 | 0.00057666 | 0.00057666 | 853.6629 | 0 | 0 | 0 | 0.0042 | 0 | 0.00057666 | 0.00057666 | 1300.6011 | 0 | 0 | 0 | 0.0042 | 0 | 0 | 0.00057666 | 0.00057666 | 1218.8723
11/07 14:00:00 | 75.02 | 23.9 | 0% | 1.5109 | 55999.208 | 1.0667 | 3.8401 | 4.6504 | 4.1853 | 0 | 0 | 0 | 424.0488 | 1.5109 | 55999.208 | 1.0667 | 4.1602 | 5.0379 | 4.2822 | 0 | 0 | 0 | 414.7627 | 0 | 0 | 0 | 0 | 0 | 0 | 0 | 840.2889 | 0 | 0 | 0 | 0 | 0 | 0 | 0 | 1368.1868 | 0 | 0 | 0 | 0 | 0 | 0 | 0 | 0 | 1269.5251 | 0 | 0 | 0 | 0.0042 | 0 | 0.00057666 | 0.00057666 | 853.6635 | 0 | 0 | 0 | 0.0042 | 0 | 0.00057666 | 0.00057666 | 1300.6017 | 0 | 0 | 0 | 0.0042 | 0 | 0 | 0.00057666 | 0.00057666 | 1218.8729
11/07 15:00:00 | 73.04 | 22.8 | 0% | 1.4732 | 54602.2855 | 1.0811 | 3.892 | 4.5976 | 4.1378 | 0 | 0 | 0 | 424.0488 | 1.4732 | 54602.2855 | 1.0811 | 4.2164 | 4.9807 | 4.2336 | 0 | 0 | 0 | 414.7627 | 0 | 0 | 0 | 0 | 0 | 0 | 0 | 840.2889 | 0 | 0 | 0 | 0 | 0 | 0 | 0 | 1368.1868 | 0 | 0 | 0 | 0 | 0 | 0 | 0 | 0 | 1269.5251 | 0 | 0 | 0 | 0.0042 | 0 | 0.00057666 | 0.00057666 | 853.6641 | 0 | 0 | 0 | 0.0042 | 0 | 0.00057666 | 0.00057666 | 1300.6023 | 0 | 0 | 0 | 0.0042 | 0 | 0 | 0.00057666 | 0.00057666 | 1218.8735
11/07 16:00:00 | 73.94 | 23.3 | 0% | 1.4903 | 55235.1212 | 1.0748 | 3.8692 | 4.6215 | 4.1594 | 0 | 0 | 0 | 424.0488 | 1.4903 | 55235.1212 | 1.0748 | 4.1916 | 5.0067 | 4.2557 | 0 | 0 | 0 | 414.7627 | 0 | 0 | 0 | 0 | 0 | 0 | 0 | 840.2889 | 0 | 0 | 0 | 0 | 0 | 0 | 0 | 1368.1868 | 0 | 0 | 0 | 0 | 0 | 0 | 0 | 0 | 1269.5251 | 0 | 0 | 0 | 0.0042 | 0 | 0.00057666 | 0.00057666 | 853.6647 | 0 | 0 | 0 | 0.0042 | 0 | 0.00057666 | 0.00057666 | 1300.6029 | 0 | 0 | 0 | 0.0042 | 0 | 0 | 0.00057666 | 0.00057666 | 1218.8741
11/07 17:00:00 | 73.94 | 23.3 | 0% | 1.4903 | 55235.1212 | 1.0748 | 3.8692 | 4.6215 | 4.1594 | 0 | 0 | 0 | 424.0488 | 1.4903 | 55235.1212 | 1.0748 | 4.1916 | 5.0067 | 4.2557 | 0 | 0 | 0 | 414.7627 | 0 | 0 | 0 | 0 | 0 | 0 | 0 | 840.2889 | 0 | 0 | 0 | 0 | 0 | 0 | 0 | 1368.1868 | 0 | 0 | 0 | 0 | 0 | 0 | 0 | 0 | 1269.5251 | 0 | 0 | 0 | 0.0042 | 0 | 0.00057666 | 0.00057666 | 853.6652 | 0 | 0 | 0 | 0.0042 | 0 | 0.00057666 | 0.00057666 | 1300.6035 | 0 | 0 | 0 | 0.0042 | 0 | 0 | 0.00057666 | 0.00057666 | 1218.8746
11/07 18:00:00 | 69.08 | 20.6 | 0% | 1.3992 | 51859.9654 | 1.1045 | 3.9762 | 4.4925 | 4.0432 | 0 | 0 | 0 | 424.0488 | 1.3992 | 51859.9654 | 1.1045 | 4.3075 | 4.8668 | 4.1368 | 0 | 0 | 0 | 414.7627 | 0 | 0 | 0 | 0 | 0 | 0 | 0 | 840.2889 | 0 | 0 | 0 | 0 | 0 | 0 | 0 | 1368.1868 | 0 | 0 | 0 | 0 | 0 | 0 | 0 | 0 | 1269.5251 | 0 | 0 | 0 | 0.0042 | 0 | 0.00057666 | 0.00057666 | 853.6658 | 0 | 0 | 0 | 0.0042 | 0 | 0.00057666 | 0.00057666 | 1300.604 | 0 | 0 | 0 | 0.0042 | 0 | 0 | 0.00057666 | 0.00057666 | 1218.8752
11/07 19:00:00 | 69.08 | 20.6 | 0% | 1.3992 | 51859.9654 | 1.1045 | 3.9762 | 4.4925 | 4.0432 | 0 | 0 | 0 | 424.0488 | 1.3992 | 51859.9654 | 1.1045 | 4.3075 | 4.8668 | 4.1368 | 0 | 0 | 0 | 414.7627 | 0 | 0 | 0 | 0 | 0 | 0 | 0 | 840.2889 | 0 | 0 | 0 | 0 | 0 | 0 | 0 | 1368.1868 | 0 | 0 | 0 | 0 | 0 | 0 | 0 | 0 | 1269.5251 | 0 | 0 | 0 | 0.0042 | 0 | 0.00057666 | 0.00057666 | 853.6664 | 0 | 0 | 0 | 0.0042 | 0 | 0.00057666 | 0.00057666 | 1300.6046 | 0 | 0 | 0 | 0.0042 | 0 | 0 | 0.00057666 | 0.00057666 | 1218.8758
11/07 20:00:00 | 66.92 | 19.4 | 0% | 1.3596 | 50393.1104 | 1.1139 | 4.01 | 4.435 | 3.9915 | 0 | 0 | 0 | 424.0488 | 1.3596 | 50393.1104 | 1.1139 | 4.3441 | 4.8046 | 4.0839 | 0 | 0 | 0 | 414.7627 | 0 | 0 | 0 | 0 | 0 | 0 | 0 | 840.2889 | 0 | 0 | 0 | 0 | 0 | 0 | 0 | 1368.1868 | 0 | 0 | 0 | 0 | 0 | 0 | 0 | 0 | 1269.5251 | 0 | 0 | 0 | 0.0042 | 0 | 0.00057666 | 0.00057666 | 853.667 | 0 | 0 | 0 | 0.0042 | 0 | 0.00057666 | 0.00057666 | 1300.6052 | 0 | 0 | 0 | 0.0042 | 0 | 0 | 0.00057666 | 0.00057666 | 1218.8764
11/07 21:00:00 | 62.96 | 17.2 | 0% | 1.2885 | 47756.9624 | 1.1244 | 4.0478 | 4.3283 | 3.8955 | 0 | 0 | 0 | 424.0488 | 1.2885 | 47756.9624 | 1.1244 | 4.3851 | 4.689 | 3.9857 | 0 | 0 | 0 | 414.7627 | 0 | 0 | 0 | 0 | 0 | 0 | 0 | 840.2889 | 0 | 0 | 0 | 0 | 0 | 0 | 0 | 1368.1868 | 0 | 0 | 0 | 0 | 0 | 0 | 0 | 0 | 1269.5251 | 0 | 0 | 0 | 0.0042 | 0 | 0.00057666 | 0.00057666 | 853.6676 | 0 | 0 | 0 | 0.0042 | 0 | 0.00057666 | 0.00057666 | 1300.6058 | 0 | 0 | 0 | 0.0042 | 0 | 0 | 0.00057666 | 0.00057666 | 1218.877
11/07 22:00:00 | 62.06 | 16.7 | 0% | 1.2726 | 47167.4189 | 1.1255 | 4.0519 | 4.3037 | 3.8734 | 0 | 0 | 0 | 424.0488 | 1.2726 | 47167.4189 | 1.1255 | 4.3895 | 4.6624 | 3.963 | 0 | 0 | 0 | 414.7627 | 0 | 0 | 0 | 0 | 0 | 0 | 0 | 840.2889 | 0 | 0 | 0 | 0 | 0 | 0 | 0 | 1368.1868 | 0 | 0 | 0 | 0 | 0 | 0 | 0 | 0 | 1269.5251 | 0 | 0 | 0 | 0.0042 | 0 | 0.00057666 | 0.00057666 | 853.6681 | 0 | 0 | 0 | 0.0042 | 0 | 0.00057666 | 0.00057666 | 1300.6063 | 0 | 0 | 0 | 0.0042 | 0 | 0 | 0.00057666 | 0.00057666 | 1218.8775
11/07 23:00:00 | 62.96 | 17.2 | 0% | 1.2885 | 47756.9624 | 1.1244 | 4.0478 | 4.3283 | 3.8955 | 0 | 0 | 0 | 424.0488 | 1.2885 | 47756.9624 | 1.1244 | 4.3851 | 4.689 | 3.9857 | 0 | 0 | 0 | 414.7627 | 0 | 0 | 0 | 0 | 0 | 0 | 0 | 840.2889 | 0 | 0 | 0 | 0 | 0 | 0 | 0 | 1368.1868 | 0 | 0 | 0 | 0 | 0 | 0 | 0 | 0 | 1269.5251 | 0 | 0 | 0 | 0.0042 | 0 | 0.00057666 | 0.00057666 | 853.6687 | 0 | 0 | 0 | 0.0042 | 0 | 0.00057666 | 0.00057666 | 1300.6069 | 0 | 0 | 0 | 0.0042 | 0 | 0 | 0.00057666 | 0.00057666 | 1218.8781
11/07 24:00:00 | 60.98 | 16.1 | 0% | 1.2536 | 46464.6508 | 1.1263 | 4.0545 | 4.274 | 3.8466 | 0 | 0 | 0 | 424.0488 | 1.2536 | 46464.6508 | 1.1263 | 4.3924 | 4.6301 | 3.9356 | 0 | 0 | 0 | 414.7627 | 0 | 0 | 0 | 0 | 0 | 0 | 0 | 840.2889 | 0 | 0 | 0 | 0 | 0 | 0 | 0 | 1368.1868 | 0 | 0 | 0 | 0 | 0 | 0 | 0 | 0 | 1269.5251 | 0 | 0 | 0 | 0.0042 | 0 | 0.00057666 | 0.00057666 | 853.6693 | 0 | 0 | 0 | 0.0042 | 0 | 0.00057666 | 0.00057666 | 1300.6075 | 0 | 0 | 0 | 0.0042 | 0 | 0 | 0.00057666 | 0.00057666 | 1218.8787
11/08 01:00:00 | 60.98 | 16.1 | 1.508% | 1.2536 | 46464.6508 | 1.1263 | 4.0545 | 4.274 | 3.8466 | 0.012025 | 0.042573 | 0.0058452 | 424.0546 | 1.2536 | 46464.6508 | 1.1263 | 4.3924 | 4.6301 | 3.9356 | 0.012025 | 0.041609 | 0.005713 | 414.7684 | 558.7443 | 0.015075 | 689.8078 | 0.0034456 | 0.013391 | 0.00047308 | 0.013864 | 840.3028 | 558.7443 | 0.015075 | 689.8078 | 0.0034456 | 0.022101 | 0.00047308 | 0.022574 | 1368.2093 | 558.7443 | 0.015075 | 719.1046 | 0.0034456 | 0.0016282 | 0.020249 | 0.00069663 | 0.020946 | 1269.5461 | 558.7443 | 0.015075 | 721.8919 | 0.0042 | 0.014014 | 0.00057666 | 0.01459 | 853.6839 | 558.7443 | 0.015075 | 667.5559 | 0.0042 | 0.021388 | 0.00057666 | 0.021964 | 1300.6295 | 558.7443 | 0.015075 | 703.7082 | 0.0042 | 0.0016282 | 0.019816 | 0.00080021 | 0.020616 | 1218.8993
11/08 02:00:00 | 60.08 | 15.6 | 4.397% | 1.238 | 45882.914 | 1.1264 | 4.0549 | 4.249 | 3.8241 | 0.035515 | 0.12489 | 0.017148 | 424.0718 | 1.238 | 45882.914 | 1.1264 | 4.3928 | 4.603 | 3.9126 | 0.012178 | 0.041854 | 0.0057466 | 414.7742 | 1629.5542 | 0.043967 | 2011.7953 | 0.010049 | 0.039054 | 0.0013797 | 0.040433 | 840.3432 | 1629.5542 | 0.043967 | 2011.7953 | 0.010049 | 0.064455 | 0.0013797 | 0.065835 | 1368.2752 | 1629.5542 | 0.043967 | 2097.2383 | 0.010049 | 0.0047486 | 0.059056 | 0.0020317 | 0.061088 | 1269.6071 | 1629.5542 | 0.043967 | 2105.3672 | 0.0042 | 0.04087 | 0.00057666 | 0.041447 | 853.7253 | 1629.5542 | 0.043967 | 1946.8987 | 0.0042 | 0.062376 | 0.00057666 | 0.062953 | 1300.6924 | 1629.5542 | 0.043967 | 2052.3353 | 0.0042 | 0.0047486 | 0.057791 | 0.0012286 | 0.05902 | 1218.9583
11/08 03:00:00 | 60.08 | 15.6 | 9.179% | 1.238 | 45882.914 | 1.1264 | 4.0549 | 4.249 | 3.8241 | 0.074143 | 0.26073 | 0.035798 | 424.1076 | 1.238 | 45882.914 | 1.1264 | 4.3928 | 4.603 | 3.9126 | 0.074143 | 0.25483 | 0.034988 | 414.8092 | 3401.8788 | 0.091785 | 4199.8504 | 0.020978 | 0.081529 | 0.0028803 | 0.084409 | 840.4276 | 3401.8788 | 0.091785 | 4199.8504 | 0.020978 | 0.13456 | 0.0028803 | 0.13744 | 1368.4126 | 3401.8788 | 0.091785 | 4378.2224 | 0.020978 | 0.0099133 | 0.12329 | 0.0042414 | 0.12753 | 1269.7347 | 3401.8788 | 0.091785 | 4395.1923 | 0.0042 | 0.085321 | 0.00057666 | 0.085898 | 853.8112 | 3401.8788 | 0.091785 | 4064.3713 | 0.0042 | 0.13022 | 0.00057666 | 0.13079 | 1300.8232 | 3401.8788 | 0.091785 | 4284.4821 | 0.0042 | 0.0099133 | 0.12065 | 0.0019378 | 0.12258 | 1219.0809
11/08 04:00:00 | 57.92 | 14.4 | 13.64% | 1.2007 | 44501.2239 | 1.1247 | 4.0487 | 4.188 | 3.7692 | 0.11363 | 0.39319 | 0.053985 | 424.1616 | 1.2007 | 44501.2239 | 1.1247 | 4.3861 | 4.537 | 3.8565 | 0.076445 | 0.25854 | 0.035497 | 414.8447 | 5056.665 | 0.13643 | 6242.7963 | 0.031183 | 0.12119 | 0.0042814 | 0.12547 | 840.5531 | 5056.665 | 0.13643 | 6242.7963 | 0.031183 | 0.20001 | 0.0042814 | 0.20429 | 1368.6169 | 5056.665 | 0.13643 | 6507.9344 | 0.031183 | 0.014735 | 0.18326 | 0.0063046 | 0.18956 | 1269.9242 | 5056.665 | 0.13643 | 6533.1589 | 0.0042 | 0.12682 | 0.00057666 | 0.1274 | 853.9386 | 5056.665 | 0.13643 | 6041.4158 | 0.0042 | 0.19356 | 0.00057666 | 0.19414 | 1301.0173 | 5056.665 | 0.13643 | 6368.5957 | 0.0042 | 0.014735 | 0.17933 | 0.0025998 | 0.18193 | 1219.2628
11/08 05:00:00 | 57.92 | 14.4 | 14.39% | 1.2007 | 44501.2239 | 1.1247 | 4.0487 | 4.188 | 3.7692 | 0.11985 | 0.4147 | 0.056939 | 424.2185 | 1.2007 | 44501.2239 | 1.1247 | 4.3861 | 4.537 | 3.8565 | 0.11985 | 0.40532 | 0.055651 | 414.9003 | 5333.3242 | 0.1439 | 6584.3509 | 0.032889 | 0.12782 | 0.0045156 | 0.13233 | 840.6854 | 5333.3242 | 0.1439 | 6584.3509 | 0.032889 | 0.21095 | 0.0045156 | 0.21547 | 1368.8324 | 5333.3242 | 0.1439 | 6863.9951 | 0.032889 | 0.015542 | 0.19328 | 0.0066495 | 0.19993 | 1270.1242 | 5333.3242 | 0.1439 | 6890.5997 | 0.0042 | 0.13376 | 0.00057666 | 0.13434 | 854.073 | 5333.3242 | 0.1439 | 6371.9524 | 0.0042 | 0.20415 | 0.00057666 | 0.20473 | 1301.2221 | 5333.3242 | 0.1439 | 6717.033 | 0.0042 | 0.015542 | 0.18914 | 0.0027105 | 0.19185 | 1219.4547
11/08 06:00:00 | 57.92 | 14.4 | 12.41% | 1.2007 | 44501.2239 | 1.1247 | 4.0487 | 4.188 | 3.7692 | 0.10335 | 0.35763 | 0.049103 | 424.2676 | 1.2007 | 44501.2239 | 1.1247 | 4.3861 | 4.537 | 3.8565 | 0.11985 | 0.40532 | 0.055651 | 414.956 | 4599.369 | 0.12409 | 5678.2333 | 0.028363 | 0.11023 | 0.0038942 | 0.11412 | 840.7995 | 4599.369 | 0.12409 | 5678.2333 | 0.028363 | 0.18192 | 0.0038942 | 0.18582 | 1369.0182 | 4599.369 | 0.12409 | 5919.3938 | 0.028363 | 0.013403 | 0.16668 | 0.0057344 | 0.17242 | 1270.2966 | 4599.369 | 0.12409 | 5942.3372 | 0.0042 | 0.11535 | 0.00057666 | 0.11593 | 854.1889 | 4599.369 | 0.12409 | 5495.0645 | 0.0042 | 0.17605 | 0.00057666 | 0.17663 | 1301.3987 | 4599.369 | 0.12409 | 5792.6562 | 0.0042 | 0.013403 | 0.16311 | 0.0024169 | 0.16553 | 1219.6202
11/08 07:00:00 | 57.02 | 13.9 | 12.69% | 1.1853 | 43931.5522 | 1.1231 | 4.0433 | 4.1622 | 3.746 | 0.10706 | 0.36797 | 0.050523 | 424.3181 | 1.1853 | 43931.5522 | 1.1231 | 4.3802 | 4.5091 | 3.8327 | 0.10706 | 0.35965 | 0.04938 | 415.0053 | 4703.1747 | 0.1269 | 5806.3885 | 0.029003 | 0.11272 | 0.0039821 | 0.1167 | 840.9162 | 4703.1747 | 0.1269 | 5806.3885 | 0.029003 | 0.18603 | 0.0039821 | 0.19001 | 1369.2082 | 4703.1747 | 0.1269 | 6052.9919 | 0.029003 | 0.013705 | 0.17045 | 0.0058638 | 0.17631 | 1270.4729 | 4703.1747 | 0.1269 | 6076.4531 | 0.0042 | 0.11796 | 0.00057666 | 0.11853 | 854.3074 | 4703.1747 | 0.1269 | 5619.0856 | 0.0042 | 0.18003 | 0.00057666 | 0.1806 | 1301.5793 | 4703.1747 | 0.1269 | 5923.3938 | 0.0042 | 0.013705 | 0.1668 | 0.0024584 | 0.16925 | 1219.7895
11/08 08:00:00 | 57.02 | 13.9 | 16.31% | 1.1853 | 43931.5522 | 1.1231 | 4.0433 | 4.1622 | 3.746 | 0.13758 | 0.47288 | 0.064926 | 424.383 | 1.1853 | 43931.5522 | 1.1231 | 4.3802 | 4.5091 | 3.8327 | 0.10706 | 0.35965 | 0.04938 | 415.0547 | 6044.0116 | 0.16307 | 7461.7428 | 0.037271 | 0.14485 | 0.0051174 | 0.14997 | 841.0662 | 6044.0116 | 0.16307 | 7461.7428 | 0.037271 | 0.23906 | 0.0051174 | 0.24418 | 1369.4524 | 6044.0116 | 0.16307 | 7778.6508 | 0.037271 | 0.017613 | 0.21904 | 0.0075356 | 0.22657 | 1270.6995 | 6044.0116 | 0.16307 | 7808.8006 | 0.0042 | 0.15159 | 0.00057666 | 0.15216 | 854.4596 | 6044.0116 | 0.16307 | 7221.0414 | 0.0042 | 0.23135 | 0.00057666 | 0.23193 | 1301.8112 | 6044.0116 | 0.16307 | 7612.1053 | 0.0042 | 0.017613 | 0.21435 | 0.0029949 | 0.21734 | 1220.0068
11/08 09:00:00 | 57.02 | 13.9 | 20.14% | 1.1853 | 43931.5522 | 1.1231 | 4.0433 | 4.1622 | 3.746 | 0.16991 | 0.584 | 0.080184 | 424.4632 | 1.1853 | 43931.5522 | 1.1231 | 4.3802 | 4.5091 | 3.8327 | 0.16991 | 0.57079 | 0.07837 | 415.1331 | 7464.3424 | 0.20139 | 9215.2375 | 0.04603 | 0.17889 | 0.0063199 | 0.18521 | 841.2514 | 7464.3424 | 0.20139 | 9215.2375 | 0.04603 | 0.29524 | 0.0063199 | 0.30156 | 1369.754 | 7464.3424 | 0.20139 | 9606.6182 | 0.04603 | 0.021752 | 0.27051 | 0.0093064 | 0.27982 | 1270.9793 | 7464.3424 | 0.20139 | 9643.8532 | 0.0042 | 0.18721 | 0.00057666 | 0.18779 | 854.6474 | 7464.3424 | 0.20139 | 8917.9718 | 0.0042 | 0.28572 | 0.00057666 | 0.2863 | 1302.0975 | 7464.3424 | 0.20139 | 9400.935 | 0.0042 | 0.021752 | 0.26472 | 0.0035631 | 0.26828 | 1220.2751
11/08 10:00:00 | 57.02 | 13.9 | 17.26% | 1.1853 | 43931.5522 | 1.1231 | 4.0433 | 4.1622 | 3.746 | 0.14559 | 0.50041 | 0.068706 | 424.5319 | 1.1853 | 43931.5522 | 1.1231 | 4.3802 | 4.5091 | 3.8327 | 0.16991 | 0.57079 | 0.07837 | 415.2115 | 6395.8461 | 0.17256 | 7896.1063 | 0.039441 | 0.15328 | 0.0054153 | 0.1587 | 841.4101 | 6395.8461 | 0.17256 | 7896.1063 | 0.039441 | 0.25298 | 0.0054153 | 0.2584 | 1370.0124 | 6395.8461 | 0.17256 | 8231.4622 | 0.039441 | 0.018638 | 0.23179 | 0.0079742 | 0.23976 | 1271.219 | 6395.8461 | 0.17256 | 8263.3671 | 0.0042 | 0.16041 | 0.00057666 | 0.16099 | 854.8084 | 6395.8461 | 0.17256 | 7641.3932 | 0.0042 | 0.24482 | 0.00057666 | 0.2454 | 1302.3429 | 6395.8461 | 0.17256 | 8055.2218 | 0.0042 | 0.018638 | 0.22683 | 0.0031356 | 0.22996 | 1220.5051
11/08 11:00:00 | 57.02 | 13.9 | 15.31% | 1.1853 | 43931.5522 | 1.1231 | 4.0433 | 4.1622 | 3.746 | 0.12915 | 0.44392 | 0.06095 | 424.5929 | 1.1853 | 43931.5522 | 1.1231 | 4.3802 | 4.5091 | 3.8327 | 0.12915 | 0.43387 | 0.059571 | 415.271 | 5673.8482 | 0.15308 | 7004.7509 | 0.034989 | 0.13598 | 0.004804 | 0.14078 | 841.5509 | 5673.8482 | 0.15308 | 7004.7509 | 0.034989 | 0.22442 | 0.004804 | 0.22923 | 1370.2416 | 5673.8482 | 0.15308 | 7302.25 | 0.034989 | 0.016534 | 0.20562 | 0.0070741 | 0.2127 | 1271.4317 | 5673.8482 | 0.15308 | 7330.5533 | 0.0042 | 0.1423 | 0.00057666 | 0.14288 | 854.9512 | 5673.8482 | 0.15308 | 6778.7912 | 0.0042 | 0.21718 | 0.00057666 | 0.21776 | 1302.5607 | 5673.8482 | 0.15308 | 7145.9046 | 0.0042 | 0.016534 | 0.20122 | 0.0028468 | 0.20407 | 1220.7091
11/08 12:00:00 | 57.92 | 14.4 | 15.23% | 1.2007 | 44501.2239 | 1.1247 | 4.0487 | 4.188 | 3.7692 | 0.12682 | 0.43883 | 0.060251 | 424.6531 | 1.2007 | 44501.2239 | 1.1247 | 4.3861 | 4.537 | 3.8565 | 0.1275 | 0.4312 | 0.059204 | 415.3302 | 5643.5489 | 0.15227 | 6967.3443 | 0.034802 | 0.13525 | 0.0047783 | 0.14003 | 841.6909 | 5643.5489 | 0.15227 | 6967.3443 | 0.034802 | 0.22322 | 0.0047783 | 0.228 | 1370.4696 | 5643.5489 | 0.15227 | 7263.2546 | 0.034802 | 0.016446 | 0.20452 | 0.0070363 | 0.21156 | 1271.6433 | 5643.5489 | 0.15227 | 7291.4068 | 0.0042 | 0.14154 | 0.00057666 | 0.14212 | 855.0934 | 5643.5489 | 0.15227 | 6742.5912 | 0.0042 | 0.21602 | 0.00057666 | 0.2166 | 1302.7773 | 5643.5489 | 0.15227 | 7107.7442 | 0.0042 | 0.016446 | 0.20015 | 0.0028346 | 0.20298 | 1220.9121
11/08 13:00:00 | 57.92 | 14.4 | 15.02% | 1.2007 | 44501.2239 | 1.1247 | 4.0487 | 4.188 | 3.7692 | 0.12513 | 0.43297 | 0.059447 | 424.7126 | 1.2007 | 44501.2239 | 1.1247 | 4.3861 | 4.537 | 3.8565 | 0.12513 | 0.42317 | 0.058102 | 415.3883 | 5568.2302 | 0.15023 | 6874.3583 | 0.034337 | 0.13345 | 0.0047145 | 0.13816 | 841.8291 | 5568.2302 | 0.15023 | 6874.3583 | 0.034337 | 0.22025 | 0.0047145 | 0.22496 | 1370.6945 | 5568.2302 | 0.15023 | 7166.3195 | 0.034337 | 0.016226 | 0.2018 | 0.0069424 | 0.20874 | 1271.852 | 5568.2302 | 0.15023 | 7194.0959 | 0.0042 | 0.13965 | 0.00057666 | 0.14023 | 855.2336 | 5568.2302 | 0.15023 | 6652.6048 | 0.0042 | 0.21314 | 0.00057666 | 0.21372 | 1302.991 | 5568.2302 | 0.15023 | 7012.8844 | 0.0042 | 0.016226 | 0.19747 | 0.0028045 | 0.20028 | 1221.1124
11/08 14:00:00 | 57.02 | 13.9 | 16.5% | 1.1853 | 43931.5522 | 1.1231 | 4.0433 | 4.1622 | 3.746 | 0.13923 | 0.47855 | 0.065705 | 424.7783 | 1.1853 | 43931.5522 | 1.1231 | 4.3802 | 4.5091 | 3.8327 | 0.12675 | 0.4258 | 0.058462 | 415.4468 | 6116.5491 | 0.16503 | 7551.2952 | 0.037719 | 0.14659 | 0.0051788 | 0.15177 | 841.9808 | 6116.5491 | 0.16503 | 7551.2952 | 0.037719 | 0.24193 | 0.0051788 | 0.24711 | 1370.9417 | 6116.5491 | 0.16503 | 7872.0065 | 0.037719 | 0.017824 | 0.22167 | 0.007626 | 0.22929 | 1272.0813 | 6116.5491 | 0.16503 | 7902.5182 | 0.0042 | 0.15341 | 0.00057666 | 0.15398 | 855.3876 | 6116.5491 | 0.16503 | 7307.705 | 0.0042 | 0.23413 | 0.00057666 | 0.23471 | 1303.2257 | 6116.5491 | 0.16503 | 7703.4623 | 0.0042 | 0.017824 | 0.21692 | 0.0030239 | 0.21994 | 1221.3323
11/08 15:00:00 | 57.02 | 13.9 | 19.12% | 1.1853 | 43931.5522 | 1.1231 | 4.0433 | 4.1622 | 3.746 | 0.16127 | 0.55431 | 0.076107 | 424.8544 | 1.1853 | 43931.5522 | 1.1231 | 4.3802 | 4.5091 | 3.8327 | 0.16127 | 0.54177 | 0.074385 | 415.5212 | 7084.8458 | 0.19115 | 8746.7232 | 0.04369 | 0.16979 | 0.0059986 | 0.17579 | 842.1566 | 7084.8458 | 0.19115 | 8746.7232 | 0.04369 | 0.28023 | 0.0059986 | 0.28623 | 1371.2279 | 7084.8458 | 0.19115 | 9118.2057 | 0.04369 | 0.020646 | 0.25676 | 0.0088333 | 0.26559 | 1272.3469 | 7084.8458 | 0.19115 | 9153.5475 | 0.0042 | 0.17769 | 0.00057666 | 0.17827 | 855.5658 | 7084.8458 | 0.19115 | 8464.5708 | 0.0042 | 0.27119 | 0.00057666 | 0.27177 | 1303.4975 | 7084.8458 | 0.19115 | 8922.9796 | 0.0042 | 0.020646 | 0.25126 | 0.0034113 | 0.25467 | 1221.587
11/08 16:00:00 | 55.94 | 13.3 | 22.03% | 1.167 | 43252.6302 | 1.1207 | 4.0346 | 4.1309 | 3.7178 | 0.18877 | 0.64364 | 0.088371 | 424.9428 | 1.167 | 43252.6302 | 1.1207 | 4.3708 | 4.4751 | 3.8039 | 0.1638 | 0.54588 | 0.074949 | 415.5961 | 8164.6237 | 0.22029 | 10079.7823 | 0.050349 | 0.19567 | 0.0069129 | 0.20258 | 842.3592 | 8164.6237 | 0.22029 | 10079.7823 | 0.050349 | 0.32294 | 0.0069129 | 0.32986 | 1371.5577 | 8164.6237 | 0.22029 | 10507.8811 | 0.050349 | 0.023792 | 0.29589 | 0.01018 | 0.30607 | 1272.653 | 8164.6237 | 0.22029 | 10548.6094 | 0.0042 | 0.20477 | 0.00057666 | 0.20535 | 855.7712 | 8164.6237 | 0.22029 | 9754.628 | 0.0042 | 0.31253 | 0.00057666 | 0.3131 | 1303.8106 | 8164.6237 | 0.22029 | 10282.9013 | 0.0042 | 0.023792 | 0.28955 | 0.0038433 | 0.2934 | 1221.8804
11/08 17:00:00 | 55.94 | 13.3 | 23.06% | 1.167 | 43252.6302 | 1.1207 | 4.0346 | 4.1309 | 3.7178 | 0.19759 | 0.67373 | 0.092502 | 425.0353 | 1.167 | 43252.6302 | 1.1207 | 4.3708 | 4.4751 | 3.8039 | 0.19759 | 0.65848 | 0.09041 | 415.6865 | 8546.3069 | 0.23059 | 10550.9962 | 0.052702 | 0.20482 | 0.007236 | 0.21206 | 842.5713 | 8546.3069 | 0.23059 | 10550.9962 | 0.052702 | 0.33804 | 0.007236 | 0.34528 | 1371.903 | 8546.3069 | 0.23059 | 10999.108 | 0.052702 | 0.024904 | 0.30972 | 0.010655 | 0.32038 | 1272.9734 | 8546.3069 | 0.23059 | 11041.7402 | 0.0042 | 0.21435 | 0.00057666 | 0.21492 | 855.9861 | 8546.3069 | 0.23059 | 10210.6415 | 0.0042 | 0.32714 | 0.00057666 | 0.32771 | 1304.1383 | 8546.3069 | 0.23059 | 10763.6108 | 0.0042 | 0.024904 | 0.30309 | 0.003996 | 0.30709 | 1222.1875
11/08 18:00:00 | 53.96 | 12.2 | 19.4% | 1.1338 | 42021.2114 | 1.1146 | 4.0124 | 4.0724 | 3.6652 | 0.17115 | 0.57511 | 0.078962 | 425.1142 | 1.1338 | 42021.2114 | 1.1146 | 4.3467 | 4.4118 | 3.75 | 0.20338 | 0.66794 | 0.091708 | 415.7783 | 7191.9959 | 0.19405 | 8879.0073 | 0.044351 | 0.17236 | 0.0060893 | 0.17845 | 842.7497 | 7191.9959 | 0.19405 | 8879.0073 | 0.044351 | 0.28447 | 0.0060893 | 0.29056 | 1372.1936 | 7191.9959 | 0.19405 | 9256.108 | 0.044351 | 0.020958 | 0.26064 | 0.0089669 | 0.26961 | 1273.243 | 7191.9959 | 0.19405 | 9291.9844 | 0.0042 | 0.18038 | 0.00057666 | 0.18096 | 856.1671 | 7191.9959 | 0.19405 | 8592.5877 | 0.0042 | 0.2753 | 0.00057666 | 0.27587 | 1304.4142 | 7191.9959 | 0.19405 | 9057.9294 | 0.0042 | 0.020958 | 0.25506 | 0.0034542 | 0.25852 | 1222.446
11/08 19:00:00 | 53.96 | 12.2 | 14.79% | 1.1338 | 42021.2114 | 1.1146 | 4.0124 | 4.0724 | 3.6652 | 0.13045 | 0.43835 | 0.060186 | 425.1744 | 1.1338 | 42021.2114 | 1.1146 | 4.3467 | 4.4118 | 3.75 | 0.13045 | 0.42844 | 0.058824 | 415.8371 | 5481.8503 | 0.1479 | 6767.7165 | 0.033805 | 0.13138 | 0.0046414 | 0.13602 | 842.8857 | 5481.8503 | 0.1479 | 6767.7165 | 0.033805 | 0.21683 | 0.0046414 | 0.22147 | 1372.415 | 5481.8503 | 0.1479 | 7055.1484 | 0.033805 | 0.015974 | 0.19866 | 0.0068347 | 0.2055 | 1273.4485 | 5481.8503 | 0.1479 | 7082.494 | 0.0042 | 0.13749 | 0.00057666 | 0.13806 | 856.3051 | 5481.8503 | 0.1479 | 6549.403 | 0.0042 | 0.20983 | 0.00057666 | 0.21041 | 1304.6246 | 5481.8503 | 0.1479 | 6904.0936 | 0.0042 | 0.015974 | 0.19441 | 0.00277 | 0.19718 | 1222.6432
11/08 20:00:00 | 53.96 | 12.2 | 13.98% | 1.1338 | 42021.2114 | 1.1146 | 4.0124 | 4.0724 | 3.6652 | 0.12334 | 0.41444 | 0.056902 | 425.2313 | 1.1338 | 42021.2114 | 1.1146 | 4.3467 | 4.4118 | 3.75 | 0.13045 | 0.42844 | 0.058824 | 415.8959 | 5182.7358 | 0.13983 | 6398.4392 | 0.03196 | 0.12421 | 0.0043881 | 0.1286 | 843.0143 | 5182.7358 | 0.13983 | 6398.4392 | 0.03196 | 0.205 | 0.0043881 | 0.20939 | 1372.6244 | 5182.7358 | 0.13983 | 6670.1876 | 0.03196 | 0.015103 | 0.18782 | 0.0064618 | 0.19429 | 1273.6428 | 5182.7358 | 0.13983 | 6696.041 | 0.0042 | 0.12999 | 0.00057666 | 0.13056 | 856.4357 | 5182.7358 | 0.13983 | 6192.0379 | 0.0042 | 0.19838 | 0.00057666 | 0.19896 | 1304.8235 | 5182.7358 | 0.13983 | 6527.375 | 0.0042 | 0.015103 | 0.1838 | 0.0026503 | 0.18645 | 1222.8296
11/08 21:00:00 | 53.96 | 12.2 | 13.93% | 1.1338 | 42021.2114 | 1.1146 | 4.0124 | 4.0724 | 3.6652 | 0.12289 | 0.41294 | 0.056697 | 425.288 | 1.1338 | 42021.2114 | 1.1146 | 4.3467 | 4.4118 | 3.75 | 0.12289 | 0.4036 | 0.055414 | 415.9513 | 5164.0453 | 0.13933 | 6375.3646 | 0.031845 | 0.12376 | 0.0043723 | 0.12813 | 843.1425 | 5164.0453 | 0.13933 | 6375.3646 | 0.031845 | 0.20426 | 0.0043723 | 0.20863 | 1372.8331 | 5164.0453 | 0.13933 | 6646.133 | 0.031845 | 0.015048 | 0.18715 | 0.0064384 | 0.19359 | 1273.8363 | 5164.0453 | 0.13933 | 6671.8932 | 0.0042 | 0.12952 | 0.00057666 | 0.13009 | 856.5658 | 5164.0453 | 0.13933 | 6169.7077 | 0.0042 | 0.19767 | 0.00057666 | 0.19825 | 1305.0218 | 5164.0453 | 0.13933 | 6503.8354 | 0.0042 | 0.015048 | 0.18314 | 0.0026428 | 0.18578 | 1223.0154
11/08 22:00:00 | 53.06 | 11.7 | 14.47% | 1.1188 | 41467.1533 | 1.111 | 3.9997 | 4.0453 | 3.6408 | 0.12934 | 0.43175 | 0.05928 | 425.3473 | 1.1188 | 41467.1533 | 1.111 | 4.333 | 4.3824 | 3.7251 | 0.12453 | 0.4063 | 0.055785 | 416.0071 | 5363.3994 | 0.14471 | 6621.4808 | 0.033074 | 0.12854 | 0.0045411 | 0.13308 | 843.2756 | 5363.3994 | 0.14471 | 6621.4808 | 0.033074 | 0.21214 | 0.0045411 | 0.21668 | 1373.0497 | 5363.3994 | 0.14471 | 6902.7019 | 0.033074 | 0.015629 | 0.19437 | 0.006687 | 0.20106 | 1274.0374 | 5363.3994 | 0.14471 | 6929.4566 | 0.0042 | 0.13452 | 0.00057666 | 0.13509 | 856.7009 | 5363.3994 | 0.14471 | 6407.8846 | 0.0042 | 0.2053 | 0.00057666 | 0.20588 | 1305.2277 | 5363.3994 | 0.14471 | 6754.9111 | 0.0042 | 0.015629 | 0.19021 | 0.0027226 | 0.19293 | 1223.2084
11/08 23:00:00 | 53.06 | 11.7 | 15.33% | 1.1188 | 41467.1533 | 1.111 | 3.9997 | 4.0453 | 3.6408 | 0.13698 | 0.45725 | 0.06278 | 425.4101 | 1.1188 | 41467.1533 | 1.111 | 4.333 | 4.3824 | 3.7251 | 0.13698 | 0.4469 | 0.06136 | 416.0685 | 5680.1192 | 0.15325 | 7012.4929 | 0.035027 | 0.13613 | 0.0048093 | 0.14094 | 843.4165 | 5680.1192 | 0.15325 | 7012.4929 | 0.035027 | 0.22467 | 0.0048093 | 0.22948 | 1373.2792 | 5680.1192 | 0.15325 | 7310.3208 | 0.035027 | 0.016552 | 0.20585 | 0.0070819 | 0.21293 | 1274.2503 | 5680.1192 | 0.15325 | 7338.6553 | 0.0042 | 0.14246 | 0.00057666 | 0.14304 | 856.8439 | 5680.1192 | 0.15325 | 6786.2834 | 0.0042 | 0.21742 | 0.00057666 | 0.218 | 1305.4457 | 5680.1192 | 0.15325 | 7153.8026 | 0.0042 | 0.016552 | 0.20144 | 0.0028493 | 0.20429 | 1223.4126
11/08 24:00:00 | 53.06 | 11.7 | 16.96% | 1.1188 | 41467.1533 | 1.111 | 3.9997 | 4.0453 | 3.6408 | 0.15162 | 0.50614 | 0.069493 | 425.4796 | 1.1188 | 41467.1533 | 1.111 | 4.333 | 4.3824 | 3.7251 | 0.13698 | 0.4469 | 0.06136 | 416.1298 | 6287.4222 | 0.16964 | 7762.2496 | 0.038772 | 0.15068 | 0.0053235 | 0.15601 | 843.5725 | 6287.4222 | 0.16964 | 7762.2496 | 0.038772 | 0.24869 | 0.0053235 | 0.25402 | 1373.5332 | 6287.4222 | 0.16964 | 8091.9204 | 0.038772 | 0.018322 | 0.22786 | 0.0078391 | 0.2357 | 1274.486 | 6287.4222 | 0.16964 | 8123.2845 | 0.0042 | 0.15769 | 0.00057666 | 0.15827 | 857.0022 | 6287.4222 | 0.16964 | 7511.8545 | 0.0042 | 0.24067 | 0.00057666 | 0.24125 | 1305.6869 | 6287.4222 | 0.16964 | 7918.6677 | 0.0042 | 0.018322 | 0.22298 | 0.0030923 | 0.22607 | 1223.6387
11/09 01:00:00 | 53.06 | 11.7 | 19.37% | 1.1188 | 41467.1533 | 1.111 | 3.9997 | 4.0453 | 3.6408 | 0.17316 | 0.57803 | 0.079363 | 425.5589 | 1.1188 | 41467.1533 | 1.111 | 4.333 | 4.3824 | 3.7251 | 0.17316 | 0.56495 | 0.077567 | 416.2074 | 7180.4565 | 0.19373 | 8864.7611 | 0.044279 | 0.17209 | 0.0060796 | 0.17817 | 843.7507 | 7180.4565 | 0.19373 | 8864.7611 | 0.044279 | 0.28402 | 0.0060796 | 0.29009 | 1373.8233 | 7180.4565 | 0.19373 | 9241.2567 | 0.044279 | 0.020924 | 0.26022 | 0.0089525 | 0.26918 | 1274.7552 | 7180.4565 | 0.19373 | 9277.0756 | 0.0042 | 0.18009 | 0.00057666 | 0.18067 | 857.1829 | 7180.4565 | 0.19373 | 8578.8011 | 0.0042 | 0.27485 | 0.00057666 | 0.27543 | 1305.9623 | 7180.4565 | 0.19373 | 9043.3961 | 0.0042 | 0.020924 | 0.25465 | 0.0034496 | 0.2581 | 1223.8968
11/09 02:00:00 | 53.06 | 11.7 | 22.89% | 1.1188 | 41467.1533 | 1.111 | 3.9997 | 4.0453 | 3.6408 | 0.20456 | 0.68283 | 0.093752 | 425.6527 | 1.1188 | 41467.1533 | 1.111 | 4.333 | 4.3824 | 3.7251 | 0.17316 | 0.56495 | 0.077567 | 416.285 | 8482.3588 | 0.22886 | 10472.0478 | 0.052308 | 0.20329 | 0.0071819 | 0.21047 | 843.9611 | 8482.3588 | 0.22886 | 10472.0478 | 0.052308 | 0.33551 | 0.0071819 | 0.34269 | 1374.166 | 8482.3588 | 0.22886 | 10916.8066 | 0.052308 | 0.024718 | 0.3074 | 0.010576 | 0.31798 | 1275.0732 | 8482.3588 | 0.22886 | 10959.1198 | 0.0042 | 0.21274 | 0.00057666 | 0.21332 | 857.3962 | 8482.3588 | 0.22886 | 10134.2399 | 0.0042 | 0.32469 | 0.00057666 | 0.32526 | 1306.2876 | 8482.3588 | 0.22886 | 10683.0715 | 0.0042 | 0.024718 | 0.30082 | 0.0039705 | 0.30479 | 1224.2016
11/09 03:00:00 | 53.06 | 11.7 | 24.35% | 1.1188 | 41467.1533 | 1.111 | 3.9997 | 4.0453 | 3.6408 | 0.21762 | 0.72644 | 0.099741 | 425.7524 | 1.1188 | 41467.1533 | 1.111 | 4.333 | 4.3824 | 3.7251 | 0.21762 | 0.71001 | 0.097484 | 416.3824 | 9024.1675 | 0.24348 | 11140.9475 | 0.055649 | 0.21627 | 0.0076406 | 0.22391 | 844.185 | 9024.1675 | 0.24348 | 11140.9475 | 0.055649 | 0.35694 | 0.0076406 | 0.36458 | 1374.5306 | 9024.1675 | 0.24348 | 11614.1152 | 0.055649 | 0.026297 | 0.32704 | 0.011251 | 0.33829 | 1275.4115 | 9024.1675 | 0.24348 | 11659.1311 | 0.0042 | 0.22633 | 0.00057666 | 0.22691 | 857.6231 | 9024.1675 | 0.24348 | 10781.5621 | 0.0042 | 0.34543 | 0.00057666 | 0.346 | 1306.6336 | 9024.1675 | 0.24348 | 11365.4502 | 0.0042 | 0.026297 | 0.32004 | 0.0041872 | 0.32423 | 1224.5258
11/09 04:00:00 | 53.06 | 11.7 | 25.56% | 1.1188 | 41467.1533 | 1.111 | 3.9997 | 4.0453 | 3.6408 | 0.22846 | 0.76261 | 0.10471 | 425.8571 | 1.1188 | 41467.1533 | 1.111 | 4.333 | 4.3824 | 3.7251 | 0.21762 | 0.71001 | 0.097484 | 416.4799 | 9473.465 | 0.2556 | 11695.6358 | 0.05842 | 0.22704 | 0.008021 | 0.23506 | 844.4201 | 9473.465 | 0.2556 | 11695.6358 | 0.05842 | 0.37471 | 0.008021 | 0.38273 | 1374.9133 | 9473.465 | 0.2556 | 12192.3616 | 0.05842 | 0.027606 | 0.34332 | 0.011811 | 0.35513 | 1275.7666 | 9473.465 | 0.2556 | 12239.6188 | 0.0042 | 0.2376 | 0.00057666 | 0.23818 | 857.8613 | 9473.465 | 0.2556 | 11318.3572 | 0.0042 | 0.36263 | 0.00057666 | 0.3632 | 1306.9968 | 9473.465 | 0.2556 | 11931.3161 | 0.0042 | 0.027606 | 0.33597 | 0.004367 | 0.34034 | 1224.8662
11/09 05:00:00 | 53.06 | 11.7 | 24.99% | 1.1188 | 41467.1533 | 1.111 | 3.9997 | 4.0453 | 3.6408 | 0.22334 | 0.74552 | 0.10236 | 425.9595 | 1.1188 | 41467.1533 | 1.111 | 4.333 | 4.3824 | 3.7251 | 0.22334 | 0.72866 | 0.10004 | 416.58 | 9261.1795 | 0.24987 | 11433.555 | 0.057111 | 0.22195 | 0.0078413 | 0.22979 | 844.6499 | 9261.1795 | 0.24987 | 11433.555 | 0.057111 | 0.36632 | 0.0078413 | 0.37416 | 1375.2875 | 9261.1795 | 0.24987 | 11919.15 | 0.057111 | 0.026988 | 0.33563 | 0.011547 | 0.34718 | 1276.1138 | 9261.1795 | 0.24987 | 11965.3482 | 0.0042 | 0.23228 | 0.00057666 | 0.23285 | 858.0941 | 9261.1795 | 0.24987 | 11064.7306 | 0.0042 | 0.3545 | 0.00057666 | 0.35508 | 1307.3519 | 9261.1795 | 0.24987 | 11663.9541 | 0.0042 | 0.026988 | 0.32844 | 0.0042821 | 0.33273 | 1225.1989
11/09 06:00:00 | 53.06 | 11.7 | 23.91% | 1.1188 | 41467.1533 | 1.111 | 3.9997 | 4.0453 | 3.6408 | 0.21372 | 0.71342 | 0.097953 | 426.0574 | 1.1188 | 41467.1533 | 1.111 | 4.333 | 4.3824 | 3.7251 | 0.22334 | 0.72866 | 0.10004 | 416.68 | 8862.4112 | 0.23911 | 10941.2484 | 0.054652 | 0.2124 | 0.0075037 | 0.2199 | 844.8698 | 8862.4112 | 0.23911 | 10941.2484 | 0.054652 | 0.35054 | 0.0075037 | 0.35805 | 1375.6455 | 8862.4112 | 0.23911 | 11405.9346 | 0.054652 | 0.025826 | 0.32118 | 0.01105 | 0.33223 | 1276.446 | 8862.4112 | 0.23911 | 11450.1437 | 0.0042 | 0.22227 | 0.00057666 | 0.22285 | 858.317 | 8862.4112 | 0.23911 | 10588.3049 | 0.0042 | 0.33924 | 0.00057666 | 0.33981 | 1307.6917 | 8862.4112 | 0.23911 | 11161.727 | 0.0042 | 0.025826 | 0.3143 | 0.0041225 | 0.31842 | 1225.5173
11/09 07:00:00 | 53.06 | 11.7 | 21.52% | 1.1188 | 41467.1533 | 1.111 | 3.9997 | 4.0453 | 3.6408 | 0.19231 | 0.64195 | 0.088139 | 426.1456 | 1.1188 | 41467.1533 | 1.111 | 4.333 | 4.3824 | 3.7251 | 0.19231 | 0.62742 | 0.086145 | 416.7662 | 7974.4896 | 0.21516 | 9845.0488 | 0.049176 | 0.19112 | 0.0067519 | 0.19787 | 845.0677 | 7974.4896 | 0.21516 | 9845.0488 | 0.049176 | 0.31542 | 0.0067519 | 0.32217 | 1375.9677 | 7974.4896 | 0.21516 | 10263.1783 | 0.049176 | 0.023238 | 0.289 | 0.0099425 | 0.29894 | 1276.745 | 7974.4896 | 0.21516 | 10302.9581 | 0.0042 | 0.2 | 0.00057666 | 0.20058 | 858.5175 | 7974.4896 | 0.21516 | 9527.4666 | 0.0042 | 0.30525 | 0.00057666 | 0.30582 | 1307.9975 | 7974.4896 | 0.21516 | 10043.4377 | 0.0042 | 0.023238 | 0.28281 | 0.0037673 | 0.28658 | 1225.8039
11/09 08:00:00 | 51.98 | 11.1 | 20.47% | 1.101 | 40806.9675 | 1.1062 | 3.9825 | 4.0124 | 3.6112 | 0.18592 | 0.61575 | 0.084542 | 426.2301 | 1.101 | 40806.9675 | 1.1062 | 4.3143 | 4.3468 | 3.6948 | 0.19542 | 0.63257 | 0.086852 | 416.853 | 7586.7753 | 0.2047 | 9366.3892 | 0.046785 | 0.18182 | 0.0064236 | 0.18825 | 845.2559 | 7586.7753 | 0.2047 | 9366.3892 | 0.046785 | 0.30009 | 0.0064236 | 0.30651 | 1376.2742 | 7586.7753 | 0.2047 | 9764.1895 | 0.046785 | 0.022108 | 0.27495 | 0.0094591 | 0.28441 | 1277.0294 | 7586.7753 | 0.2047 | 9802.0352 | 0.0042 | 0.19028 | 0.00057666 | 0.19086 | 858.7084 | 7586.7753 | 0.2047 | 9064.2476 | 0.0042 | 0.29041 | 0.00057666 | 0.29098 | 1308.2885 | 7586.7753 | 0.2047 | 9555.1326 | 0.0042 | 0.022108 | 0.26906 | 0.0036121 | 0.27267 | 1226.0766
11/09 09:00:00 | 53.06 | 11.7 | 20.08% | 1.1188 | 41467.1533 | 1.111 | 3.9997 | 4.0453 | 3.6408 | 0.17944 | 0.59899 | 0.082241 | 426.3124 | 1.1188 | 41467.1533 | 1.111 | 4.333 | 4.3824 | 3.7251 | 0.17944 | 0.58544 | 0.080381 | 416.9334 | 7440.891 | 0.20076 | 9186.2852 | 0.045885 | 0.17833 | 0.0063001 | 0.18463 | 845.4405 | 7440.891 | 0.20076 | 9186.2852 | 0.045885 | 0.29432 | 0.0063001 | 0.30062 | 1376.5749 | 7440.891 | 0.20076 | 9576.4363 | 0.045885 | 0.021683 | 0.26966 | 0.0092772 | 0.27894 | 1277.3083 | 7440.891 | 0.20076 | 9613.5543 | 0.0042 | 0.18662 | 0.00057666 | 0.1872 | 858.8956 | 7440.891 | 0.20076 | 8889.9534 | 0.0042 | 0.28482 | 0.00057666 | 0.2854 | 1308.5739 | 7440.891 | 0.20076 | 9371.3992 | 0.0042 | 0.021683 | 0.26389 | 0.0035538 | 0.26744 | 1226.344
11/09 10:00:00 | 53.96 | 12.2 | 18.07% | 1.1338 | 42021.2114 | 1.1146 | 4.0124 | 4.0724 | 3.6652 | 0.15942 | 0.53568 | 0.073548 | 426.3859 | 1.1338 | 42021.2114 | 1.1146 | 4.3467 | 4.4118 | 3.75 | 0.17707 | 0.58155 | 0.079846 | 417.0132 | 6698.9239 | 0.18074 | 8270.2764 | 0.04131 | 0.16055 | 0.0056719 | 0.16622 | 845.6068 | 6698.9239 | 0.18074 | 8270.2764 | 0.04131 | 0.26497 | 0.0056719 | 0.27064 | 1376.8455 | 6698.9239 | 0.18074 | 8621.5237 | 0.04131 | 0.019521 | 0.24277 | 0.0083521 | 0.25112 | 1277.5594 | 6698.9239 | 0.18074 | 8654.9404 | 0.0042 | 0.16801 | 0.00057666 | 0.16859 | 859.0642 | 6698.9239 | 0.18074 | 8003.4933 | 0.0042 | 0.25642 | 0.00057666 | 0.257 | 1308.8309 | 6698.9239 | 0.18074 | 8436.9318 | 0.0042 | 0.019521 | 0.23757 | 0.0032569 | 0.24083 | 1226.5849
11/09 11:00:00 | 55.04 | 12.8 | 19.78% | 1.1518 | 42690.7653 | 1.1182 | 4.0255 | 4.1045 | 3.694 | 0.17176 | 0.58178 | 0.079878 | 426.4658 | 1.1518 | 42690.7653 | 1.1182 | 4.3609 | 4.4465 | 3.7795 | 0.17176 | 0.56861 | 0.078071 | 417.0913 | 7332.7344 | 0.19784 | 9052.7585 | 0.045219 | 0.17574 | 0.0062085 | 0.18194 | 845.7887 | 7332.7344 | 0.19784 | 9052.7585 | 0.045219 | 0.29004 | 0.0062085 | 0.29625 | 1377.1417 | 7332.7344 | 0.19784 | 9437.2386 | 0.045219 | 0.021368 | 0.26574 | 0.0091423 | 0.27488 | 1277.8343 | 7332.7344 | 0.19784 | 9473.8171 | 0.0042 | 0.18391 | 0.00057666 | 0.18449 | 859.2487 | 7332.7344 | 0.19784 | 8760.7341 | 0.0042 | 0.28068 | 0.00057666 | 0.28126 | 1309.1121 | 7332.7344 | 0.19784 | 9235.1819 | 0.0042 | 0.021368 | 0.26005 | 0.0035105 | 0.26356 | 1226.8484
11/09 12:00:00 | 55.04 | 12.8 | 20.1% | 1.1518 | 42690.7653 | 1.1182 | 4.0255 | 4.1045 | 3.694 | 0.17453 | 0.59116 | 0.081166 | 426.547 | 1.1518 | 42690.7653 | 1.1182 | 4.3609 | 4.4465 | 3.7795 | 0.17176 | 0.56861 | 0.078071 | 417.1694 | 7451.0235 | 0.20103 | 9198.7945 | 0.045948 | 0.17857 | 0.0063087 | 0.18488 | 845.9736 | 7451.0235 | 0.20103 | 9198.7945 | 0.045948 | 0.29472 | 0.0063087 | 0.30103 | 1377.4428 | 7451.0235 | 0.20103 | 9589.4769 | 0.045948 | 0.021713 | 0.27003 | 0.0092898 | 0.27932 | 1278.1136 | 7451.0235 | 0.20103 | 9626.6454 | 0.0042 | 0.18688 | 0.00057666 | 0.18745 | 859.4361 | 7451.0235 | 0.20103 | 8902.0592 | 0.0042 | 0.28521 | 0.00057666 | 0.28579 | 1309.3979 | 7451.0235 | 0.20103 | 9384.1606 | 0.0042 | 0.021713 | 0.26425 | 0.0035578 | 0.2678 | 1227.1162
11/09 13:00:00 | 55.04 | 12.8 | 19.81% | 1.1518 | 42690.7653 | 1.1182 | 4.0255 | 4.1045 | 3.694 | 0.17202 | 0.58264 | 0.079996 | 426.627 | 1.1518 | 42690.7653 | 1.1182 | 4.3609 | 4.4465 | 3.7795 | 0.17202 | 0.56946 | 0.078186 | 417.2476 | 7343.5947 | 0.19814 | 9066.1663 | 0.045286 | 0.176 | 0.0062177 | 0.18221 | 846.1558 | 7343.5947 | 0.19814 | 9066.1663 | 0.045286 | 0.29047 | 0.0062177 | 0.29669 | 1377.7394 | 7343.5947 | 0.19814 | 9451.2159 | 0.045286 | 0.0214 | 0.26614 | 0.0091559 | 0.27529 | 1278.3889 | 7343.5947 | 0.19814 | 9487.8485 | 0.0042 | 0.18418 | 0.00057666 | 0.18476 | 859.6209 | 7343.5947 | 0.19814 | 8773.7094 | 0.0042 | 0.2811 | 0.00057666 | 0.28167 | 1309.6796 | 7343.5947 | 0.19814 | 9248.8599 | 0.0042 | 0.0214 | 0.26044 | 0.0035148 | 0.26395 | 1227.3802
11/09 14:00:00 | 55.94 | 13.3 | 21.47% | 1.167 | 43252.6302 | 1.1207 | 4.0346 | 4.1309 | 3.7178 | 0.184 | 0.62737 | 0.086138 | 426.7131 | 1.167 | 43252.6302 | 1.1207 | 4.3708 | 4.4751 | 3.8039 | 0.16978 | 0.56582 | 0.077686 | 417.3253 | 7958.3181 | 0.21472 | 9825.0841 | 0.049076 | 0.19073 | 0.0067382 | 0.19747 | 846.3533 | 7958.3181 | 0.21472 | 9825.0841 | 0.049076 | 0.31478 | 0.0067382 | 0.32152 | 1378.061 | 7958.3181 | 0.21472 | 10242.3657 | 0.049076 | 0.023191 | 0.28841 | 0.0099223 | 0.29834 | 1278.6873 | 7958.3181 | 0.21472 | 10282.0648 | 0.0042 | 0.1996 | 0.00057666 | 0.20018 | 859.8211 | 7958.3181 | 0.21472 | 9508.1459 | 0.0042 | 0.30463 | 0.00057666 | 0.3052 | 1309.9848 | 7958.3181 | 0.21472 | 10023.0707 | 0.0042 | 0.023191 | 0.28224 | 0.0037608 | 0.286 | 1227.6662
11/09 15:00:00 | 57.02 | 13.9 | 22.58% | 1.1853 | 43931.5522 | 1.1231 | 4.0433 | 4.1622 | 3.746 | 0.19046 | 0.65466 | 0.089885 | 426.803 | 1.1853 | 43931.5522 | 1.1231 | 4.3802 | 4.5091 | 3.8327 | 0.19046 | 0.63985 | 0.087851 | 417.4131 | 8367.4027 | 0.22576 | 10330.1268 | 0.051599 | 0.20053 | 0.0070845 | 0.20762 | 846.5609 | 8367.4027 | 0.22576 | 10330.1268 | 0.051599 | 0.33096 | 0.0070845 | 0.33805 | 1378.399 | 8367.4027 | 0.22576 | 10768.858 | 0.051599 | 0.024383 | 0.30324 | 0.010432 | 0.31367 | 1279.0009 | 8367.4027 | 0.22576 | 10810.5978 | 0.0042 | 0.20986 | 0.00057666 | 0.21044 | 860.0315 | 8367.4027 | 0.22576 | 9996.8969 | 0.0042 | 0.32029 | 0.00057666 | 0.32086 | 1310.3057 | 8367.4027 | 0.22576 | 10538.2905 | 0.0042 | 0.024383 | 0.29675 | 0.0039245 | 0.30067 | 1227.9668
11/09 16:00:00 | 57.02 | 13.9 | 21.32% | 1.1853 | 43931.5522 | 1.1231 | 4.0433 | 4.1622 | 3.746 | 0.17983 | 0.61812 | 0.084867 | 426.8879 | 1.1853 | 43931.5522 | 1.1231 | 4.3802 | 4.5091 | 3.8327 | 0.19046 | 0.63985 | 0.087851 | 417.501 | 7900.3379 | 0.21316 | 9753.5035 | 0.048719 | 0.18934 | 0.0066891 | 0.19603 | 846.7569 | 7900.3379 | 0.21316 | 9753.5035 | 0.048719 | 0.31249 | 0.0066891 | 0.31918 | 1378.7182 | 7900.3379 | 0.21316 | 10167.745 | 0.048719 | 0.023022 | 0.28631 | 0.00985 | 0.29616 | 1279.2971 | 7900.3379 | 0.21316 | 10207.1549 | 0.0042 | 0.19814 | 0.00057666 | 0.19872 | 860.2302 | 7900.3379 | 0.21316 | 9438.8744 | 0.0042 | 0.30241 | 0.00057666 | 0.30299 | 1310.6087 | 7900.3379 | 0.21316 | 9950.0477 | 0.0042 | 0.023022 | 0.28018 | 0.0037376 | 0.28392 | 1228.2508
11/09 17:00:00 | 57.02 | 13.9 | 19.91% | 1.1853 | 43931.5522 | 1.1231 | 4.0433 | 4.1622 | 3.746 | 0.168 | 0.57743 | 0.079281 | 426.9671 | 1.1853 | 43931.5522 | 1.1231 | 4.3802 | 4.5091 | 3.8327 | 0.168 | 0.56437 | 0.077488 | 417.5784 | 7380.3349 | 0.19913 | 9111.5245 | 0.045512 | 0.17688 | 0.0062488 | 0.18312 | 846.94 | 7380.3349 | 0.19913 | 9111.5245 | 0.045512 | 0.29192 | 0.0062488 | 0.29817 | 1379.0164 | 7380.3349 | 0.19913 | 9498.5005 | 0.045512 | 0.021507 | 0.26747 | 0.0092017 | 0.27667 | 1279.5738 | 7380.3349 | 0.19913 | 9535.3164 | 0.0042 | 0.1851 | 0.00057666 | 0.18568 | 860.4159 | 7380.3349 | 0.19913 | 8817.6044 | 0.0042 | 0.2825 | 0.00057666 | 0.28308 | 1310.8917 | 7380.3349 | 0.19913 | 9295.1321 | 0.0042 | 0.021507 | 0.26174 | 0.0035295 | 0.26527 | 1228.516
11/09 18:00:00 | 55.22 | 12.9 | 18.11% | 1.1549 | 42802.8544 | 1.1187 | 4.0274 | 4.1098 | 3.6988 | 0.15682 | 0.53187 | 0.073026 | 427.0402 | 1.1549 | 42802.8544 | 1.1187 | 4.363 | 4.4523 | 3.7844 | 0.17243 | 0.57157 | 0.078476 | 417.6569 | 6712.3871 | 0.18111 | 8286.8977 | 0.041393 | 0.16087 | 0.0056833 | 0.16655 | 847.1066 | 6712.3871 | 0.18111 | 8286.8977 | 0.041393 | 0.2655 | 0.0056833 | 0.27118 | 1379.2876 | 6712.3871 | 0.18111 | 8638.8509 | 0.041393 | 0.01956 | 0.24326 | 0.0083689 | 0.25163 | 1279.8254 | 6712.3871 | 0.18111 | 8672.3348 | 0.0042 | 0.16835 | 0.00057666 | 0.16893 | 860.5848 | 6712.3871 | 0.18111 | 8019.5784 | 0.0042 | 0.25694 | 0.00057666 | 0.25751 | 1311.1493 | 6712.3871 | 0.18111 | 8453.8881 | 0.0042 | 0.01956 | 0.23805 | 0.0032623 | 0.24131 | 1228.7573
11/09 19:00:00 | 48.92 | 9.4 | 19.91% | 1.0513 | 38964.1908 | 1.0894 | 3.9218 | 3.9165 | 3.5248 | 0.18934 | 0.61344 | 0.084226 | 427.1244 | 1.0513 | 38964.1908 | 1.0894 | 4.2486 | 4.2428 | 3.6064 | 0.18934 | 0.59956 | 0.08232 | 417.7392 | 7377.6479 | 0.19905 | 9108.2072 | 0.045495 | 0.17681 | 0.0062465 | 0.18306 | 847.2896 | 7377.6479 | 0.19905 | 9108.2072 | 0.045495 | 0.29181 | 0.0062465 | 0.29806 | 1379.5856 | 7377.6479 | 0.19905 | 9495.0423 | 0.045495 | 0.021499 | 0.26737 | 0.0091983 | 0.27657 | 1280.102 | 7377.6479 | 0.19905 | 9531.8448 | 0.0042 | 0.18504 | 0.00057666 | 0.18561 | 860.7704 | 7377.6479 | 0.19905 | 8814.3941 | 0.0042 | 0.2824 | 0.00057666 | 0.28298 | 1311.4322 | 7377.6479 | 0.19905 | 9291.7479 | 0.0042 | 0.021499 | 0.26164 | 0.0035285 | 0.26517 | 1229.0225
11/09 20:00:00 | 46.94 | 8.3 | 23.15% | 1.0197 | 37793.6649 | 1.0761 | 3.8739 | 3.8522 | 3.4669 | 0.227 | 0.72524 | 0.099576 | 427.224 | 1.0197 | 37793.6649 | 1.0761 | 4.1967 | 4.1732 | 3.5472 | 0.19521 | 0.60957 | 0.083694 | 417.8229 | 8579.0531 | 0.23147 | 10591.4236 | 0.052904 | 0.2056 | 0.0072637 | 0.21287 | 847.5025 | 8579.0531 | 0.23147 | 10591.4236 | 0.052904 | 0.33934 | 0.0072637 | 0.3466 | 1379.9322 | 8579.0531 | 0.23147 | 11041.2524 | 0.052904 | 0.025 | 0.31091 | 0.010696 | 0.32161 | 1280.4236 | 8579.0531 | 0.23147 | 11084.048 | 0.0042 | 0.21517 | 0.00057666 | 0.21574 | 860.9862 | 8579.0531 | 0.23147 | 10249.7648 | 0.0042 | 0.32839 | 0.00057666 | 0.32897 | 1311.7612 | 8579.0531 | 0.23147 | 10804.8528 | 0.0042 | 0.025 | 0.30425 | 0.0040091 | 0.30826 | 1229.3308
11/09 21:00:00 | 44.96 | 7.2 | 28.1% | 0.98858 | 36640.3138 | 1.0611 | 3.8198 | 3.7861 | 3.4075 | 0.28427 | 0.8959 | 0.12301 | 427.347 | 0.98858 | 36640.3138 | 1.0611 | 4.1381 | 4.1016 | 3.4863 | 0.28427 | 0.87563 | 0.12022 | 417.9432 | 10415.9228 | 0.28103 | 12859.164 | 0.064232 | 0.24963 | 0.008819 | 0.25845 | 847.7609 | 10415.9228 | 0.28103 | 12859.164 | 0.064232 | 0.41199 | 0.008819 | 0.42081 | 1380.353 | 10415.9228 | 0.28103 | 13405.3061 | 0.064232 | 0.030353 | 0.37748 | 0.012986 | 0.39046 | 1280.814 | 10415.9228 | 0.28103 | 13457.2646 | 0.0042 | 0.26124 | 0.00057666 | 0.26181 | 861.248 | 10415.9228 | 0.28103 | 12444.3522 | 0.0042 | 0.3987 | 0.00057666 | 0.39928 | 1312.1605 | 10415.9228 | 0.28103 | 13118.2907 | 0.0042 | 0.030353 | 0.3694 | 0.0047441 | 0.37414 | 1229.7049
11/09 22:00:00 | 47.12 | 8.4 | 30.16% | 1.0226 | 37899.3666 | 1.0774 | 3.8785 | 3.8581 | 3.4723 | 0.2949 | 0.94339 | 0.12953 | 427.4765 | 1.0226 | 37899.3666 | 1.0774 | 4.2017 | 4.1796 | 3.5526 | 0.27483 | 0.85928 | 0.11798 | 418.0611 | 11176.6575 | 0.30155 | 13798.3426 | 0.068923 | 0.26786 | 0.0094631 | 0.27732 | 848.0383 | 11176.6575 | 0.30155 | 13798.3426 | 0.068923 | 0.44208 | 0.0094631 | 0.45154 | 1380.8046 | 11176.6575 | 0.30155 | 14384.3726 | 0.068923 | 0.032569 | 0.40505 | 0.013935 | 0.41898 | 1281.233 | 11176.6575 | 0.30155 | 14440.1259 | 0.0042 | 0.28032 | 0.00057666 | 0.28089 | 861.5289 | 11176.6575 | 0.30155 | 13353.2347 | 0.0042 | 0.42782 | 0.00057666 | 0.4284 | 1312.5889 | 11176.6575 | 0.30155 | 14076.3948 | 0.0042 | 0.032569 | 0.39638 | 0.0050484 | 0.40142 | 1230.1063
11/09 23:00:00 | 47.3 | 8.5 | 32.58% | 1.0254 | 38005.2103 | 1.0786 | 3.8831 | 3.864 | 3.4776 | 0.31773 | 1.0177 | 0.13973 | 427.6162 | 1.0254 | 38005.2103 | 1.0786 | 4.2067 | 4.186 | 3.5581 | 0.31773 | 0.99466 | 0.13657 | 418.1977 | 12075.3035 | 0.3258 | 14907.7821 | 0.074464 | 0.28939 | 0.010224 | 0.29962 | 848.3379 | 12075.3035 | 0.3258 | 14907.7821 | 0.074464 | 0.47763 | 0.010224 | 0.48785 | 1381.2924 | 12075.3035 | 0.3258 | 15540.9311 | 0.074464 | 0.035188 | 0.43761 | 0.015055 | 0.45267 | 1281.6857 | 12075.3035 | 0.3258 | 15601.1673 | 0.0042 | 0.30286 | 0.00057666 | 0.30343 | 861.8323 | 12075.3035 | 0.3258 | 14426.8859 | 0.0042 | 0.46222 | 0.00057666 | 0.46279 | 1313.0517 | 12075.3035 | 0.3258 | 15208.1908 | 0.0042 | 0.035188 | 0.42825 | 0.005408 | 0.43365 | 1230.54
11/09 24:00:00 | 46.4 | 8 | 37.03% | 1.0112 | 37477.4113 | 1.0722 | 3.8598 | 3.8343 | 3.4509 | 0.36624 | 1.1657 | 0.16005 | 427.7763 | 1.0112 | 37477.4113 | 1.0722 | 4.1814 | 4.1538 | 3.5308 | 0.3222 | 1.0024 | 0.13762 | 418.3353 | 13725.7885 | 0.37033 | 16945.4179 | 0.084642 | 0.32895 | 0.011621 | 0.34057 | 848.6785 | 13725.7885 | 0.37033 | 16945.4179 | 0.084642 | 0.54291 | 0.011621 | 0.55453 | 1381.8469 | 13725.7885 | 0.37033 | 17665.1075 | 0.084642 | 0.039998 | 0.49743 | 0.017113 | 0.51454 | 1282.2002 | 13725.7885 | 0.37033 | 17733.5769 | 0.0042 | 0.34425 | 0.00057666 | 0.34483 | 862.1771 | 13725.7885 | 0.37033 | 16398.7915 | 0.0042 | 0.5254 | 0.00057666 | 0.52597 | 1313.5776 | 13725.7885 | 0.37033 | 17286.8873 | 0.0042 | 0.039998 | 0.48678 | 0.0060684 | 0.49285 | 1231.0328
11/10 01:00:00 | 45.68 | 7.6 | 41.3% | 0.99984 | 37057.727 | 1.0667 | 3.8402 | 3.8103 | 3.4293 | 0.41304 | 1.3082 | 0.17961 | 427.9559 | 0.99984 | 37057.727 | 1.0667 | 4.1602 | 4.1278 | 3.5087 | 0.41304 | 1.2786 | 0.17555 | 418.5109 | 15306.4739 | 0.41298 | 18896.8814 | 0.09439 | 0.36683 | 0.01296 | 0.37979 | 849.0583 | 15306.4739 | 0.41298 | 18896.8814 | 0.09439 | 0.60543 | 0.01296 | 0.61839 | 1382.4653 | 15306.4739 | 0.41298 | 19699.4517 | 0.09439 | 0.044604 | 0.55471 | 0.019084 | 0.5738 | 1282.774 | 15306.4739 | 0.41298 | 19775.8061 | 0.0042 | 0.38389 | 0.00057666 | 0.38447 | 862.5616 | 15306.4739 | 0.41298 | 18287.3046 | 0.0042 | 0.5859 | 0.00057666 | 0.58648 | 1314.1641 | 15306.4739 | 0.41298 | 19277.675 | 0.0042 | 0.044604 | 0.54284 | 0.0067008 | 0.54954 | 1231.5824
11/10 02:00:00 | 44.96 | 7.2 | 44.42% | 0.98858 | 36640.3138 | 1.0611 | 3.8198 | 3.7861 | 3.4075 | 0.44932 | 1.4161 | 0.19442 | 428.1503 | 0.98858 | 36640.3138 | 1.0611 | 4.1381 | 4.1016 | 3.4863 | 0.41775 | 1.2868 | 0.17667 | 418.6875 | 16463.3296 | 0.44419 | 20325.0983 | 0.10152 | 0.39456 | 0.013939 | 0.4085 | 849.4667 | 16463.3296 | 0.44419 | 20325.0983 | 0.10152 | 0.65119 | 0.013939 | 0.66513 | 1383.1305 | 16463.3296 | 0.44419 | 21188.3264 | 0.10152 | 0.047975 | 0.59664 | 0.020526 | 0.61717 | 1283.3912 | 16463.3296 | 0.44419 | 21270.4517 | 0.0042 | 0.41291 | 0.00057666 | 0.41349 | 862.9751 | 16463.3296 | 0.44419 | 19669.45 | 0.0042 | 0.63018 | 0.00057666 | 0.63076 | 1314.7949 | 16463.3296 | 0.44419 | 20734.6721 | 0.0042 | 0.047975 | 0.58386 | 0.0071637 | 0.59103 | 1232.1734
11/10 03:00:00 | 44.42 | 6.9 | 46.68% | 0.98018 | 36328.7443 | 1.0567 | 3.8041 | 3.7677 | 3.3909 | 0.47626 | 1.4954 | 0.20532 | 428.3556 | 0.98018 | 36328.7443 | 1.0567 | 4.1211 | 4.0817 | 3.4694 | 0.47626 | 1.4616 | 0.20068 | 418.8882 | 17302.0272 | 0.46682 | 21360.5274 | 0.1067 | 0.41466 | 0.014649 | 0.42931 | 849.8961 | 17302.0272 | 0.46682 | 21360.5274 | 0.1067 | 0.68436 | 0.014649 | 0.69901 | 1383.8295 | 17302.0272 | 0.46682 | 22267.7313 | 0.1067 | 0.050419 | 0.62703 | 0.021572 | 0.64861 | 1284.0398 | 17302.0272 | 0.46682 | 22354.0403 | 0.0042 | 0.43394 | 0.00057666 | 0.43452 | 863.4096 | 17302.0272 | 0.46682 | 20671.4782 | 0.0042 | 0.66229 | 0.00057666 | 0.66286 | 1315.4577 | 17302.0272 | 0.46682 | 21790.9663 | 0.0042 | 0.050419 | 0.61361 | 0.0074992 | 0.62111 | 1232.7945
11/10 04:00:00 | 42.98 | 6.1 | 49.44% | 0.95793 | 35504.1377 | 1.0445 | 3.7601 | 3.7181 | 3.3463 | 0.51612 | 1.6049 | 0.22036 | 428.576 | 0.95793 | 35504.1377 | 1.0445 | 4.0735 | 4.028 | 3.4238 | 0.48732 | 1.4811 | 0.20335 | 419.0916 | 18324.4198 | 0.49441 | 22622.7405 | 0.113 | 0.43916 | 0.015515 | 0.45468 | 850.3507 | 18324.4198 | 0.49441 | 22622.7405 | 0.113 | 0.7248 | 0.015515 | 0.74032 | 1384.5698 | 18324.4198 | 0.49441 | 23583.5519 | 0.113 | 0.053399 | 0.66409 | 0.022847 | 0.68693 | 1284.7267 | 18324.4198 | 0.49441 | 23674.961 | 0.0042 | 0.45959 | 0.00057666 | 0.46016 | 863.8698 | 18324.4198 | 0.49441 | 21892.9747 | 0.0042 | 0.70142 | 0.00057666 | 0.702 | 1316.1597 | 18324.4198 | 0.49441 | 23078.6144 | 0.0042 | 0.053399 | 0.64987 | 0.0079083 | 0.65778 | 1233.4523
11/10 05:00:00 | 41 | 5 | 52.5% | 0.92774 | 34385.1365 | 1.0265 | 3.6954 | 3.6483 | 3.2835 | 0.56587 | 1.7368 | 0.23846 | 428.8145 | 0.92774 | 34385.1365 | 1.0265 | 4.0033 | 3.9524 | 3.3595 | 0.56587 | 1.6975 | 0.23307 | 419.3246 | 19457.6883 | 0.52498 | 24021.8374 | 0.11999 | 0.46632 | 0.016475 | 0.48279 | 850.8335 | 19457.6883 | 0.52498 | 24021.8374 | 0.11999 | 0.76963 | 0.016475 | 0.7861 | 1385.3559 | 19457.6883 | 0.52498 | 25042.0699 | 0.11999 | 0.056701 | 0.70516 | 0.02426 | 0.72942 | 1285.4561 | 19457.6883 | 0.52498 | 25139.1322 | 0.0042 | 0.48801 | 0.00057666 | 0.48859 | 864.3584 | 19457.6883 | 0.52498 | 23246.9394 | 0.0042 | 0.7448 | 0.00057666 | 0.74538 | 1316.9051 | 19457.6883 | 0.52498 | 24505.9047 | 0.0042 | 0.056701 | 0.69006 | 0.0083617 | 0.69842 | 1234.1507
11/10 06:00:00 | 39.92 | 4.4 | 54.48% | 0.91146 | 33782.0112 | 1.0162 | 3.6581 | 3.6095 | 3.2485 | 0.59772 | 1.8217 | 0.25012 | 429.0646 | 0.91146 | 33782.0112 | 1.0162 | 3.963 | 3.9103 | 3.3237 | 0.57598 | 1.7158 | 0.23557 | 419.5602 | 20192.1049 | 0.5448 | 24928.5245 | 0.12452 | 0.48392 | 0.017096 | 0.50102 | 851.3345 | 20192.1049 | 0.5448 | 24928.5245 | 0.12452 | 0.79868 | 0.017096 | 0.81577 | 1386.1717 | 20192.1049 | 0.5448 | 25987.265 | 0.12452 | 0.058841 | 0.73177 | 0.025175 | 0.75695 | 1286.2131 | 20192.1049 | 0.5448 | 26087.9908 | 0.0042 | 0.50643 | 0.00057666 | 0.50701 | 864.8654 | 20192.1049 | 0.5448 | 24124.3786 | 0.0042 | 0.77291 | 0.00057666 | 0.77349 | 1317.6786 | 20192.1049 | 0.5448 | 25430.8626 | 0.0042 | 0.058841 | 0.7161 | 0.0086555 | 0.72476 | 1234.8755
11/10 07:00:00 | 43.16 | 6.2 | 51.91% | 0.96069 | 35606.7167 | 1.046 | 3.7658 | 3.7244 | 3.3519 | 0.54036 | 1.6823 | 0.23098 | 429.2956 | 0.96069 | 35606.7167 | 1.046 | 4.0796 | 4.0347 | 3.4295 | 0.54036 | 1.6443 | 0.22576 | 419.786 | 19240.4425 | 0.51912 | 23753.6327 | 0.11865 | 0.46111 | 0.016291 | 0.4774 | 851.8119 | 19240.4425 | 0.51912 | 23753.6327 | 0.11865 | 0.76103 | 0.016291 | 0.77733 | 1386.949 | 19240.4425 | 0.51912 | 24762.4742 | 0.11865 | 0.056068 | 0.69728 | 0.023989 | 0.72127 | 1286.9344 | 19240.4425 | 0.51912 | 24858.4528 | 0.0042 | 0.48256 | 0.00057666 | 0.48314 | 865.3485 | 19240.4425 | 0.51912 | 22987.3865 | 0.0042 | 0.73649 | 0.00057666 | 0.73706 | 1318.4157 | 19240.4425 | 0.51912 | 24232.2953 | 0.0042 | 0.056068 | 0.68235 | 0.0082748 | 0.69063 | 1235.5661
11/10 08:00:00 | 43.7 | 6.5 | 40.19% | 0.96902 | 35915.3055 | 1.0507 | 3.7824 | 3.743 | 3.3687 | 0.4147 | 1.2958 | 0.17791 | 429.4735 | 0.96902 | 35915.3055 | 1.0507 | 4.0976 | 4.055 | 3.4467 | 0.53572 | 1.6361 | 0.22463 | 420.0106 | 14894.037 | 0.40185 | 18387.7 | 0.091847 | 0.35695 | 0.012611 | 0.36956 | 852.1815 | 14894.037 | 0.40185 | 18387.7 | 0.091847 | 0.58912 | 0.012611 | 0.60173 | 1387.5507 | 14894.037 | 0.40185 | 19168.6448 | 0.091847 | 0.043402 | 0.53977 | 0.01857 | 0.55834 | 1287.4927 | 14894.037 | 0.40185 | 19242.9418 | 0.0042 | 0.37355 | 0.00057666 | 0.37413 | 865.7226 | 14894.037 | 0.40185 | 17794.5484 | 0.0042 | 0.57011 | 0.00057666 | 0.57069 | 1318.9864 | 14894.037 | 0.40185 | 18758.233 | 0.0042 | 0.043402 | 0.52821 | 0.0065358 | 0.53475 | 1236.1008
11/10 09:00:00 | 46.58 | 8.1 | 34.31% | 1.014 | 37582.6872 | 1.0735 | 3.8645 | 3.8403 | 3.4562 | 0.33834 | 1.0783 | 0.14804 | 429.6215 | 1.014 | 37582.6872 | 1.0735 | 4.1866 | 4.1603 | 3.5363 | 0.33834 | 1.0539 | 0.1447 | 420.1553 | 12715.6054 | 0.34308 | 15698.2783 | 0.078413 | 0.30474 | 0.010766 | 0.31551 | 852.497 | 12715.6054 | 0.34308 | 15698.2783 | 0.078413 | 0.50295 | 0.010766 | 0.51372 | 1388.0644 | 12715.6054 | 0.34308 | 16365.0006 | 0.078413 | 0.037054 | 0.46082 | 0.015854 | 0.47667 | 1287.9694 | 12715.6054 | 0.34308 | 16428.4308 | 0.0042 | 0.31891 | 0.00057666 | 0.31949 | 866.0421 | 12715.6054 | 0.34308 | 15191.8823 | 0.0042 | 0.48673 | 0.00057666 | 0.4873 | 1319.4737 | 12715.6054 | 0.34308 | 16014.6164 | 0.0042 | 0.037054 | 0.45095 | 0.0056642 | 0.45662 | 1236.5575
11/10 10:00:00 | 55.94 | 13.3 | 15.63% | 1.167 | 43252.6302 | 1.1207 | 4.0346 | 4.1309 | 3.7178 | 0.13391 | 0.45658 | 0.062689 | 429.6842 | 1.167 | 43252.6302 | 1.1207 | 4.3708 | 4.4751 | 3.8039 | 0.29398 | 0.97972 | 0.13452 | 420.2898 | 5791.816 | 0.15627 | 7150.3901 | 0.035716 | 0.13881 | 0.0049038 | 0.14371 | 852.6407 | 5791.816 | 0.15627 | 7150.3901 | 0.035716 | 0.22909 | 0.0049038 | 0.23399 | 1388.2984 | 5791.816 | 0.15627 | 7454.0747 | 0.035716 | 0.016878 | 0.2099 | 0.0072211 | 0.21712 | 1288.1865 | 5791.816 | 0.15627 | 7482.9664 | 0.0042 | 0.14526 | 0.00057666 | 0.14584 | 866.188 | 5791.816 | 0.15627 | 6919.7324 | 0.0042 | 0.2217 | 0.00057666 | 0.22228 | 1319.6959 | 5791.816 | 0.15627 | 7294.4786 | 0.0042 | 0.016878 | 0.2054 | 0.002894 | 0.2083 | 1236.7658
11/10 11:00:00 | 57.92 | 14.4 | 0.3653% | 1.2007 | 44501.2239 | 1.1247 | 4.0487 | 4.188 | 3.7692 | 0.0030427 | 0.010529 | 0.0014456 | 429.6857 | 1.2007 | 44501.2239 | 1.1247 | 4.3861 | 4.537 | 3.8565 | 0.0030427 | 0.01029 | 0.0014129 | 420.2912 | 135.4033 | 0.0036533 | 167.1645 | 0.00083499 | 0.0032451 | 0.00011464 | 0.0033597 | 852.6441 | 135.4033 | 0.0036533 | 167.1645 | 0.00083499 | 0.0053557 | 0.00011464 | 0.0054704 | 1388.3039 | 135.4033 | 0.0036533 | 174.2642 | 0.00083499 | 0.00039457 | 0.0049071 | 0.00016882 | 0.0050759 | 1288.1916 | 135.4033 | 0.0036533 | 174.9396 | 0.0042 | 0.003396 | 0.00057666 | 0.0039726 | 866.1919 | 135.4033 | 0.0036533 | 161.7721 | 0.0042 | 0.005183 | 0.00057666 | 0.0057596 | 1319.7017 | 135.4033 | 0.0036533 | 170.5331 | 0.0042 | 0.00039457 | 0.004802 | 0.00063083 | 0.0054328 | 1236.7712
11/10 12:00:00 | 60.08 | 15.6 | 0% | 1.238 | 45882.914 | 1.1264 | 4.0549 | 4.249 | 3.8241 | 0 | 0 | 0 | 429.6857 | 1.238 | 45882.914 | 1.1264 | 4.3928 | 4.603 | 3.9126 | 0.0029511 | 0.010143 | 0.0013926 | 420.2926 | 0 | 0 | 0 | 0 | 0 | 0 | 0 | 852.6441 | 0 | 0 | 0 | 0 | 0 | 0 | 0 | 1388.3039 | 0 | 0 | 0 | 0 | 0 | 0 | 0 | 0 | 1288.1916 | 0 | 0 | 0 | 0.0042 | 0 | 0.00057666 | 0.00057666 | 866.1925 | 0 | 0 | 0 | 0.0042 | 0 | 0.00057666 | 0.00057666 | 1319.7023 | 0 | 0 | 0 | 0.0042 | 0 | 0 | 0.00057666 | 0.00057666 | 1236.7718
11/10 13:00:00 | 60.08 | 15.6 | 0% | 1.238 | 45882.914 | 1.1264 | 4.0549 | 4.249 | 3.8241 | 0 | 0 | 0 | 429.6857 | 1.238 | 45882.914 | 1.1264 | 4.3928 | 4.603 | 3.9126 | 0 | 0 | 0 | 420.2926 | 0 | 0 | 0 | 0 | 0 | 0 | 0 | 852.6441 | 0 | 0 | 0 | 0 | 0 | 0 | 0 | 1388.3039 | 0 | 0 | 0 | 0 | 0 | 0 | 0 | 0 | 1288.1916 | 0 | 0 | 0 | 0.0042 | 0 | 0.00057666 | 0.00057666 | 866.1931 | 0 | 0 | 0 | 0.0042 | 0 | 0.00057666 | 0.00057666 | 1319.7029 | 0 | 0 | 0 | 0.0042 | 0 | 0 | 0.00057666 | 0.00057666 | 1236.7723
11/10 14:00:00 | 62.06 | 16.7 | 0% | 1.2726 | 47167.4189 | 1.1255 | 4.0519 | 4.3037 | 3.8734 | 0 | 0 | 0 | 429.6857 | 1.2726 | 47167.4189 | 1.1255 | 4.3895 | 4.6624 | 3.963 | 0 | 0 | 0 | 420.2926 | 0 | 0 | 0 | 0 | 0 | 0 | 0 | 852.6441 | 0 | 0 | 0 | 0 | 0 | 0 | 0 | 1388.3039 | 0 | 0 | 0 | 0 | 0 | 0 | 0 | 0 | 1288.1916 | 0 | 0 | 0 | 0.0042 | 0 | 0.00057666 | 0.00057666 | 866.1937 | 0 | 0 | 0 | 0.0042 | 0 | 0.00057666 | 0.00057666 | 1319.7034 | 0 | 0 | 0 | 0.0042 | 0 | 0 | 0.00057666 | 0.00057666 | 1236.7729
11/10 15:00:00 | 60.08 | 15.6 | 0% | 1.238 | 45882.914 | 1.1264 | 4.0549 | 4.249 | 3.8241 | 0 | 0 | 0 | 429.6857 | 1.238 | 45882.914 | 1.1264 | 4.3928 | 4.603 | 3.9126 | 0 | 0 | 0 | 420.2926 | 0 | 0 | 0 | 0 | 0 | 0 | 0 | 852.6441 | 0 | 0 | 0 | 0 | 0 | 0 | 0 | 1388.3039 | 0 | 0 | 0 | 0 | 0 | 0 | 0 | 0 | 1288.1916 | 0 | 0 | 0 | 0.0042 | 0 | 0.00057666 | 0.00057666 | 866.1942 | 0 | 0 | 0 | 0.0042 | 0 | 0.00057666 | 0.00057666 | 1319.704 | 0 | 0 | 0 | 0.0042 | 0 | 0 | 0.00057666 | 0.00057666 | 1236.7735
11/10 16:00:00 | 59 | 15 | 0% | 1.2192 | 45189.514 | 1.1258 | 4.053 | 4.2187 | 3.7968 | 0 | 0 | 0 | 429.6857 | 1.2192 | 45189.514 | 1.1258 | 4.3908 | 4.5702 | 3.8847 | 0 | 0 | 0 | 420.2926 | 0 | 0 | 0 | 0 | 0 | 0 | 0 | 852.6441 | 0 | 0 | 0 | 0 | 0 | 0 | 0 | 1388.3039 | 0 | 0 | 0 | 0 | 0 | 0 | 0 | 0 | 1288.1916 | 0 | 0 | 0 | 0.0042 | 0 | 0.00057666 | 0.00057666 | 866.1948 | 0 | 0 | 0 | 0.0042 | 0 | 0.00057666 | 0.00057666 | 1319.7046 | 0 | 0 | 0 | 0.0042 | 0 | 0 | 0.00057666 | 0.00057666 | 1236.7741
11/10 17:00:00 | 53.96 | 12.2 | 0% | 1.1338 | 42021.2114 | 1.1146 | 4.0124 | 4.0724 | 3.6652 | 0 | 0 | 0 | 429.6857 | 1.1338 | 42021.2114 | 1.1146 | 4.3467 | 4.4118 | 3.75 | 0 | 0 | 0 | 420.2926 | 0 | 0 | 0 | 0 | 0 | 0 | 0 | 852.6441 | 0 | 0 | 0 | 0 | 0 | 0 | 0 | 1388.3039 | 0 | 0 | 0 | 0 | 0 | 0 | 0 | 0 | 1288.1916 | 0 | 0 | 0 | 0.0042 | 0 | 0.00057666 | 0.00057666 | 866.1954 | 0 | 0 | 0 | 0.0042 | 0 | 0.00057666 | 0.00057666 | 1319.7052 | 0 | 0 | 0 | 0.0042 | 0 | 0 | 0.00057666 | 0.00057666 | 1236.7747
11/10 18:00:00 | 48.92 | 9.4 | 0% | 1.0513 | 38964.1908 | 1.0894 | 3.9218 | 3.9165 | 3.5248 | 0 | 0 | 0 | 429.6857 | 1.0513 | 38964.1908 | 1.0894 | 4.2486 | 4.2428 | 3.6064 | 0 | 0 | 0 | 420.2926 | 0 | 0 | 0 | 0 | 0 | 0 | 0 | 852.6441 | 0 | 0 | 0 | 0 | 0 | 0 | 0 | 1388.3039 | 0 | 0 | 0 | 0 | 0 | 0 | 0 | 0 | 1288.1916 | 0 | 0 | 0 | 0.0042 | 0 | 0.00057666 | 0.00057666 | 866.196 | 0 | 0 | 0 | 0.0042 | 0 | 0.00057666 | 0.00057666 | 1319.7057 | 0 | 0 | 0 | 0.0042 | 0 | 0 | 0.00057666 | 0.00057666 | 1236.7752
11/10 19:00:00 | 48.92 | 9.4 | 3.745% | 1.0513 | 38964.1908 | 1.0894 | 3.9218 | 3.9165 | 3.5248 | 0.035619 | 0.1154 | 0.015844 | 429.7015 | 1.0513 | 38964.1908 | 1.0894 | 4.2486 | 4.2428 | 3.6064 | 0.035619 | 0.11279 | 0.015486 | 420.3081 | 1387.8625 | 0.037446 | 1713.4106 | 0.0085585 | 0.033261 | 0.0011751 | 0.034436 | 852.6785 | 1387.8625 | 0.037446 | 1713.4106 | 0.0085585 | 0.054895 | 0.0011751 | 0.05607 | 1388.36 | 1387.8625 | 0.037446 | 1786.1809 | 0.0085585 | 0.0040443 | 0.050297 | 0.0017304 | 0.052027 | 1288.2436 | 1387.8625 | 0.037446 | 1793.1041 | 0.0042 | 0.034808 | 0.00057666 | 0.035385 | 866.2314 | 1387.8625 | 0.037446 | 1658.1392 | 0.0042 | 0.053125 | 0.00057666 | 0.053701 | 1319.7594 | 1387.8625 | 0.037446 | 1747.9377 | 0.0042 | 0.0040443 | 0.04922 | 0.0011319 | 0.050352 | 1236.8256
11/10 20:00:00 | 48.02 | 8.9 | 17.26% | 1.0369 | 38430.0045 | 1.0836 | 3.9008 | 3.8874 | 3.4987 | 0.16648 | 0.53593 | 0.073583 | 429.7751 | 1.0369 | 38430.0045 | 1.0836 | 4.2259 | 4.2114 | 3.5797 | 0.036114 | 0.11363 | 0.015601 | 420.3237 | 6397.659 | 0.17261 | 7898.3445 | 0.039452 | 0.15333 | 0.0054168 | 0.15874 | 852.8373 | 6397.659 | 0.17261 | 7898.3445 | 0.039452 | 0.25305 | 0.0054168 | 0.25847 | 1388.6184 | 6397.659 | 0.17261 | 8233.7954 | 0.039452 | 0.018643 | 0.23185 | 0.0079765 | 0.23983 | 1288.4834 | 6397.659 | 0.17261 | 8265.7093 | 0.0042 | 0.16046 | 0.00057666 | 0.16103 | 866.3924 | 6397.659 | 0.17261 | 7643.5592 | 0.0042 | 0.24489 | 0.00057666 | 0.24547 | 1320.0049 | 6397.659 | 0.17261 | 8057.5051 | 0.0042 | 0.018643 | 0.22689 | 0.0031364 | 0.23003 | 1237.0556
11/10 21:00:00 | 46.04 | 7.8 | 27.05% | 1.0055 | 37267.2853 | 1.0695 | 3.8501 | 3.8223 | 3.4401 | 0.26901 | 0.8541 | 0.11727 | 429.8923 | 1.0055 | 37267.2853 | 1.0695 | 4.1709 | 4.1409 | 3.5197 | 0.26901 | 0.83477 | 0.11461 | 420.4383 | 10025.0977 | 0.27048 | 12376.6638 | 0.061821 | 0.24026 | 0.0084881 | 0.24875 | 853.086 | 10025.0977 | 0.27048 | 12376.6638 | 0.061821 | 0.39653 | 0.0084881 | 0.40502 | 1389.0235 | 10025.0977 | 0.27048 | 12902.3136 | 0.061821 | 0.029214 | 0.36331 | 0.012499 | 0.37581 | 1288.8592 | 10025.0977 | 0.27048 | 12952.3226 | 0.0042 | 0.25143 | 0.00057666 | 0.25201 | 866.6444 | 10025.0977 | 0.27048 | 11977.4166 | 0.0042 | 0.38374 | 0.00057666 | 0.38432 | 1320.3892 | 10025.0977 | 0.27048 | 12626.0676 | 0.0042 | 0.029214 | 0.35554 | 0.0045877 | 0.36012 | 1237.4157
11/10 22:00:00 | 44.96 | 7.2 | 32.24% | 0.98858 | 36640.3138 | 1.0611 | 3.8198 | 3.7861 | 3.4075 | 0.32611 | 1.0277 | 0.14111 | 430.0335 | 0.98858 | 36640.3138 | 1.0611 | 4.1381 | 4.1016 | 3.4863 | 0.27361 | 0.84277 | 0.11571 | 420.554 | 11948.7677 | 0.32239 | 14751.565 | 0.073684 | 0.28636 | 0.010117 | 0.29648 | 853.3825 | 11948.7677 | 0.32239 | 14751.565 | 0.073684 | 0.47262 | 0.010117 | 0.48274 | 1389.5062 | 11948.7677 | 0.32239 | 15378.0794 | 0.073684 | 0.034819 | 0.43303 | 0.014898 | 0.44793 | 1289.3072 | 11948.7677 | 0.32239 | 15437.6843 | 0.0042 | 0.29968 | 0.00057666 | 0.30026 | 866.9447 | 11948.7677 | 0.32239 | 14275.7081 | 0.0042 | 0.45737 | 0.00057666 | 0.45795 | 1320.8472 | 11948.7677 | 0.32239 | 15048.8258 | 0.0042 | 0.034819 | 0.42376 | 0.0053574 | 0.42911 | 1237.8448
11/10 23:00:00 | 41 | 5 | 37.97% | 0.92774 | 34385.1365 | 1.0265 | 3.6954 | 3.6483 | 3.2835 | 0.40925 | 1.2561 | 0.17246 | 430.2059 | 0.92774 | 34385.1365 | 1.0265 | 4.0033 | 3.9524 | 3.3595 | 0.40925 | 1.2277 | 0.16856 | 420.7226 | 14072.1177 | 0.37968 | 17372.9848 | 0.086778 | 0.33725 | 0.011915 | 0.34916 | 853.7317 | 14072.1177 | 0.37968 | 17372.9848 | 0.086778 | 0.55661 | 0.011915 | 0.56852 | 1390.0747 | 14072.1177 | 0.37968 | 18110.8336 | 0.086778 | 0.041007 | 0.50998 | 0.017545 | 0.52753 | 1289.8347 | 14072.1177 | 0.37968 | 18181.0306 | 0.0042 | 0.35294 | 0.00057666 | 0.35351 | 867.2982 | 14072.1177 | 0.37968 | 16812.566 | 0.0042 | 0.53865 | 0.00057666 | 0.53923 | 1321.3864 | 14072.1177 | 0.37968 | 17723.0702 | 0.0042 | 0.041007 | 0.49906 | 0.0062069 | 0.50527 | 1238.3501
11/10 24:00:00 | 39.02 | 3.9 | 46.92% | 0.89801 | 33283.3101 | 1.0073 | 3.6262 | 3.5767 | 3.219 | 0.52248 | 1.5833 | 0.21739 | 430.4233 | 0.89801 | 33283.3101 | 1.0073 | 3.9284 | 3.8748 | 3.2936 | 0.4228 | 1.2522 | 0.17193 | 420.8945 | 17390.0045 | 0.46919 | 21469.1414 | 0.10724 | 0.41677 | 0.014724 | 0.43149 | 854.1631 | 17390.0045 | 0.46919 | 21469.1414 | 0.10724 | 0.68784 | 0.014724 | 0.70257 | 1390.7773 | 17390.0045 | 0.46919 | 22380.9582 | 0.10724 | 0.050676 | 0.63022 | 0.021682 | 0.6519 | 1290.4866 | 17390.0045 | 0.46919 | 22467.7061 | 0.0042 | 0.43615 | 0.00057666 | 0.43673 | 867.7349 | 17390.0045 | 0.46919 | 20776.5885 | 0.0042 | 0.66565 | 0.00057666 | 0.66623 | 1322.0526 | 17390.0045 | 0.46919 | 21901.7689 | 0.0042 | 0.050676 | 0.61673 | 0.0075344 | 0.62426 | 1238.9744
11/11 01:00:00 | 39.02 | 3.9 | 53.23% | 0.89801 | 33283.3101 | 1.0073 | 3.6262 | 3.5767 | 3.219 | 0.59278 | 1.7963 | 0.24663 | 430.6699 | 0.89801 | 33283.3101 | 1.0073 | 3.9284 | 3.8748 | 3.2936 | 0.59278 | 1.7557 | 0.24105 | 421.1356 | 19729.5263 | 0.53232 | 24357.4398 | 0.12167 | 0.47283 | 0.016705 | 0.48954 | 854.6527 | 19729.5263 | 0.53232 | 24357.4398 | 0.12167 | 0.78038 | 0.016705 | 0.79708 | 1391.5744 | 19729.5263 | 0.53232 | 25391.9257 | 0.12167 | 0.057493 | 0.71501 | 0.024598 | 0.73961 | 1291.2262 | 19729.5263 | 0.53232 | 25490.344 | 0.0042 | 0.49483 | 0.00057666 | 0.4954 | 868.2303 | 19729.5263 | 0.53232 | 23571.716 | 0.0042 | 0.75521 | 0.00057666 | 0.75578 | 1322.8084 | 19729.5263 | 0.53232 | 24848.2698 | 0.0042 | 0.057493 | 0.6997 | 0.0084705 | 0.70817 | 1239.6825
11/11 02:00:00 | 40.64 | 4.8 | 55% | 0.9223 | 34183.5269 | 1.0231 | 3.6831 | 3.6354 | 3.2719 | 0.59637 | 1.8261 | 0.25072 | 430.9207 | 0.9223 | 34183.5269 | 1.0231 | 3.99 | 3.9384 | 3.3476 | 0.57716 | 1.7273 | 0.23716 | 421.3727 | 20386.0675 | 0.55003 | 25167.9845 | 0.12571 | 0.48857 | 0.017261 | 0.50583 | 855.1585 | 20386.0675 | 0.55003 | 25167.9845 | 0.12571 | 0.80635 | 0.017261 | 0.82361 | 1392.398 | 20386.0675 | 0.55003 | 26236.8951 | 0.12571 | 0.059406 | 0.7388 | 0.025417 | 0.76422 | 1291.9904 | 20386.0675 | 0.55003 | 26338.5885 | 0.0042 | 0.51129 | 0.00057666 | 0.51187 | 868.7422 | 20386.0675 | 0.55003 | 24356.1141 | 0.0042 | 0.78034 | 0.00057666 | 0.78091 | 1323.5893 | 20386.0675 | 0.55003 | 25675.148 | 0.0042 | 0.059406 | 0.72298 | 0.0087331 | 0.73172 | 1240.4143
11/11 03:00:00 | 42.26 | 5.7 | 54.25% | 0.94689 | 35095.241 | 1.0381 | 3.7371 | 3.693 | 3.3237 | 0.57289 | 1.7729 | 0.24342 | 431.1641 | 0.94689 | 35095.241 | 1.0381 | 4.0486 | 4.0007 | 3.4006 | 0.57289 | 1.7328 | 0.23792 | 421.6107 | 20105.715 | 0.54247 | 24821.8704 | 0.12399 | 0.48185 | 0.017023 | 0.49887 | 855.6574 | 20105.715 | 0.54247 | 24821.8704 | 0.12399 | 0.79526 | 0.017023 | 0.81228 | 1393.2103 | 20105.715 | 0.54247 | 25876.0811 | 0.12399 | 0.058589 | 0.72864 | 0.025067 | 0.75371 | 1292.7441 | 20105.715 | 0.54247 | 25976.376 | 0.0042 | 0.50426 | 0.00057666 | 0.50484 | 869.247 | 20105.715 | 0.54247 | 24021.1649 | 0.0042 | 0.76961 | 0.00057666 | 0.77018 | 1324.3595 | 20105.715 | 0.54247 | 25322.0592 | 0.0042 | 0.058589 | 0.71304 | 0.008621 | 0.72166 | 1241.1359
11/11 04:00:00 | 43.34 | 6.3 | 53.11% | 0.96347 | 35709.4377 | 1.0476 | 3.7714 | 3.7306 | 3.3575 | 0.55124 | 1.7183 | 0.23592 | 431.4 | 0.96347 | 35709.4377 | 1.0476 | 4.0856 | 4.0415 | 3.4353 | 0.56304 | 1.7153 | 0.23552 | 421.8462 | 19684.3129 | 0.5311 | 24301.6209 | 0.12139 | 0.47175 | 0.016666 | 0.48842 | 856.1458 | 19684.3129 | 0.5311 | 24301.6209 | 0.12139 | 0.77859 | 0.016666 | 0.79526 | 1394.0055 | 19684.3129 | 0.5311 | 25333.736 | 0.12139 | 0.057361 | 0.71337 | 0.024542 | 0.73791 | 1293.482 | 19684.3129 | 0.5311 | 25431.9288 | 0.0042 | 0.49369 | 0.00057666 | 0.49427 | 869.7413 | 19684.3129 | 0.5311 | 23517.6976 | 0.0042 | 0.75348 | 0.00057666 | 0.75405 | 1325.1136 | 19684.3129 | 0.5311 | 24791.3261 | 0.0042 | 0.057361 | 0.6981 | 0.0084524 | 0.70655 | 1241.8425
11/11 05:00:00 | 41.72 | 5.4 | 53.59% | 0.93866 | 34790.0588 | 1.0332 | 3.7195 | 3.6739 | 3.3065 | 0.57092 | 1.7605 | 0.24172 | 431.6417 | 0.93866 | 34790.0588 | 1.0332 | 4.0294 | 3.9801 | 3.3831 | 0.57092 | 1.7207 | 0.23625 | 422.0824 | 19862.2893 | 0.5359 | 24521.3448 | 0.12248 | 0.47602 | 0.016817 | 0.49283 | 856.6386 | 19862.2893 | 0.5359 | 24521.3448 | 0.12248 | 0.78563 | 0.016817 | 0.80245 | 1394.808 | 19862.2893 | 0.5359 | 25562.7919 | 0.12248 | 0.05788 | 0.71982 | 0.024764 | 0.74458 | 1294.2266 | 19862.2893 | 0.5359 | 25661.8725 | 0.0042 | 0.49816 | 0.00057666 | 0.49873 | 870.24 | 19862.2893 | 0.5359 | 23730.3337 | 0.0042 | 0.76029 | 0.00057666 | 0.76086 | 1325.8744 | 19862.2893 | 0.5359 | 25015.4777 | 0.0042 | 0.05788 | 0.70441 | 0.0085236 | 0.71293 | 1242.5554
11/11 06:00:00 | 42.08 | 5.6 | 53.21% | 0.94415 | 34993.3717 | 1.0365 | 3.7313 | 3.6866 | 3.318 | 0.56357 | 1.742 | 0.23918 | 431.8809 | 0.94415 | 34993.3717 | 1.0365 | 4.0422 | 3.9938 | 3.3948 | 0.5676 | 1.7148 | 0.23544 | 422.3179 | 19721.2505 | 0.53209 | 24347.2228 | 0.12161 | 0.47264 | 0.016698 | 0.48933 | 857.128 | 19721.2505 | 0.53209 | 24347.2228 | 0.12161 | 0.78005 | 0.016698 | 0.79675 | 1395.6047 | 19721.2505 | 0.53209 | 25381.2748 | 0.12161 | 0.057469 | 0.71471 | 0.024588 | 0.7393 | 1294.9659 | 19721.2505 | 0.53209 | 25479.6518 | 0.0042 | 0.49462 | 0.00057666 | 0.4952 | 870.7352 | 19721.2505 | 0.53209 | 23561.8285 | 0.0042 | 0.75489 | 0.00057666 | 0.75547 | 1326.6299 | 19721.2505 | 0.53209 | 24837.847 | 0.0042 | 0.057469 | 0.69941 | 0.0084671 | 0.70787 | 1243.2633
11/11 07:00:00 | 41.54 | 5.3 | 52.21% | 0.93592 | 34688.6153 | 1.0315 | 3.7135 | 3.6675 | 3.3008 | 0.5578 | 1.7181 | 0.23589 | 432.1168 | 0.93592 | 34688.6153 | 1.0315 | 4.0229 | 3.9732 | 3.3772 | 0.5578 | 1.6792 | 0.23055 | 422.5484 | 19349.4019 | 0.52206 | 23888.1504 | 0.11932 | 0.46372 | 0.016383 | 0.48011 | 857.6081 | 19349.4019 | 0.52206 | 23888.1504 | 0.11932 | 0.76534 | 0.016383 | 0.78173 | 1396.3864 | 19349.4019 | 0.52206 | 24902.7051 | 0.11932 | 0.056385 | 0.70123 | 0.024125 | 0.72536 | 1295.6913 | 19349.4019 | 0.52206 | 24999.2272 | 0.0042 | 0.48529 | 0.00057666 | 0.48587 | 871.2211 | 19349.4019 | 0.52206 | 23117.5649 | 0.0042 | 0.74066 | 0.00057666 | 0.74123 | 1327.3711 | 19349.4019 | 0.52206 | 24369.5237 | 0.0042 | 0.056385 | 0.68622 | 0.0083184 | 0.69454 | 1243.9578
11/11 08:00:00 | 41 | 5 | 47.36% | 0.92774 | 34385.1365 | 1.0265 | 3.6954 | 3.6483 | 3.2835 | 0.51048 | 1.5668 | 0.21512 | 432.3319 | 0.92774 | 34385.1365 | 1.0265 | 4.0033 | 3.9524 | 3.3595 | 0.56273 | 1.688 | 0.23177 | 422.7802 | 17553.0523 | 0.47359 | 21670.435 | 0.10824 | 0.42067 | 0.014862 | 0.43554 | 858.0436 | 17553.0523 | 0.47359 | 21670.435 | 0.10824 | 0.69429 | 0.014862 | 0.70915 | 1397.0956 | 17553.0523 | 0.47359 | 22590.8009 | 0.10824 | 0.051151 | 0.63613 | 0.021885 | 0.65802 | 1296.3493 | 17553.0523 | 0.47359 | 22678.3622 | 0.0042 | 0.44024 | 0.00057666 | 0.44082 | 871.6619 | 17553.0523 | 0.47359 | 20971.3887 | 0.0042 | 0.6719 | 0.00057666 | 0.67247 | 1328.0436 | 17553.0523 | 0.47359 | 22107.1188 | 0.0042 | 0.051151 | 0.62251 | 0.0075996 | 0.63011 | 1244.5879
11/11 09:00:00 | 42.8 | 6 | 38.25% | 0.95516 | 35401.7006 | 1.0429 | 3.7544 | 3.7119 | 3.3407 | 0.40042 | 1.2437 | 0.17075 | 432.5027 | 0.95516 | 35401.7006 | 1.0429 | 4.0673 | 4.0212 | 3.418 | 0.40042 | 1.2155 | 0.16689 | 422.9471 | 14175.6219 | 0.38247 | 17500.7678 | 0.087416 | 0.33973 | 0.012002 | 0.35173 | 858.3953 | 14175.6219 | 0.38247 | 17500.7678 | 0.087416 | 0.5607 | 0.012002 | 0.5727 | 1397.6683 | 14175.6219 | 0.38247 | 18244.0437 | 0.087416 | 0.041309 | 0.51373 | 0.017674 | 0.53141 | 1296.8807 | 14175.6219 | 0.38247 | 18314.757 | 0.0042 | 0.35553 | 0.00057666 | 0.35611 | 872.018 | 14175.6219 | 0.38247 | 16936.2269 | 0.0042 | 0.54261 | 0.00057666 | 0.54319 | 1328.5868 | 14175.6219 | 0.38247 | 17853.4281 | 0.0042 | 0.041309 | 0.50273 | 0.0062483 | 0.50898 | 1245.0969
11/11 10:00:00 | 51.98 | 11.1 | 20.2% | 1.101 | 40806.9675 | 1.1062 | 3.9825 | 4.0124 | 3.6112 | 0.18348 | 0.60768 | 0.083434 | 432.5861 | 1.101 | 40806.9675 | 1.1062 | 4.3143 | 4.3468 | 3.6948 | 0.34738 | 1.1245 | 0.15439 | 423.1015 | 7487.3714 | 0.20201 | 9243.6684 | 0.046172 | 0.17944 | 0.0063394 | 0.18578 | 858.5811 | 7487.3714 | 0.20201 | 9243.6684 | 0.046172 | 0.29615 | 0.0063394 | 0.30249 | 1397.9708 | 7487.3714 | 0.20201 | 9636.2567 | 0.046172 | 0.021819 | 0.27135 | 0.0093351 | 0.28068 | 1297.1614 | 7487.3714 | 0.20201 | 9673.6065 | 0.0042 | 0.18779 | 0.00057666 | 0.18836 | 872.2064 | 7487.3714 | 0.20201 | 8945.4856 | 0.0042 | 0.2866 | 0.00057666 | 0.28718 | 1328.874 | 7487.3714 | 0.20201 | 9429.9388 | 0.0042 | 0.021819 | 0.26554 | 0.0035724 | 0.26911 | 1245.366
11/11 11:00:00 | 53.96 | 12.2 | 2.773% | 1.1338 | 42021.2114 | 1.1146 | 4.0124 | 4.0724 | 3.6652 | 0.024461 | 0.082193 | 0.011285 | 432.5974 | 1.1338 | 42021.2114 | 1.1146 | 4.3467 | 4.4118 | 3.75 | 0.024461 | 0.080333 | 0.01103 | 423.1125 | 1027.8617 | 0.027732 | 1268.9651 | 0.0063385 | 0.024634 | 0.00087027 | 0.025504 | 858.6066 | 1027.8617 | 0.027732 | 1268.9651 | 0.0063385 | 0.040656 | 0.00087027 | 0.041526 | 1398.0123 | 1027.8617 | 0.027732 | 1322.8594 | 0.0063385 | 0.0029953 | 0.03725 | 0.0012815 | 0.038532 | 1297.1999 | 1027.8617 | 0.027732 | 1327.9867 | 0.0042 | 0.025779 | 0.00057666 | 0.026356 | 872.2327 | 1027.8617 | 0.027732 | 1228.0308 | 0.0042 | 0.039344 | 0.00057666 | 0.039921 | 1328.9139 | 1027.8617 | 0.027732 | 1294.5362 | 0.0042 | 0.0029953 | 0.036453 | 0.00098791 | 0.037441 | 1245.4035
11/11 12:00:00 | 55.94 | 13.3 | 0% | 1.167 | 43252.6302 | 1.1207 | 4.0346 | 4.1309 | 3.7178 | 0 | 0 | 0 | 432.5974 | 1.167 | 43252.6302 | 1.1207 | 4.3708 | 4.4751 | 3.8039 | 0.023764 | 0.079196 | 0.010874 | 423.1234 | 0 | 0 | 0 | 0 | 0 | 0 | 0 | 858.6066 | 0 | 0 | 0 | 0 | 0 | 0 | 0 | 1398.0123 | 0 | 0 | 0 | 0 | 0 | 0 | 0 | 0 | 1297.1999 | 0 | 0 | 0 | 0.0042 | 0 | 0.00057666 | 0.00057666 | 872.2333 | 0 | 0 | 0 | 0.0042 | 0 | 0.00057666 | 0.00057666 | 1328.9145 | 0 | 0 | 0 | 0.0042 | 0 | 0 | 0.00057666 | 0.00057666 | 1245.404
11/11 13:00:00 | 55.94 | 13.3 | 0% | 1.167 | 43252.6302 | 1.1207 | 4.0346 | 4.1309 | 3.7178 | 0 | 0 | 0 | 432.5974 | 1.167 | 43252.6302 | 1.1207 | 4.3708 | 4.4751 | 3.8039 | 0 | 0 | 0 | 423.1234 | 0 | 0 | 0 | 0 | 0 | 0 | 0 | 858.6066 | 0 | 0 | 0 | 0 | 0 | 0 | 0 | 1398.0123 | 0 | 0 | 0 | 0 | 0 | 0 | 0 | 0 | 1297.1999 | 0 | 0 | 0 | 0.0042 | 0 | 0.00057666 | 0.00057666 | 872.2339 | 0 | 0 | 0 | 0.0042 | 0 | 0.00057666 | 0.00057666 | 1328.915 | 0 | 0 | 0 | 0.0042 | 0 | 0 | 0.00057666 | 0.00057666 | 1245.4046
11/11 14:00:00 | 60.08 | 15.6 | 0% | 1.238 | 45882.914 | 1.1264 | 4.0549 | 4.249 | 3.8241 | 0 | 0 | 0 | 432.5974 | 1.238 | 45882.914 | 1.1264 | 4.3928 | 4.603 | 3.9126 | 0 | 0 | 0 | 423.1234 | 0 | 0 | 0 | 0 | 0 | 0 | 0 | 858.6066 | 0 | 0 | 0 | 0 | 0 | 0 | 0 | 1398.0123 | 0 | 0 | 0 | 0 | 0 | 0 | 0 | 0 | 1297.1999 | 0 | 0 | 0 | 0.0042 | 0 | 0.00057666 | 0.00057666 | 872.2345 | 0 | 0 | 0 | 0.0042 | 0 | 0.00057666 | 0.00057666 | 1328.9156 | 0 | 0 | 0 | 0.0042 | 0 | 0 | 0.00057666 | 0.00057666 | 1245.4052
11/11 15:00:00 | 57.92 | 14.4 | 0% | 1.2007 | 44501.2239 | 1.1247 | 4.0487 | 4.188 | 3.7692 | 0 | 0 | 0 | 432.5974 | 1.2007 | 44501.2239 | 1.1247 | 4.3861 | 4.537 | 3.8565 | 0 | 0 | 0 | 423.1234 | 0 | 0 | 0 | 0 | 0 | 0 | 0 | 858.6066 | 0 | 0 | 0 | 0 | 0 | 0 | 0 | 1398.0123 | 0 | 0 | 0 | 0 | 0 | 0 | 0 | 0 | 1297.1999 | 0 | 0 | 0 | 0.0042 | 0 | 0.00057666 | 0.00057666 | 872.235 | 0 | 0 | 0 | 0.0042 | 0 | 0.00057666 | 0.00057666 | 1328.9162 | 0 | 0 | 0 | 0.0042 | 0 | 0 | 0.00057666 | 0.00057666 | 1245.4058
11/11 16:00:00 | 55.94 | 13.3 | 0% | 1.167 | 43252.6302 | 1.1207 | 4.0346 | 4.1309 | 3.7178 | 0 | 0 | 0 | 432.5974 | 1.167 | 43252.6302 | 1.1207 | 4.3708 | 4.4751 | 3.8039 | 0 | 0 | 0 | 423.1234 | 0 | 0 | 0 | 0 | 0 | 0 | 0 | 858.6066 | 0 | 0 | 0 | 0 | 0 | 0 | 0 | 1398.0123 | 0 | 0 | 0 | 0 | 0 | 0 | 0 | 0 | 1297.1999 | 0 | 0 | 0 | 0.0042 | 0 | 0.00057666 | 0.00057666 | 872.2356 | 0 | 0 | 0 | 0.0042 | 0 | 0.00057666 | 0.00057666 | 1328.9168 | 0 | 0 | 0 | 0.0042 | 0 | 0 | 0.00057666 | 0.00057666 | 1245.4063
11/11 17:00:00 | 53.96 | 12.2 | 0% | 1.1338 | 42021.2114 | 1.1146 | 4.0124 | 4.0724 | 3.6652 | 0 | 0 | 0 | 432.5974 | 1.1338 | 42021.2114 | 1.1146 | 4.3467 | 4.4118 | 3.75 | 0 | 0 | 0 | 423.1234 | 0 | 0 | 0 | 0 | 0 | 0 | 0 | 858.6066 | 0 | 0 | 0 | 0 | 0 | 0 | 0 | 1398.0123 | 0 | 0 | 0 | 0 | 0 | 0 | 0 | 0 | 1297.1999 | 0 | 0 | 0 | 0.0042 | 0 | 0.00057666 | 0.00057666 | 872.2362 | 0 | 0 | 0 | 0.0042 | 0 | 0.00057666 | 0.00057666 | 1328.9173 | 0 | 0 | 0 | 0.0042 | 0 | 0 | 0.00057666 | 0.00057666 | 1245.4069
11/11 18:00:00 | 53.06 | 11.7 | 0.7564% | 1.1188 | 41467.1533 | 1.111 | 3.9997 | 4.0453 | 3.6408 | 0.0067605 | 0.022567 | 0.0030985 | 432.6005 | 1.1188 | 41467.1533 | 1.111 | 4.333 | 4.3824 | 3.7251 | 0 | 0 | 0 | 423.1234 | 280.3407 | 0.0075638 | 346.0997 | 0.0017288 | 0.0067186 | 0.00023736 | 0.006956 | 858.6136 | 280.3407 | 0.0075638 | 346.0997 | 0.0017288 | 0.011089 | 0.00023736 | 0.011326 | 1398.0236 | 280.3407 | 0.0075638 | 360.7989 | 0.0017288 | 0.00081693 | 0.01016 | 0.00034952 | 0.010509 | 1297.2104 | 280.3407 | 0.0075638 | 362.1973 | 0.0042 | 0.0070311 | 0.00057666 | 0.0076078 | 872.2438 | 280.3407 | 0.0075638 | 334.9352 | 0.0042 | 0.010731 | 0.00057666 | 0.011308 | 1328.9287 | 280.3407 | 0.0075638 | 353.074 | 0.0042 | 0.00081693 | 0.0099422 | 0.00068882 | 0.010631 | 1245.4175
11/11 19:00:00 | 53.06 | 11.7 | 6.317% | 1.1188 | 41467.1533 | 1.111 | 3.9997 | 4.0453 | 3.6408 | 0.056466 | 0.18849 | 0.025879 | 432.6264 | 1.1188 | 41467.1533 | 1.111 | 4.333 | 4.3824 | 3.7251 | 0.056466 | 0.18422 | 0.025294 | 423.1487 | 2341.4657 | 0.063174 | 2890.6984 | 0.014439 | 0.056115 | 0.0019825 | 0.058098 | 858.6717 | 2341.4657 | 0.063174 | 2890.6984 | 0.014439 | 0.092614 | 0.0019825 | 0.094597 | 1398.1182 | 2341.4657 | 0.063174 | 3013.4694 | 0.014439 | 0.0068232 | 0.084856 | 0.0029193 | 0.087775 | 1297.2982 | 2341.4657 | 0.063174 | 3025.1495 | 0.0042 | 0.058725 | 0.00057666 | 0.059302 | 872.3031 | 2341.4657 | 0.063174 | 2797.4501 | 0.0042 | 0.089627 | 0.00057666 | 0.090203 | 1329.0189 | 2341.4657 | 0.063174 | 2948.9492 | 0.0042 | 0.0068232 | 0.083039 | 0.0015135 | 0.084552 | 1245.5021
11/11 20:00:00 | 51.08 | 10.6 | 12.42% | 1.0863 | 40260.7161 | 1.1018 | 3.9664 | 3.9846 | 3.5861 | 0.1143 | 0.3761 | 0.051639 | 432.678 | 1.0863 | 40260.7161 | 1.1018 | 4.2969 | 4.3166 | 3.6692 | 0.058158 | 0.18703 | 0.025679 | 423.1743 | 4601.9507 | 0.12416 | 5681.4206 | 0.028379 | 0.11029 | 0.0038964 | 0.11419 | 858.7859 | 4601.9507 | 0.12416 | 5681.4206 | 0.028379 | 0.18203 | 0.0038964 | 0.18592 | 1398.3042 | 4601.9507 | 0.12416 | 5922.7164 | 0.028379 | 0.01341 | 0.16678 | 0.0057376 | 0.17251 | 1297.4707 | 4601.9507 | 0.12416 | 5945.6727 | 0.0042 | 0.11542 | 0.00057666 | 0.116 | 872.4191 | 4601.9507 | 0.12416 | 5498.149 | 0.0042 | 0.17615 | 0.00057666 | 0.17673 | 1329.1956 | 4601.9507 | 0.12416 | 5795.9077 | 0.0042 | 0.01341 | 0.16321 | 0.0024179 | 0.16562 | 1245.6677
11/11 21:00:00 | 50 | 10 | 15.48% | 1.0687 | 39609.8985 | 1.0959 | 3.9451 | 3.9508 | 3.5557 | 0.14489 | 0.47304 | 0.064949 | 432.7429 | 1.0687 | 39609.8985 | 1.0959 | 4.2739 | 4.28 | 3.638 | 0.14489 | 0.46234 | 0.063479 | 423.2378 | 5738.9587 | 0.15484 | 7085.1342 | 0.03539 | 0.13754 | 0.0048591 | 0.1424 | 858.9283 | 5738.9587 | 0.15484 | 7085.1342 | 0.03539 | 0.227 | 0.0048591 | 0.23186 | 1398.536 | 5738.9587 | 0.15484 | 7386.0472 | 0.03539 | 0.016724 | 0.20798 | 0.0071552 | 0.21514 | 1297.6858 | 5738.9587 | 0.15484 | 7414.6753 | 0.0042 | 0.14394 | 0.00057666 | 0.14451 | 872.5636 | 5738.9587 | 0.15484 | 6856.5814 | 0.0042 | 0.21968 | 0.00057666 | 0.22025 | 1329.4158 | 5738.9587 | 0.15484 | 7227.9076 | 0.0042 | 0.016724 | 0.20353 | 0.0028728 | 0.2064 | 1245.8741
11/11 22:00:00 | 50 | 10 | 25.46% | 1.0687 | 39609.8985 | 1.0959 | 3.9451 | 3.9508 | 3.5557 | 0.2382 | 0.77768 | 0.10678 | 432.8497 | 1.0687 | 39609.8985 | 1.0959 | 4.2739 | 4.28 | 3.638 | 0.14489 | 0.46234 | 0.063479 | 423.3013 | 9434.9053 | 0.25456 | 11648.0313 | 0.058182 | 0.22612 | 0.0079884 | 0.2341 | 859.1624 | 9434.9053 | 0.25456 | 11648.0313 | 0.058182 | 0.37319 | 0.0079884 | 0.38118 | 1398.9172 | 9434.9053 | 0.25456 | 12142.7353 | 0.058182 | 0.027494 | 0.34193 | 0.011763 | 0.35369 | 1298.0395 | 9434.9053 | 0.25456 | 12189.8002 | 0.0042 | 0.23663 | 0.00057666 | 0.23721 | 872.8008 | 9434.9053 | 0.25456 | 11272.2883 | 0.0042 | 0.36115 | 0.00057666 | 0.36173 | 1329.7776 | 9434.9053 | 0.25456 | 11882.7523 | 0.0042 | 0.027494 | 0.3346 | 0.0043516 | 0.33896 | 1246.2131
11/11 23:00:00 | 48.92 | 9.4 | 30.8% | 1.0513 | 38964.1908 | 1.0894 | 3.9218 | 3.9165 | 3.5248 | 0.29296 | 0.94915 | 0.13032 | 432.98 | 1.0513 | 38964.1908 | 1.0894 | 4.2486 | 4.2428 | 3.6064 | 0.29296 | 0.92768 | 0.12737 | 423.4287 | 11415.087 | 0.30799 | 14092.7 | 0.070393 | 0.27357 | 0.009665 | 0.28324 | 859.4456 | 11415.087 | 0.30799 | 14092.7 | 0.070393 | 0.45151 | 0.009665 | 0.46118 | 1399.3784 | 11415.087 | 0.30799 | 14691.2316 | 0.070393 | 0.033264 | 0.41369 | 0.014232 | 0.42792 | 1298.4674 | 11415.087 | 0.30799 | 14748.1744 | 0.0042 | 0.2863 | 0.00057666 | 0.28687 | 873.0877 | 11415.087 | 0.30799 | 13638.0968 | 0.0042 | 0.43695 | 0.00057666 | 0.43752 | 1330.2151 | 11415.087 | 0.30799 | 14376.6839 | 0.0042 | 0.033264 | 0.40483 | 0.0051438 | 0.40997 | 1246.6231
11/11 24:00:00 | 48.92 | 9.4 | 29.15% | 1.0513 | 38964.1908 | 1.0894 | 3.9218 | 3.9165 | 3.5248 | 0.27729 | 0.89836 | 0.12334 | 433.1034 | 1.0513 | 38964.1908 | 1.0894 | 4.2486 | 4.2428 | 3.6064 | 0.29296 | 0.92768 | 0.12737 | 423.556 | 10804.2529 | 0.29151 | 13338.5839 | 0.066626 | 0.25893 | 0.0091478 | 0.26808 | 859.7137 | 10804.2529 | 0.29151 | 13338.5839 | 0.066626 | 0.42735 | 0.0091478 | 0.4365 | 1399.8149 | 10804.2529 | 0.29151 | 13905.0874 | 0.066626 | 0.031484 | 0.39155 | 0.013471 | 0.40502 | 1298.8725 | 10804.2529 | 0.29151 | 13958.9831 | 0.0042 | 0.27098 | 0.00057666 | 0.27155 | 873.3592 | 10804.2529 | 0.29151 | 12908.307 | 0.0042 | 0.41356 | 0.00057666 | 0.41414 | 1330.6292 | 10804.2529 | 0.29151 | 13607.3714 | 0.0042 | 0.031484 | 0.38317 | 0.0048995 | 0.38807 | 1247.0111
11/12 01:00:00 | 48.92 | 9.4 | 31.25% | 1.0513 | 38964.1908 | 1.0894 | 3.9218 | 3.9165 | 3.5248 | 0.29726 | 0.96305 | 0.13223 | 433.2356 | 1.0513 | 38964.1908 | 1.0894 | 4.2486 | 4.2428 | 3.6064 | 0.29726 | 0.94127 | 0.12924 | 423.6853 | 11582.3132 | 0.3125 | 14299.1521 | 0.071424 | 0.27758 | 0.0098066 | 0.28739 | 860.0011 | 11582.3132 | 0.3125 | 14299.1521 | 0.071424 | 0.45813 | 0.0098066 | 0.46793 | 1400.2828 | 11582.3132 | 0.3125 | 14906.452 | 0.071424 | 0.033752 | 0.41975 | 0.014441 | 0.43419 | 1299.3067 | 11582.3132 | 0.3125 | 14964.2289 | 0.0042 | 0.29049 | 0.00057666 | 0.29107 | 873.6503 | 11582.3132 | 0.3125 | 13837.8891 | 0.0042 | 0.44335 | 0.00057666 | 0.44392 | 1331.0732 | 11582.3132 | 0.3125 | 14587.2962 | 0.0042 | 0.033752 | 0.41076 | 0.0052108 | 0.41597 | 1247.4271
11/12 02:00:00 | 48.92 | 9.4 | 31.31% | 1.0513 | 38964.1908 | 1.0894 | 3.9218 | 3.9165 | 3.5248 | 0.29778 | 0.96477 | 0.13246 | 433.3681 | 1.0513 | 38964.1908 | 1.0894 | 4.2486 | 4.2428 | 3.6064 | 0.29726 | 0.94127 | 0.12924 | 423.8145 | 11602.9262 | 0.31306 | 14324.6003 | 0.071551 | 0.27807 | 0.009824 | 0.2879 | 860.289 | 11602.9262 | 0.31306 | 14324.6003 | 0.071551 | 0.45894 | 0.009824 | 0.46877 | 1400.7516 | 11602.9262 | 0.31306 | 14932.981 | 0.071551 | 0.033812 | 0.4205 | 0.014466 | 0.43496 | 1299.7416 | 11602.9262 | 0.31306 | 14990.8607 | 0.0042 | 0.29101 | 0.00057666 | 0.29158 | 873.9419 | 11602.9262 | 0.31306 | 13862.5164 | 0.0042 | 0.44414 | 0.00057666 | 0.44471 | 1331.5179 | 11602.9262 | 0.31306 | 14613.2572 | 0.0042 | 0.033812 | 0.41149 | 0.005219 | 0.41671 | 1247.8438
11/12 03:00:00 | 48.92 | 9.4 | 30.74% | 1.0513 | 38964.1908 | 1.0894 | 3.9218 | 3.9165 | 3.5248 | 0.29241 | 0.94737 | 0.13007 | 433.4982 | 1.0513 | 38964.1908 | 1.0894 | 4.2486 | 4.2428 | 3.6064 | 0.29241 | 0.92593 | 0.12713 | 423.9416 | 11393.6602 | 0.30741 | 14066.2472 | 0.070261 | 0.27306 | 0.0096468 | 0.28271 | 860.5717 | 11393.6602 | 0.30741 | 14066.2472 | 0.070261 | 0.45066 | 0.0096468 | 0.46031 | 1401.2119 | 11393.6602 | 0.30741 | 14663.6554 | 0.070261 | 0.033202 | 0.41291 | 0.014205 | 0.42712 | 1300.1687 | 11393.6602 | 0.30741 | 14720.4913 | 0.0042 | 0.28576 | 0.00057666 | 0.28634 | 874.2282 | 11393.6602 | 0.30741 | 13612.4973 | 0.0042 | 0.43613 | 0.00057666 | 0.4367 | 1331.9546 | 11393.6602 | 0.30741 | 14349.698 | 0.0042 | 0.033202 | 0.40407 | 0.0051353 | 0.40921 | 1248.253
11/12 04:00:00 | 48.92 | 9.4 | 31.48% | 1.0513 | 38964.1908 | 1.0894 | 3.9218 | 3.9165 | 3.5248 | 0.29942 | 0.97007 | 0.13319 | 433.6313 | 1.0513 | 38964.1908 | 1.0894 | 4.2486 | 4.2428 | 3.6064 | 0.29241 | 0.92593 | 0.12713 | 424.0688 | 11666.7145 | 0.31478 | 14403.3512 | 0.071945 | 0.2796 | 0.009878 | 0.28948 | 860.8612 | 11666.7145 | 0.31478 | 14403.3512 | 0.071945 | 0.46146 | 0.009878 | 0.47134 | 1401.6832 | 11666.7145 | 0.31478 | 15015.0766 | 0.071945 | 0.033998 | 0.42281 | 0.014546 | 0.43735 | 1300.6061 | 11666.7145 | 0.31478 | 15073.2746 | 0.0042 | 0.29261 | 0.00057666 | 0.29318 | 874.5214 | 11666.7145 | 0.31478 | 13938.727 | 0.0042 | 0.44658 | 0.00057666 | 0.44715 | 1332.4017 | 11666.7145 | 0.31478 | 14693.5951 | 0.0042 | 0.033998 | 0.41375 | 0.0052445 | 0.419 | 1248.672
11/12 05:00:00 | 48.92 | 9.4 | 29.88% | 1.0513 | 38964.1908 | 1.0894 | 3.9218 | 3.9165 | 3.5248 | 0.28425 | 0.92091 | 0.12644 | 433.7578 | 1.0513 | 38964.1908 | 1.0894 | 4.2486 | 4.2428 | 3.6064 | 0.28425 | 0.90007 | 0.12358 | 424.1924 | 11075.4013 | 0.29882 | 13673.3349 | 0.068298 | 0.26543 | 0.0093774 | 0.27481 | 861.136 | 11075.4013 | 0.29882 | 13673.3349 | 0.068298 | 0.43808 | 0.0093774 | 0.44745 | 1402.1307 | 11075.4013 | 0.29882 | 14254.0557 | 0.068298 | 0.032274 | 0.40138 | 0.013809 | 0.41519 | 1301.0213 | 11075.4013 | 0.29882 | 14309.304 | 0.0042 | 0.27778 | 0.00057666 | 0.27835 | 874.7998 | 11075.4013 | 0.29882 | 13232.2596 | 0.0042 | 0.42394 | 0.00057666 | 0.42452 | 1332.8262 | 11075.4013 | 0.29882 | 13948.8681 | 0.0042 | 0.032274 | 0.39278 | 0.0050079 | 0.39779 | 1249.0698
11/12 06:00:00 | 48.02 | 8.9 | 28.79% | 1.0369 | 38430.0045 | 1.0836 | 3.9008 | 3.8874 | 3.4987 | 0.27764 | 0.89379 | 0.12272 | 433.8805 | 1.0369 | 38430.0045 | 1.0836 | 4.2259 | 4.2114 | 3.5797 | 0.2882 | 0.90679 | 0.1245 | 424.3169 | 10669.6559 | 0.28787 | 13172.4147 | 0.065796 | 0.25571 | 0.0090338 | 0.26474 | 861.4007 | 10669.6559 | 0.28787 | 13172.4147 | 0.065796 | 0.42203 | 0.0090338 | 0.43106 | 1402.5617 | 10669.6559 | 0.28787 | 13731.8609 | 0.065796 | 0.031092 | 0.38667 | 0.013303 | 0.39998 | 1301.4213 | 10669.6559 | 0.28787 | 13785.0852 | 0.0042 | 0.2676 | 0.00057666 | 0.26818 | 875.0679 | 10669.6559 | 0.28787 | 12747.4981 | 0.0042 | 0.40841 | 0.00057666 | 0.40899 | 1333.2352 | 10669.6559 | 0.28787 | 13437.8538 | 0.0042 | 0.031092 | 0.37839 | 0.0048456 | 0.38324 | 1249.453
11/12 07:00:00 | 48.02 | 8.9 | 28.29% | 1.0369 | 38430.0045 | 1.0836 | 3.9008 | 3.8874 | 3.4987 | 0.27281 | 0.87824 | 0.12058 | 434.0011 | 1.0369 | 38430.0045 | 1.0836 | 4.2259 | 4.2114 | 3.5797 | 0.27281 | 0.85837 | 0.11785 | 424.4347 | 10484.017 | 0.28287 | 12943.2309 | 0.064651 | 0.25126 | 0.0088766 | 0.26013 | 861.6608 | 10484.017 | 0.28287 | 12943.2309 | 0.064651 | 0.41468 | 0.0088766 | 0.42356 | 1402.9853 | 10484.017 | 0.28287 | 13492.9434 | 0.064651 | 0.030551 | 0.37995 | 0.013071 | 0.39302 | 1301.8143 | 10484.017 | 0.28287 | 13545.2416 | 0.0042 | 0.26294 | 0.00057666 | 0.26352 | 875.3315 | 10484.017 | 0.28287 | 12525.7073 | 0.0042 | 0.40131 | 0.00057666 | 0.40188 | 1333.6371 | 10484.017 | 0.28287 | 13204.0516 | 0.0042 | 0.030551 | 0.37181 | 0.0047713 | 0.37658 | 1249.8296
11/12 08:00:00 | 48.02 | 8.9 | 26.29% | 1.0369 | 38430.0045 | 1.0836 | 3.9008 | 3.8874 | 3.4987 | 0.25358 | 0.81635 | 0.11208 | 434.1132 | 1.0369 | 38430.0045 | 1.0836 | 4.2259 | 4.2114 | 3.5797 | 0.27281 | 0.85837 | 0.11785 | 424.5526 | 9745.2408 | 0.26293 | 12031.1615 | 0.060096 | 0.23355 | 0.0082511 | 0.2418 | 861.9026 | 9745.2408 | 0.26293 | 12031.1615 | 0.060096 | 0.38546 | 0.0082511 | 0.39371 | 1403.379 | 9745.2408 | 0.26293 | 12542.1374 | 0.060096 | 0.028398 | 0.35317 | 0.01215 | 0.36532 | 1302.1796 | 9745.2408 | 0.26293 | 12590.7504 | 0.0042 | 0.24442 | 0.00057666 | 0.24499 | 875.5765 | 9745.2408 | 0.26293 | 11643.0595 | 0.0042 | 0.37303 | 0.00057666 | 0.3736 | 1334.0107 | 9745.2408 | 0.26293 | 12273.603 | 0.0042 | 0.028398 | 0.34561 | 0.0044757 | 0.35009 | 1250.1797
11/12 09:00:00 | 48.02 | 8.9 | 25.8% | 1.0369 | 38430.0045 | 1.0836 | 3.9008 | 3.8874 | 3.4987 | 0.24885 | 0.8011 | 0.10999 | 434.2232 | 1.0369 | 38430.0045 | 1.0836 | 4.2259 | 4.2114 | 3.5797 | 0.24885 | 0.78297 | 0.1075 | 424.6601 | 9563.1871 | 0.25802 | 11806.4038 | 0.058973 | 0.22919 | 0.008097 | 0.23729 | 862.1399 | 9563.1871 | 0.25802 | 11806.4038 | 0.058973 | 0.37826 | 0.008097 | 0.38636 | 1403.7654 | 9563.1871 | 0.25802 | 12307.8341 | 0.058973 | 0.027868 | 0.34657 | 0.011923 | 0.3585 | 1302.5381 | 9563.1871 | 0.25802 | 12355.5389 | 0.0042 | 0.23985 | 0.00057666 | 0.24043 | 875.8169 | 9563.1871 | 0.25802 | 11425.5521 | 0.0042 | 0.36606 | 0.00057666 | 0.36664 | 1334.3774 | 9563.1871 | 0.25802 | 12044.3162 | 0.0042 | 0.027868 | 0.33915 | 0.0044029 | 0.34356 | 1250.5233
11/12 10:00:00 | 48.92 | 9.4 | 23.5% | 1.0513 | 38964.1908 | 1.0894 | 3.9218 | 3.9165 | 3.5248 | 0.2235 | 0.72412 | 0.099421 | 434.3226 | 1.0513 | 38964.1908 | 1.0894 | 4.2486 | 4.2428 | 3.6064 | 0.24544 | 0.77718 | 0.10671 | 424.7668 | 8708.6812 | 0.23497 | 10751.4583 | 0.053704 | 0.20871 | 0.0073735 | 0.21608 | 862.356 | 8708.6812 | 0.23497 | 10751.4583 | 0.053704 | 0.34446 | 0.0073735 | 0.35184 | 1404.1172 | 8708.6812 | 0.23497 | 11208.0839 | 0.053704 | 0.025378 | 0.31561 | 0.010858 | 0.32646 | 1302.8646 | 8708.6812 | 0.23497 | 11251.5261 | 0.0042 | 0.21842 | 0.00057666 | 0.219 | 876.0359 | 8708.6812 | 0.23497 | 10404.637 | 0.0042 | 0.33335 | 0.00057666 | 0.33393 | 1334.7113 | 8708.6812 | 0.23497 | 10968.1123 | 0.0042 | 0.025378 | 0.30885 | 0.004061 | 0.31291 | 1250.8362
11/12 11:00:00 | 48.92 | 9.4 | 20.54% | 1.0513 | 38964.1908 | 1.0894 | 3.9218 | 3.9165 | 3.5248 | 0.19539 | 0.63304 | 0.086916 | 434.4095 | 1.0513 | 38964.1908 | 1.0894 | 4.2486 | 4.2428 | 3.6064 | 0.19539 | 0.61872 | 0.08495 | 424.8517 | 7613.3336 | 0.20541 | 9399.1773 | 0.046949 | 0.18246 | 0.0064461 | 0.18891 | 862.5449 | 7613.3336 | 0.20541 | 9399.1773 | 0.046949 | 0.30114 | 0.0064461 | 0.30758 | 1404.4248 | 7613.3336 | 0.20541 | 9798.3702 | 0.046949 | 0.022186 | 0.27591 | 0.0094922 | 0.2854 | 1303.15 | 7613.3336 | 0.20541 | 9836.3484 | 0.0042 | 0.19095 | 0.00057666 | 0.19152 | 876.2274 | 7613.3336 | 0.20541 | 9095.9781 | 0.0042 | 0.29142 | 0.00057666 | 0.292 | 1335.0033 | 7613.3336 | 0.20541 | 9588.5814 | 0.0042 | 0.022186 | 0.27 | 0.0036228 | 0.27363 | 1251.1098
11/12 12:00:00 | 48.92 | 9.4 | 18.07% | 1.0513 | 38964.1908 | 1.0894 | 3.9218 | 3.9165 | 3.5248 | 0.17191 | 0.55696 | 0.076471 | 434.486 | 1.0513 | 38964.1908 | 1.0894 | 4.2486 | 4.2428 | 3.6064 | 0.19539 | 0.61872 | 0.08495 | 424.9367 | 6698.4004 | 0.18073 | 8269.6301 | 0.041307 | 0.16053 | 0.0056714 | 0.1662 | 862.7111 | 6698.4004 | 0.18073 | 8269.6301 | 0.041307 | 0.26495 | 0.0056714 | 0.27062 | 1404.6954 | 6698.4004 | 0.18073 | 8620.8499 | 0.041307 | 0.01952 | 0.24275 | 0.0083515 | 0.2511 | 1303.4011 | 6698.4004 | 0.18073 | 8654.264 | 0.0042 | 0.168 | 0.00057666 | 0.16858 | 876.396 | 6698.4004 | 0.18073 | 8002.8678 | 0.0042 | 0.2564 | 0.00057666 | 0.25698 | 1335.2603 | 6698.4004 | 0.18073 | 8436.2725 | 0.0042 | 0.01952 | 0.23756 | 0.0032567 | 0.24081 | 1251.3506
11/12 13:00:00 | 48.92 | 9.4 | 18.55% | 1.0513 | 38964.1908 | 1.0894 | 3.9218 | 3.9165 | 3.5248 | 0.17645 | 0.57168 | 0.078491 | 434.5645 | 1.0513 | 38964.1908 | 1.0894 | 4.2486 | 4.2428 | 3.6064 | 0.17645 | 0.55874 | 0.076715 | 425.0134 | 6875.3408 | 0.1855 | 8488.075 | 0.042398 | 0.16477 | 0.0058212 | 0.17059 | 862.8817 | 6875.3408 | 0.1855 | 8488.075 | 0.042398 | 0.27195 | 0.0058212 | 0.27777 | 1404.9732 | 6875.3408 | 0.1855 | 8848.5724 | 0.042398 | 0.020035 | 0.24917 | 0.0085721 | 0.25774 | 1303.6588 | 6875.3408 | 0.1855 | 8882.8692 | 0.0042 | 0.17244 | 0.00057666 | 0.17301 | 876.569 | 6875.3408 | 0.1855 | 8214.2661 | 0.0042 | 0.26317 | 0.00057666 | 0.26375 | 1335.524 | 6875.3408 | 0.1855 | 8659.1193 | 0.0042 | 0.020035 | 0.24383 | 0.0033275 | 0.24716 | 1251.5978
11/12 14:00:00 | 51.08 | 10.6 | 18.18% | 1.0863 | 40260.7161 | 1.1018 | 3.9664 | 3.9846 | 3.5861 | 0.16735 | 0.55065 | 0.075604 | 434.6401 | 1.0863 | 40260.7161 | 1.1018 | 4.2969 | 4.3166 | 3.6692 | 0.17077 | 0.54919 | 0.075403 | 425.0888 | 6737.6733 | 0.18179 | 8318.1151 | 0.041549 | 0.16147 | 0.0057047 | 0.16718 | 863.0489 | 6737.6733 | 0.18179 | 8318.1151 | 0.041549 | 0.2665 | 0.0057047 | 0.27221 | 1405.2454 | 6737.6733 | 0.18179 | 8671.3942 | 0.041549 | 0.019634 | 0.24418 | 0.0084004 | 0.25258 | 1303.9114 | 6737.6733 | 0.18179 | 8705.0042 | 0.0042 | 0.16898 | 0.00057666 | 0.16956 | 876.7386 | 6737.6733 | 0.18179 | 8049.7888 | 0.0042 | 0.2579 | 0.00057666 | 0.25848 | 1335.7825 | 6737.6733 | 0.18179 | 8485.7346 | 0.0042 | 0.019634 | 0.23895 | 0.0032724 | 0.24222 | 1251.84
11/12 15:00:00 | 51.08 | 10.6 | 17.31% | 1.0863 | 40260.7161 | 1.1018 | 3.9664 | 3.9846 | 3.5861 | 0.15932 | 0.52422 | 0.071976 | 434.712 | 1.0863 | 40260.7161 | 1.1018 | 4.2969 | 4.3166 | 3.6692 | 0.15932 | 0.51236 | 0.070348 | 425.1591 | 6414.362 | 0.17306 | 7918.9655 | 0.039555 | 0.15373 | 0.0054309 | 0.15916 | 863.2081 | 6414.362 | 0.17306 | 7918.9655 | 0.039555 | 0.25371 | 0.0054309 | 0.25914 | 1405.5045 | 6414.362 | 0.17306 | 8255.2922 | 0.039555 | 0.018692 | 0.23246 | 0.0079973 | 0.24046 | 1304.1518 | 6414.362 | 0.17306 | 8287.2894 | 0.0042 | 0.16088 | 0.00057666 | 0.16145 | 876.9 | 6414.362 | 0.17306 | 7663.515 | 0.0042 | 0.24553 | 0.00057666 | 0.24611 | 1336.0286 | 6414.362 | 0.17306 | 8078.5416 | 0.0042 | 0.018692 | 0.22748 | 0.0031431 | 0.23063 | 1252.0706
11/12 16:00:00 | 51.08 | 10.6 | 15.23% | 1.0863 | 40260.7161 | 1.1018 | 3.9664 | 3.9846 | 3.5861 | 0.14023 | 0.4614 | 0.063351 | 434.7754 | 1.0863 | 40260.7161 | 1.1018 | 4.2969 | 4.3166 | 3.6692 | 0.15932 | 0.51236 | 0.070348 | 425.2295 | 5645.6966 | 0.15232 | 6969.9958 | 0.034815 | 0.1353 | 0.0047801 | 0.14008 | 863.3481 | 5645.6966 | 0.15232 | 6969.9958 | 0.034815 | 0.22331 | 0.0047801 | 0.22809 | 1405.7326 | 5645.6966 | 0.15232 | 7266.0188 | 0.034815 | 0.016452 | 0.2046 | 0.007039 | 0.21164 | 1304.3635 | 5645.6966 | 0.15232 | 7294.1817 | 0.0042 | 0.1416 | 0.00057666 | 0.14217 | 877.0422 | 5645.6966 | 0.15232 | 6745.1572 | 0.0042 | 0.21611 | 0.00057666 | 0.21668 | 1336.2453 | 5645.6966 | 0.15232 | 7110.4491 | 0.0042 | 0.016452 | 0.20022 | 0.0028355 | 0.20306 | 1252.2737
11/12 17:00:00 | 50 | 10 | 16.36% | 1.0687 | 39609.8985 | 1.0959 | 3.9451 | 3.9508 | 3.5557 | 0.15304 | 0.49965 | 0.068602 | 434.844 | 1.0687 | 39609.8985 | 1.0959 | 4.2739 | 4.28 | 3.638 | 0.15304 | 0.48835 | 0.06705 | 425.2965 | 6061.7828 | 0.16355 | 7483.6824 | 0.037381 | 0.14528 | 0.0051324 | 0.15041 | 863.4986 | 6061.7828 | 0.16355 | 7483.6824 | 0.037381 | 0.23977 | 0.0051324 | 0.2449 | 1405.9775 | 6061.7828 | 0.16355 | 7801.5222 | 0.037381 | 0.017664 | 0.21968 | 0.0075577 | 0.22724 | 1304.5907 | 6061.7828 | 0.16355 | 7831.7607 | 0.0042 | 0.15203 | 0.00057666 | 0.15261 | 877.1948 | 6061.7828 | 0.16355 | 7242.2733 | 0.0042 | 0.23203 | 0.00057666 | 0.23261 | 1336.4779 | 6061.7828 | 0.16355 | 7634.4871 | 0.0042 | 0.017664 | 0.21498 | 0.003002 | 0.21798 | 1252.4917
11/12 18:00:00 | 50 | 10 | 17.25% | 1.0687 | 39609.8985 | 1.0959 | 3.9451 | 3.9508 | 3.5557 | 0.16138 | 0.52688 | 0.07234 | 434.9163 | 1.0687 | 39609.8985 | 1.0959 | 4.2739 | 4.28 | 3.638 | 0.15304 | 0.48835 | 0.06705 | 425.3636 | 6392.0827 | 0.17246 | 7891.4601 | 0.039418 | 0.15319 | 0.0054121 | 0.1586 | 863.6572 | 6392.0827 | 0.17246 | 7891.4601 | 0.039418 | 0.25283 | 0.0054121 | 0.25824 | 1406.2358 | 6392.0827 | 0.17246 | 8226.6187 | 0.039418 | 0.018627 | 0.23165 | 0.0079695 | 0.23962 | 1304.8303 | 6392.0827 | 0.17246 | 8258.5048 | 0.0042 | 0.16032 | 0.00057666 | 0.16089 | 877.3557 | 6392.0827 | 0.17246 | 7636.8969 | 0.0042 | 0.24468 | 0.00057666 | 0.24525 | 1336.7231 | 6392.0827 | 0.17246 | 8050.482 | 0.0042 | 0.018627 | 0.22669 | 0.0031341 | 0.22983 | 1252.7215
11/12 19:00:00 | 50 | 10 | 16.01% | 1.0687 | 39609.8985 | 1.0959 | 3.9451 | 3.9508 | 3.5557 | 0.1498 | 0.48909 | 0.067151 | 434.9835 | 1.0687 | 39609.8985 | 1.0959 | 4.2739 | 4.28 | 3.638 | 0.1498 | 0.47802 | 0.065632 | 425.4292 | 5933.6082 | 0.16009 | 7325.4422 | 0.036591 | 0.1422 | 0.0050239 | 0.14723 | 863.8044 | 5933.6082 | 0.16009 | 7325.4422 | 0.036591 | 0.2347 | 0.0050239 | 0.23972 | 1406.4755 | 5933.6082 | 0.16009 | 7636.5614 | 0.036591 | 0.017291 | 0.21504 | 0.0073979 | 0.22243 | 1305.0528 | 5933.6082 | 0.16009 | 7666.1605 | 0.0042 | 0.14882 | 0.00057666 | 0.14939 | 877.5051 | 5933.6082 | 0.16009 | 7089.1376 | 0.0042 | 0.22713 | 0.00057666 | 0.2277 | 1336.9509 | 5933.6082 | 0.16009 | 7473.0582 | 0.0042 | 0.017291 | 0.21043 | 0.0029507 | 0.21338 | 1252.9349
11/12 20:00:00 | 50 | 10 | 16.74% | 1.0687 | 39609.8985 | 1.0959 | 3.9451 | 3.9508 | 3.5557 | 0.15661 | 0.51132 | 0.070204 | 435.0537 | 1.0687 | 39609.8985 | 1.0959 | 4.2739 | 4.28 | 3.638 | 0.1498 | 0.47802 | 0.065632 | 425.4949 | 6203.3789 | 0.16737 | 7658.4924 | 0.038254 | 0.14867 | 0.0052523 | 0.15392 | 863.9583 | 6203.3789 | 0.16737 | 7658.4924 | 0.038254 | 0.24537 | 0.0052523 | 0.25062 | 1406.7261 | 6203.3789 | 0.16737 | 7983.7566 | 0.038254 | 0.018077 | 0.22481 | 0.0077343 | 0.23255 | 1305.2853 | 6203.3789 | 0.16737 | 8014.7014 | 0.0042 | 0.15558 | 0.00057666 | 0.15616 | 877.6612 | 6203.3789 | 0.16737 | 7411.4443 | 0.0042 | 0.23745 | 0.00057666 | 0.23803 | 1337.1889 | 6203.3789 | 0.16737 | 7812.8197 | 0.0042 | 0.018077 | 0.22 | 0.0030586 | 0.22306 | 1253.1579
11/12 21:00:00 | 48.02 | 8.9 | 18.5% | 1.0369 | 38430.0045 | 1.0836 | 3.9008 | 3.8874 | 3.4987 | 0.17838 | 0.57424 | 0.078843 | 435.1325 | 1.0369 | 38430.0045 | 1.0836 | 4.2259 | 4.2114 | 3.5797 | 0.17838 | 0.56125 | 0.07706 | 425.5719 | 6855.0648 | 0.18495 | 8463.043 | 0.042273 | 0.16429 | 0.0058041 | 0.17009 | 864.1284 | 6855.0648 | 0.18495 | 8463.043 | 0.042273 | 0.27114 | 0.0058041 | 0.27695 | 1407.0031 | 6855.0648 | 0.18495 | 8822.4772 | 0.042273 | 0.019976 | 0.24843 | 0.0085468 | 0.25698 | 1305.5423 | 6855.0648 | 0.18495 | 8856.6729 | 0.0042 | 0.17193 | 0.00057666 | 0.17251 | 877.8337 | 6855.0648 | 0.18495 | 8190.0416 | 0.0042 | 0.2624 | 0.00057666 | 0.26297 | 1337.4519 | 6855.0648 | 0.18495 | 8633.5829 | 0.0042 | 0.019976 | 0.24311 | 0.0033194 | 0.24643 | 1253.4044
11/12 22:00:00 | 44.96 | 7.2 | 24.32% | 0.98858 | 36640.3138 | 1.0611 | 3.8198 | 3.7861 | 3.4075 | 0.24603 | 0.77536 | 0.10646 | 435.239 | 0.98858 | 36640.3138 | 1.0611 | 4.1381 | 4.1016 | 3.4863 | 0.18709 | 0.57628 | 0.079123 | 425.651 | 9014.4862 | 0.24322 | 11128.9953 | 0.055589 | 0.21604 | 0.0076324 | 0.22367 | 864.3521 | 9014.4862 | 0.24322 | 11128.9953 | 0.055589 | 0.35656 | 0.0076324 | 0.36419 | 1407.3672 | 9014.4862 | 0.24322 | 11601.6553 | 0.055589 | 0.026269 | 0.32669 | 0.011239 | 0.33793 | 1305.8802 | 9014.4862 | 0.24322 | 11646.6229 | 0.0042 | 0.22609 | 0.00057666 | 0.22666 | 878.0604 | 9014.4862 | 0.24322 | 10769.9954 | 0.0042 | 0.34506 | 0.00057666 | 0.34563 | 1337.7975 | 9014.4862 | 0.24322 | 11353.2571 | 0.0042 | 0.026269 | 0.31969 | 0.0041834 | 0.32388 | 1253.7282
11/12 23:00:00 | 46.04 | 7.8 | 28.99% | 1.0055 | 37267.2853 | 1.0695 | 3.8501 | 3.8223 | 3.4401 | 0.28833 | 0.91546 | 0.12569 | 435.3647 | 1.0055 | 37267.2853 | 1.0695 | 4.1709 | 4.1409 | 3.5197 | 0.28833 | 0.89475 | 0.12285 | 425.7739 | 10745.3043 | 0.28992 | 13265.8077 | 0.066263 | 0.25752 | 0.0090979 | 0.26662 | 864.6187 | 10745.3043 | 0.28992 | 13265.8077 | 0.066263 | 0.42502 | 0.0090979 | 0.43412 | 1407.8014 | 10745.3043 | 0.28992 | 13829.2204 | 0.066263 | 0.031312 | 0.38941 | 0.013397 | 0.40281 | 1306.283 | 10745.3043 | 0.28992 | 13882.8221 | 0.0042 | 0.2695 | 0.00057666 | 0.27007 | 878.3305 | 10745.3043 | 0.28992 | 12837.8785 | 0.0042 | 0.41131 | 0.00057666 | 0.41189 | 1338.2094 | 10745.3043 | 0.28992 | 13533.1288 | 0.0042 | 0.031312 | 0.38108 | 0.0048759 | 0.38595 | 1254.1142
11/12 24:00:00 | 48.02 | 8.9 | 29.78% | 1.0369 | 38430.0045 | 1.0836 | 3.9008 | 3.8874 | 3.4987 | 0.28717 | 0.92447 | 0.12693 | 435.4916 | 1.0369 | 38430.0045 | 1.0836 | 4.2259 | 4.2114 | 3.5797 | 0.27961 | 0.87976 | 0.12079 | 425.8947 | 11035.9613 | 0.29776 | 13624.6436 | 0.068055 | 0.26449 | 0.009344 | 0.27383 | 864.8925 | 11035.9613 | 0.29776 | 13624.6436 | 0.068055 | 0.43652 | 0.009344 | 0.44586 | 1408.2472 | 11035.9613 | 0.29776 | 14203.2964 | 0.068055 | 0.032159 | 0.39995 | 0.013759 | 0.41371 | 1306.6967 | 11035.9613 | 0.29776 | 14258.3479 | 0.0042 | 0.27679 | 0.00057666 | 0.27736 | 878.6078 | 11035.9613 | 0.29776 | 13185.1389 | 0.0042 | 0.42243 | 0.00057666 | 0.42301 | 1338.6324 | 11035.9613 | 0.29776 | 13899.1956 | 0.0042 | 0.032159 | 0.39139 | 0.0049922 | 0.39638 | 1254.5106
11/13 01:00:00 | 48.02 | 8.9 | 31.51% | 1.0369 | 38430.0045 | 1.0836 | 3.9008 | 3.8874 | 3.4987 | 0.30392 | 0.97838 | 0.13433 | 435.6259 | 1.0369 | 38430.0045 | 1.0836 | 4.2259 | 4.2114 | 3.5797 | 0.30392 | 0.95625 | 0.13129 | 426.026 | 11679.5392 | 0.31512 | 14419.1842 | 0.072024 | 0.27991 | 0.0098889 | 0.2898 | 865.1823 | 11679.5392 | 0.31512 | 14419.1842 | 0.072024 | 0.46197 | 0.0098889 | 0.47186 | 1408.7191 | 11679.5392 | 0.31512 | 15031.582 | 0.072024 | 0.034035 | 0.42327 | 0.014562 | 0.43783 | 1307.1346 | 11679.5392 | 0.31512 | 15089.844 | 0.0042 | 0.29293 | 0.00057666 | 0.29351 | 878.9014 | 11679.5392 | 0.31512 | 13954.0492 | 0.0042 | 0.44707 | 0.00057666 | 0.44765 | 1339.08 | 11679.5392 | 0.31512 | 14709.7471 | 0.0042 | 0.034035 | 0.41421 | 0.0052497 | 0.41946 | 1254.93
11/13 02:00:00 | 48.02 | 8.9 | 32.91% | 1.0369 | 38430.0045 | 1.0836 | 3.9008 | 3.8874 | 3.4987 | 0.31741 | 1.0218 | 0.14029 | 435.7662 | 1.0369 | 38430.0045 | 1.0836 | 4.2259 | 4.2114 | 3.5797 | 0.30392 | 0.95625 | 0.13129 | 426.1573 | 12197.9258 | 0.32911 | 15059.1677 | 0.075221 | 0.29233 | 0.010328 | 0.30266 | 865.485 | 12197.9258 | 0.32911 | 15059.1677 | 0.075221 | 0.48248 | 0.010328 | 0.4928 | 1409.2119 | 12197.9258 | 0.32911 | 15698.7463 | 0.075221 | 0.035546 | 0.44206 | 0.015208 | 0.45727 | 1307.5918 | 12197.9258 | 0.32911 | 15759.5941 | 0.0042 | 0.30593 | 0.00057666 | 0.30651 | 879.2079 | 12197.9258 | 0.32911 | 14573.3881 | 0.0042 | 0.46691 | 0.00057666 | 0.46749 | 1339.5475 | 12197.9258 | 0.32911 | 15362.627 | 0.0042 | 0.035546 | 0.43259 | 0.0054571 | 0.43805 | 1255.3681
11/13 03:00:00 | 46.04 | 7.8 | 35.3% | 1.0055 | 37267.2853 | 1.0695 | 3.8501 | 3.8223 | 3.4401 | 0.35106 | 1.1146 | 0.15304 | 435.9193 | 1.0055 | 37267.2853 | 1.0695 | 4.1709 | 4.1409 | 3.5197 | 0.35106 | 1.0894 | 0.14957 | 426.3068 | 13082.9156 | 0.35299 | 16151.7476 | 0.080678 | 0.31354 | 0.011077 | 0.32462 | 865.8096 | 13082.9156 | 0.35299 | 16151.7476 | 0.080678 | 0.51748 | 0.011077 | 0.52856 | 1409.7404 | 13082.9156 | 0.35299 | 16837.7292 | 0.080678 | 0.038124 | 0.47413 | 0.016312 | 0.49044 | 1308.0823 | 13082.9156 | 0.35299 | 16902.9917 | 0.0042 | 0.32813 | 0.00057666 | 0.3287 | 879.5366 | 13082.9156 | 0.35299 | 15630.7235 | 0.0042 | 0.50079 | 0.00057666 | 0.50136 | 1340.0489 | 13082.9156 | 0.35299 | 16477.2236 | 0.0042 | 0.038124 | 0.46398 | 0.0058111 | 0.46979 | 1255.8379
11/13 04:00:00 | 42.98 | 6.1 | 40.16% | 0.95793 | 35504.1377 | 1.0445 | 3.7601 | 3.7181 | 3.3463 | 0.41929 | 1.3038 | 0.17901 | 436.0983 | 0.95793 | 35504.1377 | 1.0445 | 4.0735 | 4.028 | 3.4238 | 0.36849 | 1.1199 | 0.15377 | 426.4606 | 14886.4421 | 0.40165 | 18378.3236 | 0.0918 | 0.35677 | 0.012604 | 0.36937 | 866.179 | 14886.4421 | 0.40165 | 18378.3236 | 0.0918 | 0.58882 | 0.012604 | 0.60142 | 1410.3419 | 14886.4421 | 0.40165 | 19158.8701 | 0.0918 | 0.04338 | 0.53949 | 0.01856 | 0.55805 | 1308.6403 | 14886.4421 | 0.40165 | 19233.1293 | 0.0042 | 0.37336 | 0.00057666 | 0.37394 | 879.9105 | 14886.4421 | 0.40165 | 17785.4744 | 0.0042 | 0.56982 | 0.00057666 | 0.5704 | 1340.6193 | 14886.4421 | 0.40165 | 18748.6676 | 0.0042 | 0.04338 | 0.52794 | 0.0065327 | 0.53447 | 1256.3723
11/13 05:00:00 | 44.96 | 7.2 | 41.75% | 0.98858 | 36640.3138 | 1.0611 | 3.8198 | 3.7861 | 3.4075 | 0.42235 | 1.3311 | 0.18275 | 436.281 | 0.98858 | 36640.3138 | 1.0611 | 4.1381 | 4.1016 | 3.4863 | 0.42235 | 1.3009 | 0.17862 | 426.6392 | 15475.1053 | 0.41753 | 19105.0683 | 0.09543 | 0.37087 | 0.013103 | 0.38398 | 866.5629 | 15475.1053 | 0.41753 | 19105.0683 | 0.09543 | 0.6121 | 0.013103 | 0.6252 | 1410.9671 | 15475.1053 | 0.41753 | 19916.4805 | 0.09543 | 0.045095 | 0.56083 | 0.019294 | 0.58012 | 1309.2205 | 15475.1053 | 0.41753 | 19993.6761 | 0.0042 | 0.38812 | 0.00057666 | 0.3887 | 880.2992 | 15475.1053 | 0.41753 | 18488.7758 | 0.0042 | 0.59236 | 0.00057666 | 0.59293 | 1341.2122 | 15475.1053 | 0.41753 | 19490.0571 | 0.0042 | 0.045095 | 0.54882 | 0.0067683 | 0.55559 | 1256.9279
11/13 06:00:00 | 46.04 | 7.8 | 39.71% | 1.0055 | 37267.2853 | 1.0695 | 3.8501 | 3.8223 | 3.4401 | 0.39489 | 1.2538 | 0.17215 | 436.4532 | 1.0055 | 37267.2853 | 1.0695 | 4.1709 | 4.1409 | 3.5197 | 0.41525 | 1.2886 | 0.17692 | 426.8161 | 14716.5437 | 0.39706 | 18168.5725 | 0.090752 | 0.35269 | 0.01246 | 0.36515 | 866.9281 | 14716.5437 | 0.39706 | 18168.5725 | 0.090752 | 0.5821 | 0.01246 | 0.59456 | 1411.5616 | 14716.5437 | 0.39706 | 18940.2107 | 0.090752 | 0.042885 | 0.53333 | 0.018348 | 0.55168 | 1309.7721 | 14716.5437 | 0.39706 | 19013.6223 | 0.0042 | 0.3691 | 0.00057666 | 0.36968 | 880.6689 | 14716.5437 | 0.39706 | 17582.4895 | 0.0042 | 0.56332 | 0.00057666 | 0.5639 | 1341.7761 | 14716.5437 | 0.39706 | 18534.6898 | 0.0042 | 0.042885 | 0.52192 | 0.0064648 | 0.52838 | 1257.4563
11/13 07:00:00 | 46.04 | 7.8 | 38.46% | 1.0055 | 37267.2853 | 1.0695 | 3.8501 | 3.8223 | 3.4401 | 0.38249 | 1.2144 | 0.16674 | 436.6199 | 1.0055 | 37267.2853 | 1.0695 | 4.1709 | 4.1409 | 3.5197 | 0.38249 | 1.187 | 0.16297 | 426.9791 | 14254.4926 | 0.3846 | 17598.1391 | 0.087903 | 0.34162 | 0.012069 | 0.35369 | 867.2818 | 14254.4926 | 0.3846 | 17598.1391 | 0.087903 | 0.56382 | 0.012069 | 0.57589 | 1412.1375 | 14254.4926 | 0.3846 | 18345.5504 | 0.087903 | 0.041538 | 0.51659 | 0.017772 | 0.53436 | 1310.3065 | 14254.4926 | 0.3846 | 18416.6571 | 0.0042 | 0.35751 | 0.00057666 | 0.35809 | 881.027 | 14254.4926 | 0.3846 | 17030.4571 | 0.0042 | 0.54563 | 0.00057666 | 0.54621 | 1342.3223 | 14254.4926 | 0.3846 | 17952.7615 | 0.0042 | 0.041538 | 0.50553 | 0.0062799 | 0.51181 | 1257.9681
11/13 08:00:00 | 46.94 | 8.3 | 30.85% | 1.0197 | 37793.6649 | 1.0761 | 3.8739 | 3.8522 | 3.4669 | 0.30253 | 0.96657 | 0.13271 | 436.7526 | 1.0197 | 37793.6649 | 1.0761 | 4.1967 | 4.1732 | 3.5472 | 0.37717 | 1.1778 | 0.16171 | 427.1408 | 11433.7025 | 0.30849 | 14115.6821 | 0.070508 | 0.27402 | 0.0096807 | 0.2837 | 867.5655 | 11433.7025 | 0.30849 | 14115.6821 | 0.070508 | 0.45225 | 0.0096807 | 0.46193 | 1412.5994 | 11433.7025 | 0.30849 | 14715.1898 | 0.070508 | 0.033319 | 0.41436 | 0.014255 | 0.42862 | 1310.7351 | 11433.7025 | 0.30849 | 14772.2255 | 0.0042 | 0.28676 | 0.00057666 | 0.28734 | 881.3143 | 11433.7025 | 0.30849 | 13660.3375 | 0.0042 | 0.43766 | 0.00057666 | 0.43824 | 1342.7606 | 11433.7025 | 0.30849 | 14400.1291 | 0.0042 | 0.033319 | 0.40549 | 0.0051513 | 0.41064 | 1258.3788
11/13 09:00:00 | 48.92 | 9.4 | 19.93% | 1.0513 | 38964.1908 | 1.0894 | 3.9218 | 3.9165 | 3.5248 | 0.18956 | 0.61415 | 0.084323 | 436.837 | 1.0513 | 38964.1908 | 1.0894 | 4.2486 | 4.2428 | 3.6064 | 0.18956 | 0.60026 | 0.082415 | 427.2232 | 7386.2023 | 0.19929 | 9118.7682 | 0.045548 | 0.17702 | 0.0062538 | 0.18327 | 867.7488 | 7386.2023 | 0.19929 | 9118.7682 | 0.045548 | 0.29215 | 0.0062538 | 0.29841 | 1412.8978 | 7386.2023 | 0.19929 | 9506.0518 | 0.045548 | 0.021524 | 0.26768 | 0.009209 | 0.27689 | 1311.012 | 7386.2023 | 0.19929 | 9542.897 | 0.0042 | 0.18525 | 0.00057666 | 0.18583 | 881.5001 | 7386.2023 | 0.19929 | 8824.6144 | 0.0042 | 0.28273 | 0.00057666 | 0.28331 | 1343.0439 | 7386.2023 | 0.19929 | 9302.5218 | 0.0042 | 0.021524 | 0.26195 | 0.0035319 | 0.26548 | 1258.6442
11/13 10:00:00 | 57.92 | 14.4 | 11.5% | 1.2007 | 44501.2239 | 1.1247 | 4.0487 | 4.188 | 3.7692 | 0.095788 | 0.33145 | 0.045509 | 436.8825 | 1.2007 | 44501.2239 | 1.1247 | 4.3861 | 4.537 | 3.8565 | 0.16598 | 0.56134 | 0.077071 | 427.3003 | 4262.6861 | 0.11501 | 5262.5754 | 0.026287 | 0.10216 | 0.0036091 | 0.10577 | 867.8545 | 4262.6861 | 0.11501 | 5262.5754 | 0.026287 | 0.16861 | 0.0036091 | 0.17222 | 1413.0701 | 4262.6861 | 0.11501 | 5486.0825 | 0.026287 | 0.012422 | 0.15448 | 0.0053146 | 0.1598 | 1311.1718 | 4262.6861 | 0.11501 | 5507.3464 | 0.0042 | 0.10691 | 0.00057666 | 0.10749 | 881.6076 | 4262.6861 | 0.11501 | 5092.8149 | 0.0042 | 0.16317 | 0.00057666 | 0.16374 | 1343.2076 | 4262.6861 | 0.11501 | 5368.6223 | 0.0042 | 0.012422 | 0.15117 | 0.0022822 | 0.15346 | 1258.7977
11/13 11:00:00 | 60.08 | 15.6 | 2.193% | 1.238 | 45882.914 | 1.1264 | 4.0549 | 4.249 | 3.8241 | 0.017717 | 0.062303 | 0.0085542 | 436.891 | 1.238 | 45882.914 | 1.1264 | 4.3928 | 4.603 | 3.9126 | 0.017717 | 0.060894 | 0.0083607 | 427.3087 | 812.9131 | 0.021933 | 1003.5964 | 0.005013 | 0.019482 | 0.00068828 | 0.02017 | 867.8747 | 812.9131 | 0.021933 | 1003.5964 | 0.005013 | 0.032154 | 0.00068828 | 0.032842 | 1413.1029 | 812.9131 | 0.021933 | 1046.2202 | 0.005013 | 0.0023689 | 0.02946 | 0.0010135 | 0.030474 | 1311.2023 | 812.9131 | 0.021933 | 1050.2753 | 0.0042 | 0.020388 | 0.00057666 | 0.020965 | 881.6286 | 812.9131 | 0.021933 | 971.2223 | 0.0042 | 0.031117 | 0.00057666 | 0.031693 | 1343.2393 | 812.9131 | 0.021933 | 1023.82 | 0.0042 | 0.0023689 | 0.02883 | 0.00090191 | 0.029731 | 1258.8274
11/13 12:00:00 | 60.98 | 16.1 | 0% | 1.2536 | 46464.6508 | 1.1263 | 4.0545 | 4.274 | 3.8466 | 0 | 0 | 0 | 436.891 | 1.2536 | 46464.6508 | 1.1263 | 4.3924 | 4.6301 | 3.9356 | 0.017495 | 0.060537 | 0.0083118 | 427.317 | 0 | 0 | 0 | 0 | 0 | 0 | 0 | 867.8747 | 0 | 0 | 0 | 0 | 0 | 0 | 0 | 1413.1029 | 0 | 0 | 0 | 0 | 0 | 0 | 0 | 0 | 1311.2023 | 0 | 0 | 0 | 0.0042 | 0 | 0.00057666 | 0.00057666 | 881.6292 | 0 | 0 | 0 | 0.0042 | 0 | 0.00057666 | 0.00057666 | 1343.2399 | 0 | 0 | 0 | 0.0042 | 0 | 0 | 0.00057666 | 0.00057666 | 1258.828
11/13 13:00:00 | 60.98 | 16.1 | 0% | 1.2536 | 46464.6508 | 1.1263 | 4.0545 | 4.274 | 3.8466 | 0 | 0 | 0 | 436.891 | 1.2536 | 46464.6508 | 1.1263 | 4.3924 | 4.6301 | 3.9356 | 0 | 0 | 0 | 427.317 | 0 | 0 | 0 | 0 | 0 | 0 | 0 | 867.8747 | 0 | 0 | 0 | 0 | 0 | 0 | 0 | 1413.1029 | 0 | 0 | 0 | 0 | 0 | 0 | 0 | 0 | 1311.2023 | 0 | 0 | 0 | 0.0042 | 0 | 0.00057666 | 0.00057666 | 881.6297 | 0 | 0 | 0 | 0.0042 | 0 | 0.00057666 | 0.00057666 | 1343.2405 | 0 | 0 | 0 | 0.0042 | 0 | 0 | 0.00057666 | 0.00057666 | 1258.8286
11/13 14:00:00 | 62.06 | 16.7 | 0% | 1.2726 | 47167.4189 | 1.1255 | 4.0519 | 4.3037 | 3.8734 | 0 | 0 | 0 | 436.891 | 1.2726 | 47167.4189 | 1.1255 | 4.3895 | 4.6624 | 3.963 | 0 | 0 | 0 | 427.317 | 0 | 0 | 0 | 0 | 0 | 0 | 0 | 867.8747 | 0 | 0 | 0 | 0 | 0 | 0 | 0 | 1413.1029 | 0 | 0 | 0 | 0 | 0 | 0 | 0 | 0 | 1311.2023 | 0 | 0 | 0 | 0.0042 | 0 | 0.00057666 | 0.00057666 | 881.6303 | 0 | 0 | 0 | 0.0042 | 0 | 0.00057666 | 0.00057666 | 1343.241 | 0 | 0 | 0 | 0.0042 | 0 | 0 | 0.00057666 | 0.00057666 | 1258.8292
11/13 15:00:00 | 62.06 | 16.7 | 0% | 1.2726 | 47167.4189 | 1.1255 | 4.0519 | 4.3037 | 3.8734 | 0 | 0 | 0 | 436.891 | 1.2726 | 47167.4189 | 1.1255 | 4.3895 | 4.6624 | 3.963 | 0 | 0 | 0 | 427.317 | 0 | 0 | 0 | 0 | 0 | 0 | 0 | 867.8747 | 0 | 0 | 0 | 0 | 0 | 0 | 0 | 1413.1029 | 0 | 0 | 0 | 0 | 0 | 0 | 0 | 0 | 1311.2023 | 0 | 0 | 0 | 0.0042 | 0 | 0.00057666 | 0.00057666 | 881.6309 | 0 | 0 | 0 | 0.0042 | 0 | 0.00057666 | 0.00057666 | 1343.2416 | 0 | 0 | 0 | 0.0042 | 0 | 0 | 0.00057666 | 0.00057666 | 1258.8297
11/13 16:00:00 | 59 | 15 | 0% | 1.2192 | 45189.514 | 1.1258 | 4.053 | 4.2187 | 3.7968 | 0 | 0 | 0 | 436.891 | 1.2192 | 45189.514 | 1.1258 | 4.3908 | 4.5702 | 3.8847 | 0 | 0 | 0 | 427.317 | 0 | 0 | 0 | 0 | 0 | 0 | 0 | 867.8747 | 0 | 0 | 0 | 0 | 0 | 0 | 0 | 1413.1029 | 0 | 0 | 0 | 0 | 0 | 0 | 0 | 0 | 1311.2023 | 0 | 0 | 0 | 0.0042 | 0 | 0.00057666 | 0.00057666 | 881.6315 | 0 | 0 | 0 | 0.0042 | 0 | 0.00057666 | 0.00057666 | 1343.2422 | 0 | 0 | 0 | 0.0042 | 0 | 0 | 0.00057666 | 0.00057666 | 1258.8303
11/13 17:00:00 | 53.06 | 11.7 | 0% | 1.1188 | 41467.1533 | 1.111 | 3.9997 | 4.0453 | 3.6408 | 0 | 0 | 0 | 436.891 | 1.1188 | 41467.1533 | 1.111 | 4.333 | 4.3824 | 3.7251 | 0 | 0 | 0 | 427.317 | 0 | 0 | 0 | 0 | 0 | 0 | 0 | 867.8747 | 0 | 0 | 0 | 0 | 0 | 0 | 0 | 1413.1029 | 0 | 0 | 0 | 0 | 0 | 0 | 0 | 0 | 1311.2023 | 0 | 0 | 0 | 0.0042 | 0 | 0.00057666 | 0.00057666 | 881.632 | 0 | 0 | 0 | 0.0042 | 0 | 0.00057666 | 0.00057666 | 1343.2428 | 0 | 0 | 0 | 0.0042 | 0 | 0 | 0.00057666 | 0.00057666 | 1258.8309
11/13 18:00:00 | 50 | 10 | 0% | 1.0687 | 39609.8985 | 1.0959 | 3.9451 | 3.9508 | 3.5557 | 0 | 0 | 0 | 436.891 | 1.0687 | 39609.8985 | 1.0959 | 4.2739 | 4.28 | 3.638 | 0 | 0 | 0 | 427.317 | 0 | 0 | 0 | 0 | 0 | 0 | 0 | 867.8747 | 0 | 0 | 0 | 0 | 0 | 0 | 0 | 1413.1029 | 0 | 0 | 0 | 0 | 0 | 0 | 0 | 0 | 1311.2023 | 0 | 0 | 0 | 0.0042 | 0 | 0.00057666 | 0.00057666 | 881.6326 | 0 | 0 | 0 | 0.0042 | 0 | 0.00057666 | 0.00057666 | 1343.2433 | 0 | 0 | 0 | 0.0042 | 0 | 0 | 0.00057666 | 0.00057666 | 1258.8315
11/13 19:00:00 | 50 | 10 | 2.154% | 1.0687 | 39609.8985 | 1.0959 | 3.9451 | 3.9508 | 3.5557 | 0.020151 | 0.065792 | 0.0090332 | 436.9001 | 1.0687 | 39609.8985 | 1.0959 | 4.2739 | 4.28 | 3.638 | 0.020151 | 0.064303 | 0.0088289 | 427.3258 | 798.1918 | 0.021536 | 985.422 | 0.0049222 | 0.019129 | 0.00067582 | 0.019805 | 867.8945 | 798.1918 | 0.021536 | 985.422 | 0.0049222 | 0.031572 | 0.00067582 | 0.032247 | 1413.1351 | 798.1918 | 0.021536 | 1027.2739 | 0.0049222 | 0.002326 | 0.028927 | 0.00099517 | 0.029922 | 1311.2322 | 798.1918 | 0.021536 | 1031.2555 | 0.0042 | 0.020019 | 0.00057666 | 0.020596 | 881.6532 | 798.1918 | 0.021536 | 953.6342 | 0.0042 | 0.030553 | 0.00057666 | 0.03113 | 1343.2745 | 798.1918 | 0.021536 | 1005.2793 | 0.0042 | 0.002326 | 0.028308 | 0.00089602 | 0.029204 | 1258.8607
11/13 20:00:00 | 48.02 | 8.9 | 16.06% | 1.0369 | 38430.0045 | 1.0836 | 3.9008 | 3.8874 | 3.4987 | 0.15487 | 0.49855 | 0.068451 | 436.9685 | 1.0369 | 38430.0045 | 1.0836 | 4.2259 | 4.2114 | 3.5797 | 0.02077 | 0.065351 | 0.0089727 | 427.3348 | 5951.4705 | 0.16057 | 7347.4945 | 0.036701 | 0.14263 | 0.005039 | 0.14767 | 868.0422 | 5951.4705 | 0.16057 | 7347.4945 | 0.036701 | 0.2354 | 0.005039 | 0.24044 | 1413.3756 | 5951.4705 | 0.16057 | 7659.5503 | 0.036701 | 0.017343 | 0.21568 | 0.0074202 | 0.2231 | 1311.4553 | 5951.4705 | 0.16057 | 7689.2384 | 0.0042 | 0.14927 | 0.00057666 | 0.14984 | 881.8031 | 5951.4705 | 0.16057 | 7110.4786 | 0.0042 | 0.22781 | 0.00057666 | 0.22839 | 1343.5029 | 5951.4705 | 0.16057 | 7495.5548 | 0.0042 | 0.017343 | 0.21107 | 0.0029578 | 0.21402 | 1259.0747
11/13 21:00:00 | 46.94 | 8.3 | 27.7% | 1.0197 | 37793.6649 | 1.0761 | 3.8739 | 3.8522 | 3.4669 | 0.27169 | 0.86804 | 0.11918 | 437.0877 | 1.0197 | 37793.6649 | 1.0761 | 4.1967 | 4.1732 | 3.5472 | 0.27169 | 0.8484 | 0.11649 | 427.4513 | 10268.2309 | 0.27704 | 12676.8283 | 0.063321 | 0.24609 | 0.0086939 | 0.25478 | 868.297 | 10268.2309 | 0.27704 | 12676.8283 | 0.063321 | 0.40615 | 0.0086939 | 0.41484 | 1413.7904 | 10268.2309 | 0.27704 | 13215.2264 | 0.063321 | 0.029922 | 0.37213 | 0.012802 | 0.38493 | 1311.8402 | 10268.2309 | 0.27704 | 13266.4482 | 0.0042 | 0.25753 | 0.00057666 | 0.25811 | 882.0612 | 10268.2309 | 0.27704 | 12267.8984 | 0.0042 | 0.39305 | 0.00057666 | 0.39362 | 1343.8965 | 10268.2309 | 0.27704 | 12932.2808 | 0.0042 | 0.029922 | 0.36416 | 0.004685 | 0.36884 | 1259.4435
11/13 22:00:00 | 44.96 | 7.2 | 39.28% | 0.98858 | 36640.3138 | 1.0611 | 3.8198 | 3.7861 | 3.4075 | 0.39738 | 1.2524 | 0.17195 | 437.2596 | 0.98858 | 36640.3138 | 1.0611 | 4.1381 | 4.1016 | 3.4863 | 0.28024 | 0.86321 | 0.11852 | 427.5698 | 14560.1706 | 0.39284 | 17975.5193 | 0.089788 | 0.34895 | 0.012328 | 0.36127 | 868.6582 | 14560.1706 | 0.39284 | 17975.5193 | 0.089788 | 0.57591 | 0.012328 | 0.58824 | 1414.3787 | 14560.1706 | 0.39284 | 18738.9584 | 0.089788 | 0.042429 | 0.52767 | 0.018153 | 0.54582 | 1312.3861 | 14560.1706 | 0.39284 | 18811.59 | 0.0042 | 0.36518 | 0.00057666 | 0.36575 | 882.4269 | 14560.1706 | 0.39284 | 17395.6639 | 0.0042 | 0.55733 | 0.00057666 | 0.55791 | 1344.4544 | 14560.1706 | 0.39284 | 18337.7464 | 0.0042 | 0.042429 | 0.51637 | 0.0064022 | 0.52277 | 1259.9663
11/13 23:00:00 | 42.98 | 6.1 | 46.1% | 0.95793 | 35504.1377 | 1.0445 | 3.7601 | 3.7181 | 3.3463 | 0.48127 | 1.4966 | 0.20548 | 437.4651 | 0.95793 | 35504.1377 | 1.0445 | 4.0735 | 4.028 | 3.4238 | 0.48127 | 1.4627 | 0.20083 | 427.7706 | 17087.2313 | 0.46103 | 21095.3473 | 0.10537 | 0.40951 | 0.014467 | 0.42398 | 869.0822 | 17087.2313 | 0.46103 | 21095.3473 | 0.10537 | 0.67587 | 0.014467 | 0.69033 | 1415.069 | 17087.2313 | 0.46103 | 21991.2887 | 0.10537 | 0.049793 | 0.61925 | 0.021304 | 0.64055 | 1313.0266 | 17087.2313 | 0.46103 | 22076.5263 | 0.0042 | 0.42856 | 0.00057666 | 0.42913 | 882.8561 | 17087.2313 | 0.46103 | 20414.8523 | 0.0042 | 0.65406 | 0.00057666 | 0.65464 | 1345.109 | 17087.2313 | 0.46103 | 21520.4425 | 0.0042 | 0.049793 | 0.60599 | 0.0074133 | 0.6134 | 1260.5797
11/13 24:00:00 | 42.08 | 5.6 | 48.21% | 0.94415 | 34993.3717 | 1.0365 | 3.7313 | 3.6866 | 3.318 | 0.51057 | 1.5782 | 0.21669 | 437.6818 | 0.94415 | 34993.3717 | 1.0365 | 4.0422 | 3.9938 | 3.3948 | 0.4883 | 1.4752 | 0.20255 | 427.9732 | 17866.6298 | 0.48205 | 22057.5677 | 0.11018 | 0.42819 | 0.015127 | 0.44332 | 869.5255 | 17866.6298 | 0.48205 | 22057.5677 | 0.11018 | 0.7067 | 0.015127 | 0.72182 | 1415.7908 | 17866.6298 | 0.48205 | 22994.3756 | 0.11018 | 0.052064 | 0.6475 | 0.022276 | 0.66977 | 1313.6964 | 17866.6298 | 0.48205 | 23083.5011 | 0.0042 | 0.4481 | 0.00057666 | 0.44868 | 883.3047 | 17866.6298 | 0.48205 | 21346.0332 | 0.0042 | 0.6839 | 0.00057666 | 0.68448 | 1345.7935 | 17866.6298 | 0.48205 | 22502.0527 | 0.0042 | 0.052064 | 0.63363 | 0.0077251 | 0.64136 | 1261.2211
11/14 01:00:00 | 42.08 | 5.6 | 51.73% | 0.94415 | 34993.3717 | 1.0365 | 3.7313 | 3.6866 | 3.318 | 0.5479 | 1.6936 | 0.23253 | 437.9143 | 0.94415 | 34993.3717 | 1.0365 | 4.0422 | 3.9938 | 3.3948 | 0.5479 | 1.6553 | 0.22727 | 428.2004 | 19172.8817 | 0.5173 | 23670.2243 | 0.11823 | 0.45949 | 0.016233 | 0.47573 | 870.0012 | 19172.8817 | 0.5173 | 23670.2243 | 0.11823 | 0.75836 | 0.016233 | 0.7746 | 1416.5654 | 19172.8817 | 0.5173 | 24675.5234 | 0.11823 | 0.055871 | 0.69483 | 0.023904 | 0.71874 | 1314.4151 | 19172.8817 | 0.5173 | 24771.165 | 0.0042 | 0.48087 | 0.00057666 | 0.48144 | 883.7862 | 19172.8817 | 0.5173 | 22906.6687 | 0.0042 | 0.7339 | 0.00057666 | 0.73448 | 1346.528 | 19172.8817 | 0.5173 | 24147.2062 | 0.0042 | 0.055871 | 0.67996 | 0.0082477 | 0.68821 | 1261.9093
11/14 02:00:00 | 40.64 | 4.8 | 55.16% | 0.9223 | 34183.5269 | 1.0231 | 3.6831 | 3.6354 | 3.2719 | 0.59807 | 1.8313 | 0.25144 | 438.1658 | 0.9223 | 34183.5269 | 1.0231 | 3.99 | 3.9384 | 3.3476 | 0.56088 | 1.6786 | 0.23047 | 428.4309 | 20444.1899 | 0.5516 | 25239.7407 | 0.12607 | 0.48996 | 0.01731 | 0.50727 | 870.5085 | 20444.1899 | 0.5516 | 25239.7407 | 0.12607 | 0.80865 | 0.01731 | 0.82596 | 1417.3914 | 20444.1899 | 0.5516 | 26311.6988 | 0.12607 | 0.059576 | 0.74091 | 0.025489 | 0.7664 | 1315.1815 | 20444.1899 | 0.5516 | 26413.6821 | 0.0042 | 0.51275 | 0.00057666 | 0.51333 | 884.2995 | 20444.1899 | 0.5516 | 24425.5555 | 0.0042 | 0.78256 | 0.00057666 | 0.78314 | 1347.3111 | 20444.1899 | 0.5516 | 25748.3501 | 0.0042 | 0.059576 | 0.72504 | 0.0087564 | 0.7338 | 1262.6431
11/14 03:00:00 | 37.94 | 3.3 | 59.82% | 0.88199 | 32689.553 | 0.99634 | 3.5868 | 3.5369 | 3.1832 | 0.6782 | 2.0412 | 0.28026 | 438.446 | 0.88199 | 32689.553 | 0.99634 | 3.8857 | 3.8316 | 3.2569 | 0.6782 | 1.995 | 0.27392 | 428.7048 | 22169.9114 | 0.59816 | 27370.261 | 0.13671 | 0.53132 | 0.018771 | 0.55009 | 871.0586 | 22169.9114 | 0.59816 | 27370.261 | 0.13671 | 0.87691 | 0.018771 | 0.89568 | 1418.2871 | 22169.9114 | 0.59816 | 28532.7045 | 0.13671 | 0.064605 | 0.80345 | 0.027641 | 0.83109 | 1316.0126 | 22169.9114 | 0.59816 | 28643.2964 | 0.0042 | 0.55603 | 0.00057666 | 0.55661 | 884.8561 | 22169.9114 | 0.59816 | 26487.3494 | 0.0042 | 0.84862 | 0.00057666 | 0.8492 | 1348.1603 | 22169.9114 | 0.59816 | 27921.8028 | 0.0042 | 0.064605 | 0.78625 | 0.0094469 | 0.79569 | 1263.4388
11/14 04:00:00 | 37.94 | 3.3 | 61.74% | 0.88199 | 32689.553 | 0.99634 | 3.5868 | 3.5369 | 3.1832 | 0.7 | 2.1068 | 0.28927 | 438.7353 | 0.88199 | 32689.553 | 0.99634 | 3.8857 | 3.8316 | 3.2569 | 0.6782 | 1.995 | 0.27392 | 428.9787 | 22882.58 | 0.61739 | 28250.0988 | 0.14111 | 0.5484 | 0.019374 | 0.56777 | 871.6264 | 22882.58 | 0.61739 | 28250.0988 | 0.14111 | 0.9051 | 0.019374 | 0.92447 | 1419.2115 | 22882.58 | 0.61739 | 29449.9099 | 0.14111 | 0.066681 | 0.82928 | 0.02853 | 0.85781 | 1316.8704 | 22882.58 | 0.61739 | 29564.0569 | 0.0042 | 0.57391 | 0.00057666 | 0.57448 | 885.4306 | 22882.58 | 0.61739 | 27338.8053 | 0.0042 | 0.8759 | 0.00057666 | 0.87648 | 1349.0368 | 22882.58 | 0.61739 | 28819.3703 | 0.0042 | 0.066681 | 0.81152 | 0.009732 | 0.82125 | 1264.26
11/14 05:00:00 | 37.94 | 3.3 | 61.02% | 0.88199 | 32689.553 | 0.99634 | 3.5868 | 3.5369 | 3.1832 | 0.69183 | 2.0823 | 0.28589 | 439.0212 | 0.88199 | 32689.553 | 0.99634 | 3.8857 | 3.8316 | 3.2569 | 0.69183 | 2.0351 | 0.27943 | 429.2582 | 22615.5429 | 0.61018 | 27920.4233 | 0.13946 | 0.542 | 0.019148 | 0.56115 | 872.1875 | 22615.5429 | 0.61018 | 27920.4233 | 0.13946 | 0.89453 | 0.019148 | 0.91368 | 1420.1252 | 22615.5429 | 0.61018 | 29106.2328 | 0.13946 | 0.065903 | 0.8196 | 0.028197 | 0.84779 | 1317.7182 | 22615.5429 | 0.61018 | 29219.0477 | 0.0042 | 0.56721 | 0.00057666 | 0.56779 | 885.9984 | 22615.5429 | 0.61018 | 27019.7645 | 0.0042 | 0.86568 | 0.00057666 | 0.86625 | 1349.903 | 22615.5429 | 0.61018 | 28483.0515 | 0.0042 | 0.065903 | 0.80205 | 0.0096252 | 0.81167 | 1265.0717
11/14 06:00:00 | 39.38 | 4.1 | 61.39% | 0.90338 | 33482.3647 | 1.0109 | 3.6391 | 3.5899 | 3.2309 | 0.67953 | 2.0639 | 0.28338 | 439.3046 | 0.90338 | 33482.3647 | 1.0109 | 3.9423 | 3.889 | 3.3057 | 0.67545 | 2.0051 | 0.2753 | 429.5335 | 22752.217 | 0.61387 | 28089.1568 | 0.14031 | 0.54528 | 0.019264 | 0.56454 | 872.7521 | 22752.217 | 0.61387 | 28089.1568 | 0.14031 | 0.89994 | 0.019264 | 0.9192 | 1421.0444 | 22752.217 | 0.61387 | 29282.1326 | 0.14031 | 0.066301 | 0.82455 | 0.028367 | 0.85292 | 1318.5711 | 22752.217 | 0.61387 | 29395.6292 | 0.0042 | 0.57064 | 0.00057666 | 0.57121 | 886.5696 | 22752.217 | 0.61387 | 27183.055 | 0.0042 | 0.87091 | 0.00057666 | 0.87149 | 1350.7745 | 22752.217 | 0.61387 | 28655.1852 | 0.0042 | 0.066301 | 0.8069 | 0.0096798 | 0.81658 | 1265.8883
11/14 07:00:00 | 42.08 | 5.6 | 60.25% | 0.94415 | 34993.3717 | 1.0365 | 3.7313 | 3.6866 | 3.318 | 0.63811 | 1.9724 | 0.27081 | 439.5754 | 0.94415 | 34993.3717 | 1.0365 | 4.0422 | 3.9938 | 3.3948 | 0.63811 | 1.9278 | 0.26469 | 429.7982 | 22329.5796 | 0.60247 | 27567.3823 | 0.1377 | 0.53515 | 0.018906 | 0.55405 | 873.3061 | 22329.5796 | 0.60247 | 27567.3823 | 0.1377 | 0.88322 | 0.018906 | 0.90213 | 1421.9465 | 22329.5796 | 0.60247 | 28738.1977 | 0.1377 | 0.06507 | 0.80923 | 0.02784 | 0.83707 | 1319.4082 | 22329.5796 | 0.60247 | 28849.5861 | 0.0042 | 0.56004 | 0.00057666 | 0.56061 | 887.1302 | 22329.5796 | 0.60247 | 26678.1119 | 0.0042 | 0.85473 | 0.00057666 | 0.85531 | 1351.6298 | 22329.5796 | 0.60247 | 28122.8963 | 0.0042 | 0.06507 | 0.79191 | 0.0095107 | 0.80142 | 1266.6897
11/14 08:00:00 | 42.8 | 6 | 46.46% | 0.95516 | 35401.7006 | 1.0429 | 3.7544 | 3.7119 | 3.3407 | 0.48641 | 1.5107 | 0.20742 | 439.7828 | 0.95516 | 35401.7006 | 1.0429 | 4.0673 | 4.0212 | 3.418 | 0.63075 | 1.9147 | 0.26289 | 430.061 | 17219.9032 | 0.46461 | 21259.1398 | 0.10619 | 0.41269 | 0.01458 | 0.42727 | 873.7334 | 17219.9032 | 0.46461 | 21259.1398 | 0.10619 | 0.68111 | 0.01458 | 0.69569 | 1422.6422 | 17219.9032 | 0.46461 | 22162.0376 | 0.10619 | 0.05018 | 0.62406 | 0.02147 | 0.64553 | 1320.0537 | 17219.9032 | 0.46461 | 22247.937 | 0.0042 | 0.43188 | 0.00057666 | 0.43246 | 887.5627 | 17219.9032 | 0.46461 | 20573.3611 | 0.0042 | 0.65914 | 0.00057666 | 0.65972 | 1352.2896 | 17219.9032 | 0.46461 | 21687.5355 | 0.0042 | 0.05018 | 0.6107 | 0.0074664 | 0.61816 | 1267.3078
11/14 09:00:00 | 46.04 | 7.8 | 29.45% | 1.0055 | 37267.2853 | 1.0695 | 3.8501 | 3.8223 | 3.4401 | 0.29285 | 0.92981 | 0.12766 | 439.9105 | 1.0055 | 37267.2853 | 1.0695 | 4.1709 | 4.1409 | 3.5197 | 0.29285 | 0.90877 | 0.12477 | 430.1858 | 10913.7429 | 0.29446 | 13473.7567 | 0.067301 | 0.26156 | 0.0092405 | 0.2708 | 874.0042 | 10913.7429 | 0.29446 | 13473.7567 | 0.067301 | 0.43168 | 0.0092405 | 0.44092 | 1423.0832 | 10913.7429 | 0.29446 | 14046.0012 | 0.067301 | 0.031803 | 0.39552 | 0.013607 | 0.40913 | 1320.4628 | 10913.7429 | 0.29446 | 14100.4431 | 0.0042 | 0.27372 | 0.00057666 | 0.2743 | 887.837 | 10913.7429 | 0.29446 | 13039.1194 | 0.0042 | 0.41776 | 0.00057666 | 0.41833 | 1352.7079 | 10913.7429 | 0.29446 | 13745.2682 | 0.0042 | 0.031803 | 0.38705 | 0.0049433 | 0.39199 | 1267.6998
11/14 10:00:00 | 48.92 | 9.4 | 11.49% | 1.0513 | 38964.1908 | 1.0894 | 3.9218 | 3.9165 | 3.5248 | 0.10928 | 0.35405 | 0.048611 | 439.9591 | 1.0513 | 38964.1908 | 1.0894 | 4.2486 | 4.2428 | 3.6064 | 0.2801 | 0.88693 | 0.12178 | 430.3076 | 4258.0278 | 0.11488 | 5256.8245 | 0.026258 | 0.10205 | 0.0036052 | 0.10565 | 874.1098 | 4258.0278 | 0.11488 | 5256.8245 | 0.026258 | 0.16842 | 0.0036052 | 0.17203 | 1423.2552 | 4258.0278 | 0.11488 | 5480.0873 | 0.026258 | 0.012408 | 0.15431 | 0.0053088 | 0.15962 | 1320.6225 | 4258.0278 | 0.11488 | 5501.328 | 0.0042 | 0.10679 | 0.00057666 | 0.10737 | 887.9443 | 4258.0278 | 0.11488 | 5087.2495 | 0.0042 | 0.16299 | 0.00057666 | 0.16357 | 1352.8715 | 4258.0278 | 0.11488 | 5362.7555 | 0.0042 | 0.012408 | 0.15101 | 0.0022803 | 0.15329 | 1267.8531
11/14 11:00:00 | 57.02 | 13.9 | 0.4518% | 1.1853 | 43931.5522 | 1.1231 | 4.0433 | 4.1622 | 3.746 | 0.0038113 | 0.0131 | 0.0017986 | 439.9609 | 1.1853 | 43931.5522 | 1.1231 | 4.3802 | 4.5091 | 3.8327 | 0.0038113 | 0.012804 | 0.0017579 | 430.3093 | 167.4347 | 0.0045175 | 206.7094 | 0.0010325 | 0.0040127 | 0.00014176 | 0.0041545 | 874.114 | 167.4347 | 0.0045175 | 206.7094 | 0.0010325 | 0.0066227 | 0.00014176 | 0.0067645 | 1423.262 | 167.4347 | 0.0045175 | 215.4886 | 0.0010325 | 0.00048792 | 0.0060679 | 0.00020875 | 0.0062767 | 1320.6287 | 167.4347 | 0.0045175 | 216.3238 | 0.0042 | 0.0041994 | 0.00057666 | 0.004776 | 887.9491 | 167.4347 | 0.0045175 | 200.0414 | 0.0042 | 0.0064091 | 0.00057666 | 0.0069857 | 1352.8784 | 167.4347 | 0.0045175 | 210.8749 | 0.0042 | 0.00048792 | 0.005938 | 0.00064365 | 0.0065816 | 1267.8597
11/14 12:00:00 | 57.92 | 14.4 | 0% | 1.2007 | 44501.2239 | 1.1247 | 4.0487 | 4.188 | 3.7692 | 0 | 0 | 0 | 439.9609 | 1.2007 | 44501.2239 | 1.1247 | 4.3861 | 4.537 | 3.8565 | 0.0037625 | 0.012725 | 0.0017471 | 430.3111 | 0 | 0 | 0 | 0 | 0 | 0 | 0 | 874.114 | 0 | 0 | 0 | 0 | 0 | 0 | 0 | 1423.262 | 0 | 0 | 0 | 0 | 0 | 0 | 0 | 0 | 1320.6287 | 0 | 0 | 0 | 0.0042 | 0 | 0.00057666 | 0.00057666 | 887.9497 | 0 | 0 | 0 | 0.0042 | 0 | 0.00057666 | 0.00057666 | 1352.879 | 0 | 0 | 0 | 0.0042 | 0 | 0 | 0.00057666 | 0.00057666 | 1267.8603
11/14 13:00:00 | 57.92 | 14.4 | 0% | 1.2007 | 44501.2239 | 1.1247 | 4.0487 | 4.188 | 3.7692 | 0 | 0 | 0 | 439.9609 | 1.2007 | 44501.2239 | 1.1247 | 4.3861 | 4.537 | 3.8565 | 0 | 0 | 0 | 430.3111 | 0 | 0 | 0 | 0 | 0 | 0 | 0 | 874.114 | 0 | 0 | 0 | 0 | 0 | 0 | 0 | 1423.262 | 0 | 0 | 0 | 0 | 0 | 0 | 0 | 0 | 1320.6287 | 0 | 0 | 0 | 0.0042 | 0 | 0.00057666 | 0.00057666 | 887.9503 | 0 | 0 | 0 | 0.0042 | 0 | 0.00057666 | 0.00057666 | 1352.8796 | 0 | 0 | 0 | 0.0042 | 0 | 0 | 0.00057666 | 0.00057666 | 1267.8609
11/14 14:00:00 | 62.06 | 16.7 | 0% | 1.2726 | 47167.4189 | 1.1255 | 4.0519 | 4.3037 | 3.8734 | 0 | 0 | 0 | 439.9609 | 1.2726 | 47167.4189 | 1.1255 | 4.3895 | 4.6624 | 3.963 | 0 | 0 | 0 | 430.3111 | 0 | 0 | 0 | 0 | 0 | 0 | 0 | 874.114 | 0 | 0 | 0 | 0 | 0 | 0 | 0 | 1423.262 | 0 | 0 | 0 | 0 | 0 | 0 | 0 | 0 | 1320.6287 | 0 | 0 | 0 | 0.0042 | 0 | 0.00057666 | 0.00057666 | 887.9509 | 0 | 0 | 0 | 0.0042 | 0 | 0.00057666 | 0.00057666 | 1352.8802 | 0 | 0 | 0 | 0.0042 | 0 | 0 | 0.00057666 | 0.00057666 | 1267.8614
11/14 15:00:00 | 62.06 | 16.7 | 0% | 1.2726 | 47167.4189 | 1.1255 | 4.0519 | 4.3037 | 3.8734 | 0 | 0 | 0 | 439.9609 | 1.2726 | 47167.4189 | 1.1255 | 4.3895 | 4.6624 | 3.963 | 0 | 0 | 0 | 430.3111 | 0 | 0 | 0 | 0 | 0 | 0 | 0 | 874.114 | 0 | 0 | 0 | 0 | 0 | 0 | 0 | 1423.262 | 0 | 0 | 0 | 0 | 0 | 0 | 0 | 0 | 1320.6287 | 0 | 0 | 0 | 0.0042 | 0 | 0.00057666 | 0.00057666 | 887.9514 | 0 | 0 | 0 | 0.0042 | 0 | 0.00057666 | 0.00057666 | 1352.8807 | 0 | 0 | 0 | 0.0042 | 0 | 0 | 0.00057666 | 0.00057666 | 1267.862
11/14 16:00:00 | 60.98 | 16.1 | 0% | 1.2536 | 46464.6508 | 1.1263 | 4.0545 | 4.274 | 3.8466 | 0 | 0 | 0 | 439.9609 | 1.2536 | 46464.6508 | 1.1263 | 4.3924 | 4.6301 | 3.9356 | 0 | 0 | 0 | 430.3111 | 0 | 0 | 0 | 0 | 0 | 0 | 0 | 874.114 | 0 | 0 | 0 | 0 | 0 | 0 | 0 | 1423.262 | 0 | 0 | 0 | 0 | 0 | 0 | 0 | 0 | 1320.6287 | 0 | 0 | 0 | 0.0042 | 0 | 0.00057666 | 0.00057666 | 887.952 | 0 | 0 | 0 | 0.0042 | 0 | 0.00057666 | 0.00057666 | 1352.8813 | 0 | 0 | 0 | 0.0042 | 0 | 0 | 0.00057666 | 0.00057666 | 1267.8626
11/14 17:00:00 | 53.96 | 12.2 | 0% | 1.1338 | 42021.2114 | 1.1146 | 4.0124 | 4.0724 | 3.6652 | 0 | 0 | 0 | 439.9609 | 1.1338 | 42021.2114 | 1.1146 | 4.3467 | 4.4118 | 3.75 | 0 | 0 | 0 | 430.3111 | 0 | 0 | 0 | 0 | 0 | 0 | 0 | 874.114 | 0 | 0 | 0 | 0 | 0 | 0 | 0 | 1423.262 | 0 | 0 | 0 | 0 | 0 | 0 | 0 | 0 | 1320.6287 | 0 | 0 | 0 | 0.0042 | 0 | 0.00057666 | 0.00057666 | 887.9526 | 0 | 0 | 0 | 0.0042 | 0 | 0.00057666 | 0.00057666 | 1352.8819 | 0 | 0 | 0 | 0.0042 | 0 | 0 | 0.00057666 | 0.00057666 | 1267.8632
11/14 18:00:00 | 50 | 10 | 0% | 1.0687 | 39609.8985 | 1.0959 | 3.9451 | 3.9508 | 3.5557 | 0 | 0 | 0 | 439.9609 | 1.0687 | 39609.8985 | 1.0959 | 4.2739 | 4.28 | 3.638 | 0 | 0 | 0 | 430.3111 | 0 | 0 | 0 | 0 | 0 | 0 | 0 | 874.114 | 0 | 0 | 0 | 0 | 0 | 0 | 0 | 1423.262 | 0 | 0 | 0 | 0 | 0 | 0 | 0 | 0 | 1320.6287 | 0 | 0 | 0 | 0.0042 | 0 | 0.00057666 | 0.00057666 | 887.9532 | 0 | 0 | 0 | 0.0042 | 0 | 0.00057666 | 0.00057666 | 1352.8825 | 0 | 0 | 0 | 0.0042 | 0 | 0 | 0.00057666 | 0.00057666 | 1267.8638
11/14 19:00:00 | 50 | 10 | 0% | 1.0687 | 39609.8985 | 1.0959 | 3.9451 | 3.9508 | 3.5557 | 0 | 0 | 0 | 439.9609 | 1.0687 | 39609.8985 | 1.0959 | 4.2739 | 4.28 | 3.638 | 0 | 0 | 0 | 430.3111 | 0 | 0 | 0 | 0 | 0 | 0 | 0 | 874.114 | 0 | 0 | 0 | 0 | 0 | 0 | 0 | 1423.262 | 0 | 0 | 0 | 0 | 0 | 0 | 0 | 0 | 1320.6287 | 0 | 0 | 0 | 0.0042 | 0 | 0.00057666 | 0.00057666 | 887.9537 | 0 | 0 | 0 | 0.0042 | 0 | 0.00057666 | 0.00057666 | 1352.8831 | 0 | 0 | 0 | 0.0042 | 0 | 0 | 0.00057666 | 0.00057666 | 1267.8643
11/14 20:00:00 | 49.82 | 9.9 | 1.81% | 1.0658 | 39501.9257 | 1.0948 | 3.9414 | 3.9451 | 3.5506 | 0.016986 | 0.055386 | 0.0076045 | 439.9685 | 1.0658 | 39501.9257 | 1.0948 | 4.2698 | 4.2739 | 3.6328 | 0 | 0 | 0 | 430.3111 | 670.9778 | 0.018103 | 828.3676 | 0.0041377 | 0.016081 | 0.00056811 | 0.016649 | 874.1307 | 670.9778 | 0.018103 | 828.3676 | 0.0041377 | 0.02654 | 0.00056811 | 0.027108 | 1423.2891 | 670.9778 | 0.018103 | 863.5493 | 0.0041377 | 0.0019553 | 0.024317 | 0.00083656 | 0.025153 | 1320.6539 | 670.9778 | 0.018103 | 866.8964 | 0.0042 | 0.016828 | 0.00057666 | 0.017405 | 887.9711 | 670.9778 | 0.018103 | 801.6461 | 0.0042 | 0.025684 | 0.00057666 | 0.02626 | 1352.9093 | 670.9778 | 0.018103 | 845.0602 | 0.0042 | 0.0019553 | 0.023796 | 0.00084512 | 0.024641 | 1267.889
11/14 21:00:00 | 48.02 | 8.9 | 11.52% | 1.0369 | 38430.0045 | 1.0836 | 3.9008 | 3.8874 | 3.4987 | 0.11111 | 0.35769 | 0.049111 | 440.0176 | 1.0369 | 38430.0045 | 1.0836 | 4.2259 | 4.2114 | 3.5797 | 0.11111 | 0.3496 | 0.048 | 430.3591 | 4269.9839 | 0.11521 | 5271.5851 | 0.026332 | 0.10233 | 0.0036153 | 0.10595 | 874.2366 | 4269.9839 | 0.11521 | 5271.5851 | 0.026332 | 0.16889 | 0.0036153 | 0.17251 | 1423.4616 | 4269.9839 | 0.11521 | 5495.4748 | 0.026332 | 0.012443 | 0.15475 | 0.0053237 | 0.16007 | 1320.814 | 4269.9839 | 0.11521 | 5516.7751 | 0.0042 | 0.10709 | 0.00057666 | 0.10767 | 888.0788 | 4269.9839 | 0.11521 | 5101.5339 | 0.0042 | 0.16345 | 0.00057666 | 0.16402 | 1353.0733 | 4269.9839 | 0.11521 | 5377.8135 | 0.0042 | 0.012443 | 0.15143 | 0.0022851 | 0.15372 | 1268.0427
11/14 22:00:00 | 42.08 | 5.6 | 23.07% | 0.94415 | 34993.3717 | 1.0365 | 3.7313 | 3.6866 | 3.318 | 0.24439 | 0.75542 | 0.10372 | 440.1213 | 0.94415 | 34993.3717 | 1.0365 | 4.0422 | 3.9938 | 3.3948 | 0.12202 | 0.36864 | 0.050615 | 430.4097 | 8552.0051 | 0.23074 | 10558.031 | 0.052737 | 0.20496 | 0.0072408 | 0.2122 | 874.4488 | 8552.0051 | 0.23074 | 10558.031 | 0.052737 | 0.33827 | 0.0072408 | 0.34551 | 1423.8071 | 8552.0051 | 0.23074 | 11006.4416 | 0.052737 | 0.024921 | 0.30993 | 0.010663 | 0.32059 | 1321.1346 | 8552.0051 | 0.23074 | 11049.1022 | 0.0042 | 0.21449 | 0.00057666 | 0.21507 | 888.2939 | 8552.0051 | 0.23074 | 10217.4493 | 0.0042 | 0.32735 | 0.00057666 | 0.32793 | 1353.4013 | 8552.0051 | 0.23074 | 10770.7873 | 0.0042 | 0.024921 | 0.30329 | 0.0039983 | 0.30729 | 1268.35
11/14 23:00:00 | 43.7 | 6.5 | 33.03% | 0.96902 | 35915.3055 | 1.0507 | 3.7824 | 3.743 | 3.3687 | 0.34088 | 1.0652 | 0.14625 | 440.2676 | 0.96902 | 35915.3055 | 1.0507 | 4.0976 | 4.055 | 3.4467 | 0.34088 | 1.0411 | 0.14294 | 430.5526 | 12242.9804 | 0.33032 | 15114.7907 | 0.075498 | 0.29341 | 0.010366 | 0.30378 | 874.7526 | 12242.9804 | 0.33032 | 15114.7907 | 0.075498 | 0.48426 | 0.010366 | 0.49462 | 1424.3017 | 12242.9804 | 0.33032 | 15756.7316 | 0.075498 | 0.035677 | 0.44369 | 0.015264 | 0.45896 | 1321.5935 | 12242.9804 | 0.33032 | 15817.8042 | 0.0042 | 0.30706 | 0.00057666 | 0.30764 | 888.6015 | 12242.9804 | 0.33032 | 14627.2168 | 0.0042 | 0.46864 | 0.00057666 | 0.46921 | 1353.8705 | 12242.9804 | 0.33032 | 15419.3708 | 0.0042 | 0.035677 | 0.43419 | 0.0054751 | 0.43967 | 1268.7896
11/14 24:00:00 | 41 | 5 | 40.95% | 0.92774 | 34385.1365 | 1.0265 | 3.6954 | 3.6483 | 3.2835 | 0.44137 | 1.3547 | 0.18599 | 440.4536 | 0.92774 | 34385.1365 | 1.0265 | 4.0033 | 3.9524 | 3.3595 | 0.35605 | 1.0681 | 0.14665 | 430.6993 | 15176.5767 | 0.40947 | 18736.5145 | 0.093589 | 0.36372 | 0.01285 | 0.37657 | 875.1291 | 15176.5767 | 0.40947 | 18736.5145 | 0.093589 | 0.60029 | 0.01285 | 0.61314 | 1424.9148 | 15176.5767 | 0.40947 | 19532.2738 | 0.093589 | 0.044225 | 0.55001 | 0.018922 | 0.56893 | 1322.1624 | 15176.5767 | 0.40947 | 19607.9803 | 0.0042 | 0.38064 | 0.00057666 | 0.38121 | 888.9827 | 15176.5767 | 0.40947 | 18132.1108 | 0.0042 | 0.58093 | 0.00057666 | 0.58151 | 1354.452 | 15176.5767 | 0.40947 | 19114.0765 | 0.0042 | 0.044225 | 0.53823 | 0.0066488 | 0.54488 | 1269.3345
11/15 01:00:00 | 41 | 5 | 47.76% | 0.92774 | 34385.1365 | 1.0265 | 3.6954 | 3.6483 | 3.2835 | 0.51482 | 1.5801 | 0.21694 | 440.6705 | 0.92774 | 34385.1365 | 1.0265 | 4.0033 | 3.9524 | 3.3595 | 0.51482 | 1.5443 | 0.21204 | 430.9113 | 17702.0132 | 0.47761 | 21854.3373 | 0.10916 | 0.42424 | 0.014988 | 0.43923 | 875.5684 | 17702.0132 | 0.47761 | 21854.3373 | 0.10916 | 0.70018 | 0.014988 | 0.71517 | 1425.63 | 17702.0132 | 0.47761 | 22782.5138 | 0.10916 | 0.051585 | 0.64153 | 0.022071 | 0.6636 | 1322.826 | 17702.0132 | 0.47761 | 22870.8181 | 0.0042 | 0.44398 | 0.00057666 | 0.44455 | 889.4273 | 17702.0132 | 0.47761 | 21149.3587 | 0.0042 | 0.6776 | 0.00057666 | 0.67817 | 1355.1302 | 17702.0132 | 0.47761 | 22294.727 | 0.0042 | 0.051585 | 0.62779 | 0.0076592 | 0.63545 | 1269.97
11/15 02:00:00 | 42.26 | 5.7 | 49.84% | 0.94689 | 35095.241 | 1.0381 | 3.7371 | 3.693 | 3.3237 | 0.52633 | 1.6288 | 0.22364 | 440.8941 | 0.94689 | 35095.241 | 1.0381 | 4.0486 | 4.0007 | 3.4006 | 0.5044 | 1.5257 | 0.20947 | 431.1208 | 18471.5287 | 0.49838 | 22804.3564 | 0.11391 | 0.44269 | 0.01564 | 0.45833 | 876.0267 | 18471.5287 | 0.49838 | 22804.3564 | 0.11391 | 0.73062 | 0.01564 | 0.74626 | 1426.3763 | 18471.5287 | 0.49838 | 23772.8812 | 0.11391 | 0.053827 | 0.66942 | 0.02303 | 0.69245 | 1323.5185 | 18471.5287 | 0.49838 | 23865.0241 | 0.0042 | 0.46328 | 0.00057666 | 0.46385 | 889.8911 | 18471.5287 | 0.49838 | 22068.732 | 0.0042 | 0.70705 | 0.00057666 | 0.70763 | 1355.8378 | 18471.5287 | 0.49838 | 23263.89 | 0.0042 | 0.053827 | 0.65508 | 0.0079671 | 0.66305 | 1270.633
11/15 03:00:00 | 41.18 | 5.1 | 51.99% | 0.93046 | 34486.1541 | 1.0282 | 3.7014 | 3.6548 | 3.2893 | 0.55878 | 1.717 | 0.23575 | 441.1299 | 0.93046 | 34486.1541 | 1.0282 | 4.0099 | 3.9593 | 3.3654 | 0.55878 | 1.6782 | 0.23041 | 431.3512 | 19270.2534 | 0.51993 | 23790.4363 | 0.11883 | 0.46183 | 0.016316 | 0.47814 | 876.5048 | 19270.2534 | 0.51993 | 23790.4363 | 0.11883 | 0.76221 | 0.016316 | 0.77853 | 1427.1548 | 19270.2534 | 0.51993 | 24800.841 | 0.11883 | 0.056155 | 0.69836 | 0.024026 | 0.72239 | 1324.2409 | 19270.2534 | 0.51993 | 24896.9683 | 0.0042 | 0.48331 | 0.00057666 | 0.48388 | 890.375 | 19270.2534 | 0.51993 | 23023.0029 | 0.0042 | 0.73763 | 0.00057666 | 0.7382 | 1356.576 | 19270.2534 | 0.51993 | 24269.8406 | 0.0042 | 0.056155 | 0.68341 | 0.0082867 | 0.6917 | 1271.3247
11/15 04:00:00 | 40.64 | 4.8 | 54.71% | 0.9223 | 34183.5269 | 1.0231 | 3.6831 | 3.6354 | 3.2719 | 0.59316 | 1.8163 | 0.24937 | 441.3793 | 0.9223 | 34183.5269 | 1.0231 | 3.99 | 3.9384 | 3.3476 | 0.56373 | 1.6871 | 0.23164 | 431.5829 | 20276.3939 | 0.54707 | 25032.585 | 0.12504 | 0.48594 | 0.017168 | 0.50311 | 877.008 | 20276.3939 | 0.54707 | 25032.585 | 0.12504 | 0.80201 | 0.017168 | 0.81918 | 1427.974 | 20276.3939 | 0.54707 | 26095.745 | 0.12504 | 0.059087 | 0.73483 | 0.02528 | 0.76011 | 1325.001 | 20276.3939 | 0.54707 | 26196.8913 | 0.0042 | 0.50854 | 0.00057666 | 0.50912 | 890.8841 | 20276.3939 | 0.54707 | 24225.0823 | 0.0042 | 0.77614 | 0.00057666 | 0.77672 | 1357.3527 | 20276.3939 | 0.54707 | 25537.02 | 0.0042 | 0.059087 | 0.71909 | 0.0086893 | 0.72778 | 1272.0525
11/15 05:00:00 | 39.2 | 4 | 56.97% | 0.90069 | 33382.7665 | 1.0091 | 3.6326 | 3.5833 | 3.225 | 0.63254 | 1.919 | 0.26348 | 441.6427 | 0.90069 | 33382.7665 | 1.0091 | 3.9354 | 3.8819 | 3.2996 | 0.63254 | 1.8756 | 0.25752 | 431.8404 | 21116.0254 | 0.56973 | 26069.1671 | 0.13022 | 0.50606 | 0.017879 | 0.52394 | 877.5319 | 21116.0254 | 0.56973 | 26069.1671 | 0.13022 | 0.83522 | 0.017879 | 0.8531 | 1428.8271 | 21116.0254 | 0.56973 | 27176.3519 | 0.13022 | 0.061533 | 0.76525 | 0.026327 | 0.79158 | 1325.7926 | 21116.0254 | 0.56973 | 27281.6865 | 0.0042 | 0.5296 | 0.00057666 | 0.53018 | 891.4143 | 21116.0254 | 0.56973 | 25228.2263 | 0.0042 | 0.80828 | 0.00057666 | 0.80886 | 1358.1616 | 21116.0254 | 0.56973 | 26594.4904 | 0.0042 | 0.061533 | 0.74887 | 0.0090252 | 0.7579 | 1272.8104
11/15 06:00:00 | 38.84 | 3.8 | 57.84% | 0.89533 | 33183.9958 | 1.0055 | 3.6197 | 3.5701 | 3.2131 | 0.64608 | 1.9556 | 0.2685 | 441.9112 | 0.89533 | 33183.9958 | 1.0055 | 3.9213 | 3.8676 | 3.2875 | 0.63633 | 1.8825 | 0.25847 | 432.0988 | 21439.3612 | 0.57845 | 26468.3472 | 0.13221 | 0.51381 | 0.018152 | 0.53196 | 878.0639 | 21439.3612 | 0.57845 | 26468.3472 | 0.13221 | 0.84801 | 0.018152 | 0.86616 | 1429.6932 | 21439.3612 | 0.57845 | 27592.4855 | 0.13221 | 0.062476 | 0.77697 | 0.02673 | 0.8037 | 1326.5963 | 21439.3612 | 0.57845 | 27699.4331 | 0.0042 | 0.53771 | 0.00057666 | 0.53829 | 891.9526 | 21439.3612 | 0.57845 | 25614.5295 | 0.0042 | 0.82066 | 0.00057666 | 0.82123 | 1358.9828 | 21439.3612 | 0.57845 | 27001.7144 | 0.0042 | 0.062476 | 0.76034 | 0.0091546 | 0.76949 | 1273.5799
11/15 07:00:00 | 38.12 | 3.4 | 58.22% | 0.88465 | 32788.1577 | 0.99818 | 3.5934 | 3.5436 | 3.1892 | 0.65811 | 1.983 | 0.27227 | 442.1835 | 0.88465 | 32788.1577 | 0.99818 | 3.8929 | 3.8389 | 3.263 | 0.65811 | 1.9382 | 0.26611 | 432.365 | 21578.3026 | 0.5822 | 26639.8798 | 0.13307 | 0.51714 | 0.01827 | 0.53541 | 878.5993 | 21578.3026 | 0.5822 | 26639.8798 | 0.13307 | 0.85351 | 0.01827 | 0.87178 | 1430.565 | 21578.3026 | 0.5822 | 27771.3032 | 0.13307 | 0.062881 | 0.78201 | 0.026903 | 0.80891 | 1327.4052 | 21578.3026 | 0.5822 | 27878.9439 | 0.0042 | 0.5412 | 0.00057666 | 0.54177 | 892.4944 | 21578.3026 | 0.5822 | 25780.5288 | 0.0042 | 0.82597 | 0.00057666 | 0.82655 | 1359.8093 | 21578.3026 | 0.5822 | 27176.7035 | 0.0042 | 0.062881 | 0.76526 | 0.0092102 | 0.77447 | 1274.3544
11/15 08:00:00 | 39.38 | 4.1 | 49.53% | 0.90338 | 33482.3647 | 1.0109 | 3.6391 | 3.5899 | 3.2309 | 0.54831 | 1.6654 | 0.22866 | 442.4122 | 0.90338 | 33482.3647 | 1.0109 | 3.9423 | 3.889 | 3.3057 | 0.64447 | 1.9131 | 0.26268 | 432.6276 | 18358.7886 | 0.49533 | 22665.1711 | 0.11321 | 0.43998 | 0.015544 | 0.45553 | 879.0548 | 18358.7886 | 0.49533 | 22665.1711 | 0.11321 | 0.72616 | 0.015544 | 0.74171 | 1431.3067 | 18358.7886 | 0.49533 | 23627.7845 | 0.11321 | 0.053499 | 0.66533 | 0.022889 | 0.68822 | 1328.0934 | 18358.7886 | 0.49533 | 23719.3651 | 0.0042 | 0.46045 | 0.00057666 | 0.46102 | 892.9554 | 18358.7886 | 0.49533 | 21934.0365 | 0.0042 | 0.70274 | 0.00057666 | 0.70331 | 1360.5127 | 18358.7886 | 0.49533 | 23121.9 | 0.0042 | 0.053499 | 0.65109 | 0.007922 | 0.65901 | 1275.0134
11/15 09:00:00 | 44.24 | 6.8 | 33.82% | 0.97738 | 36225.1717 | 1.0552 | 3.7987 | 3.7616 | 3.3854 | 0.34599 | 1.0851 | 0.14898 | 442.5611 | 0.97738 | 36225.1717 | 1.0552 | 4.1153 | 4.075 | 3.4638 | 0.34599 | 1.0605 | 0.14561 | 432.7732 | 12533.5511 | 0.33816 | 15473.5199 | 0.07729 | 0.30038 | 0.010612 | 0.31099 | 879.3658 | 12533.5511 | 0.33816 | 15473.5199 | 0.07729 | 0.49575 | 0.010612 | 0.50636 | 1431.8131 | 12533.5511 | 0.33816 | 16130.6964 | 0.07729 | 0.036524 | 0.45422 | 0.015627 | 0.46985 | 1328.5633 | 12533.5511 | 0.33816 | 16193.2185 | 0.0042 | 0.31435 | 0.00057666 | 0.31492 | 893.2703 | 12533.5511 | 0.33816 | 14974.3741 | 0.0042 | 0.47976 | 0.00057666 | 0.48034 | 1360.993 | 12533.5511 | 0.33816 | 15785.3288 | 0.0042 | 0.036524 | 0.4445 | 0.0055913 | 0.45009 | 1275.4635
11/15 10:00:00 | 53.06 | 11.7 | 19.33% | 1.1188 | 41467.1533 | 1.111 | 3.9997 | 4.0453 | 3.6408 | 0.17281 | 0.57687 | 0.079204 | 442.6403 | 1.1188 | 41467.1533 | 1.111 | 4.333 | 4.3824 | 3.7251 | 0.30225 | 0.98612 | 0.13539 | 432.9086 | 7166.0718 | 0.19335 | 8847.0022 | 0.044191 | 0.17174 | 0.0060674 | 0.17781 | 879.5436 | 7166.0718 | 0.19335 | 8847.0022 | 0.044191 | 0.28345 | 0.0060674 | 0.28951 | 1432.1026 | 7166.0718 | 0.19335 | 9222.7436 | 0.044191 | 0.020882 | 0.2597 | 0.0089345 | 0.26864 | 1328.8319 | 7166.0718 | 0.19335 | 9258.4907 | 0.0042 | 0.17973 | 0.00057666 | 0.18031 | 893.4506 | 7166.0718 | 0.19335 | 8561.615 | 0.0042 | 0.2743 | 0.00057666 | 0.27488 | 1361.2679 | 7166.0718 | 0.19335 | 9025.2793 | 0.0042 | 0.020882 | 0.25414 | 0.0034438 | 0.25759 | 1275.721
11/15 11:00:00 | 55.04 | 12.8 | 4.138% | 1.1518 | 42690.7653 | 1.1182 | 4.0255 | 4.1045 | 3.694 | 0.035929 | 0.12169 | 0.016708 | 442.6571 | 1.1518 | 42690.7653 | 1.1182 | 4.3609 | 4.4465 | 3.7795 | 0.035929 | 0.11894 | 0.01633 | 432.925 | 1533.8222 | 0.041384 | 1893.6077 | 0.0094586 | 0.036759 | 0.0012987 | 0.038058 | 879.5817 | 1533.8222 | 0.041384 | 1893.6077 | 0.0094586 | 0.060669 | 0.0012987 | 0.061967 | 1432.1646 | 1533.8222 | 0.041384 | 1974.0312 | 0.0094586 | 0.0044697 | 0.055586 | 0.0019123 | 0.057499 | 1328.8894 | 1533.8222 | 0.041384 | 1981.6825 | 0.0042 | 0.038469 | 0.00057666 | 0.039046 | 893.4897 | 1533.8222 | 0.041384 | 1832.5236 | 0.0042 | 0.058712 | 0.00057666 | 0.059288 | 1361.3272 | 1533.8222 | 0.041384 | 1931.766 | 0.0042 | 0.0044697 | 0.054396 | 0.0011903 | 0.055587 | 1275.7766
11/15 12:00:00 | 55.94 | 13.3 | 0% | 1.167 | 43252.6302 | 1.1207 | 4.0346 | 4.1309 | 3.7178 | 0 | 0 | 0 | 442.6571 | 1.167 | 43252.6302 | 1.1207 | 4.3708 | 4.4751 | 3.8039 | 0.035462 | 0.11818 | 0.016226 | 432.9412 | 0 | 0 | 0 | 0 | 0 | 0 | 0 | 879.5817 | 0 | 0 | 0 | 0 | 0 | 0 | 0 | 1432.1646 | 0 | 0 | 0 | 0 | 0 | 0 | 0 | 0 | 1328.8894 | 0 | 0 | 0 | 0.0042 | 0 | 0.00057666 | 0.00057666 | 893.4902 | 0 | 0 | 0 | 0.0042 | 0 | 0.00057666 | 0.00057666 | 1361.3277 | 0 | 0 | 0 | 0.0042 | 0 | 0 | 0.00057666 | 0.00057666 | 1275.7772
11/15 13:00:00 | 55.94 | 13.3 | 0% | 1.167 | 43252.6302 | 1.1207 | 4.0346 | 4.1309 | 3.7178 | 0 | 0 | 0 | 442.6571 | 1.167 | 43252.6302 | 1.1207 | 4.3708 | 4.4751 | 3.8039 | 0 | 0 | 0 | 432.9412 | 0 | 0 | 0 | 0 | 0 | 0 | 0 | 879.5817 | 0 | 0 | 0 | 0 | 0 | 0 | 0 | 1432.1646 | 0 | 0 | 0 | 0 | 0 | 0 | 0 | 0 | 1328.8894 | 0 | 0 | 0 | 0.0042 | 0 | 0.00057666 | 0.00057666 | 893.4908 | 0 | 0 | 0 | 0.0042 | 0 | 0.00057666 | 0.00057666 | 1361.3283 | 0 | 0 | 0 | 0.0042 | 0 | 0 | 0.00057666 | 0.00057666 | 1275.7778
11/15 14:00:00 | 60.98 | 16.1 | 0% | 1.2536 | 46464.6508 | 1.1263 | 4.0545 | 4.274 | 3.8466 | 0 | 0 | 0 | 442.6571 | 1.2536 | 46464.6508 | 1.1263 | 4.3924 | 4.6301 | 3.9356 | 0 | 0 | 0 | 432.9412 | 0 | 0 | 0 | 0 | 0 | 0 | 0 | 879.5817 | 0 | 0 | 0 | 0 | 0 | 0 | 0 | 1432.1646 | 0 | 0 | 0 | 0 | 0 | 0 | 0 | 0 | 1328.8894 | 0 | 0 | 0 | 0.0042 | 0 | 0.00057666 | 0.00057666 | 893.4914 | 0 | 0 | 0 | 0.0042 | 0 | 0.00057666 | 0.00057666 | 1361.3289 | 0 | 0 | 0 | 0.0042 | 0 | 0 | 0.00057666 | 0.00057666 | 1275.7784
11/15 15:00:00 | 60.98 | 16.1 | 0% | 1.2536 | 46464.6508 | 1.1263 | 4.0545 | 4.274 | 3.8466 | 0 | 0 | 0 | 442.6571 | 1.2536 | 46464.6508 | 1.1263 | 4.3924 | 4.6301 | 3.9356 | 0 | 0 | 0 | 432.9412 | 0 | 0 | 0 | 0 | 0 | 0 | 0 | 879.5817 | 0 | 0 | 0 | 0 | 0 | 0 | 0 | 1432.1646 | 0 | 0 | 0 | 0 | 0 | 0 | 0 | 0 | 1328.8894 | 0 | 0 | 0 | 0.0042 | 0 | 0.00057666 | 0.00057666 | 893.492 | 0 | 0 | 0 | 0.0042 | 0 | 0.00057666 | 0.00057666 | 1361.3295 | 0 | 0 | 0 | 0.0042 | 0 | 0 | 0.00057666 | 0.00057666 | 1275.7789
11/15 16:00:00 | 59 | 15 | 0% | 1.2192 | 45189.514 | 1.1258 | 4.053 | 4.2187 | 3.7968 | 0 | 0 | 0 | 442.6571 | 1.2192 | 45189.514 | 1.1258 | 4.3908 | 4.5702 | 3.8847 | 0 | 0 | 0 | 432.9412 | 0 | 0 | 0 | 0 | 0 | 0 | 0 | 879.5817 | 0 | 0 | 0 | 0 | 0 | 0 | 0 | 1432.1646 | 0 | 0 | 0 | 0 | 0 | 0 | 0 | 0 | 1328.8894 | 0 | 0 | 0 | 0.0042 | 0 | 0.00057666 | 0.00057666 | 893.4926 | 0 | 0 | 0 | 0.0042 | 0 | 0.00057666 | 0.00057666 | 1361.33 | 0 | 0 | 0 | 0.0042 | 0 | 0 | 0.00057666 | 0.00057666 | 1275.7795
11/15 17:00:00 | 57.02 | 13.9 | 0% | 1.1853 | 43931.5522 | 1.1231 | 4.0433 | 4.1622 | 3.746 | 0 | 0 | 0 | 442.6571 | 1.1853 | 43931.5522 | 1.1231 | 4.3802 | 4.5091 | 3.8327 | 0 | 0 | 0 | 432.9412 | 0 | 0 | 0 | 0 | 0 | 0 | 0 | 879.5817 | 0 | 0 | 0 | 0 | 0 | 0 | 0 | 1432.1646 | 0 | 0 | 0 | 0 | 0 | 0 | 0 | 0 | 1328.8894 | 0 | 0 | 0 | 0.0042 | 0 | 0.00057666 | 0.00057666 | 893.4931 | 0 | 0 | 0 | 0.0042 | 0 | 0.00057666 | 0.00057666 | 1361.3306 | 0 | 0 | 0 | 0.0042 | 0 | 0 | 0.00057666 | 0.00057666 | 1275.7801
11/15 18:00:00 | 55.04 | 12.8 | 0% | 1.1518 | 42690.7653 | 1.1182 | 4.0255 | 4.1045 | 3.694 | 0 | 0 | 0 | 442.6571 | 1.1518 | 42690.7653 | 1.1182 | 4.3609 | 4.4465 | 3.7795 | 0 | 0 | 0 | 432.9412 | 0 | 0 | 0 | 0 | 0 | 0 | 0 | 879.5817 | 0 | 0 | 0 | 0 | 0 | 0 | 0 | 1432.1646 | 0 | 0 | 0 | 0 | 0 | 0 | 0 | 0 | 1328.8894 | 0 | 0 | 0 | 0.0042 | 0 | 0.00057666 | 0.00057666 | 893.4937 | 0 | 0 | 0 | 0.0042 | 0 | 0.00057666 | 0.00057666 | 1361.3312 | 0 | 0 | 0 | 0.0042 | 0 | 0 | 0.00057666 | 0.00057666 | 1275.7807
11/15 19:00:00 | 55.04 | 12.8 | 0% | 1.1518 | 42690.7653 | 1.1182 | 4.0255 | 4.1045 | 3.694 | 0 | 0 | 0 | 442.6571 | 1.1518 | 42690.7653 | 1.1182 | 4.3609 | 4.4465 | 3.7795 | 0 | 0 | 0 | 432.9412 | 0 | 0 | 0 | 0 | 0 | 0 | 0 | 879.5817 | 0 | 0 | 0 | 0 | 0 | 0 | 0 | 1432.1646 | 0 | 0 | 0 | 0 | 0 | 0 | 0 | 0 | 1328.8894 | 0 | 0 | 0 | 0.0042 | 0 | 0.00057666 | 0.00057666 | 893.4943 | 0 | 0 | 0 | 0.0042 | 0 | 0.00057666 | 0.00057666 | 1361.3318 | 0 | 0 | 0 | 0.0042 | 0 | 0 | 0.00057666 | 0.00057666 | 1275.7812
11/15 20:00:00 | 53.96 | 12.2 | 0% | 1.1338 | 42021.2114 | 1.1146 | 4.0124 | 4.0724 | 3.6652 | 0 | 0 | 0 | 442.6571 | 1.1338 | 42021.2114 | 1.1146 | 4.3467 | 4.4118 | 3.75 | 0 | 0 | 0 | 432.9412 | 0 | 0 | 0 | 0 | 0 | 0 | 0 | 879.5817 | 0 | 0 | 0 | 0 | 0 | 0 | 0 | 1432.1646 | 0 | 0 | 0 | 0 | 0 | 0 | 0 | 0 | 1328.8894 | 0 | 0 | 0 | 0.0042 | 0 | 0.00057666 | 0.00057666 | 893.4949 | 0 | 0 | 0 | 0.0042 | 0 | 0.00057666 | 0.00057666 | 1361.3324 | 0 | 0 | 0 | 0.0042 | 0 | 0 | 0.00057666 | 0.00057666 | 1275.7818
11/15 21:00:00 | 53.96 | 12.2 | 4.513% | 1.1338 | 42021.2114 | 1.1146 | 4.0124 | 4.0724 | 3.6652 | 0.039803 | 0.13375 | 0.018363 | 442.6754 | 1.1338 | 42021.2114 | 1.1146 | 4.3467 | 4.4118 | 3.75 | 0.039803 | 0.13072 | 0.017948 | 432.9591 | 1672.5585 | 0.045127 | 2064.887 | 0.010314 | 0.040084 | 0.0014161 | 0.0415 | 879.6232 | 1672.5585 | 0.045127 | 2064.887 | 0.010314 | 0.066156 | 0.0014161 | 0.067572 | 1432.2321 | 1672.5585 | 0.045127 | 2152.5849 | 0.010314 | 0.0048739 | 0.060614 | 0.0020853 | 0.0627 | 1328.9521 | 1672.5585 | 0.045127 | 2160.9283 | 0.0042 | 0.041949 | 0.00057666 | 0.042525 | 893.5374 | 1672.5585 | 0.045127 | 1998.2778 | 0.0042 | 0.064022 | 0.00057666 | 0.064599 | 1361.397 | 1672.5585 | 0.045127 | 2106.4969 | 0.0042 | 0.0048739 | 0.059317 | 0.0012459 | 0.060562 | 1275.8424
11/15 22:00:00 | 53.96 | 12.2 | 10.76% | 1.1338 | 42021.2114 | 1.1146 | 4.0124 | 4.0724 | 3.6652 | 0.09488 | 0.31882 | 0.043774 | 442.7192 | 1.1338 | 42021.2114 | 1.1146 | 4.3467 | 4.4118 | 3.75 | 0.039803 | 0.13072 | 0.017948 | 432.9771 | 3986.9727 | 0.10757 | 4922.1885 | 0.024586 | 0.095551 | 0.0033757 | 0.098927 | 879.7221 | 3986.9727 | 0.10757 | 4922.1885 | 0.024586 | 0.1577 | 0.0033757 | 0.16108 | 1432.3932 | 3986.9727 | 0.10757 | 5131.2389 | 0.024586 | 0.011618 | 0.14449 | 0.0049709 | 0.14946 | 1329.1015 | 3986.9727 | 0.10757 | 5151.1275 | 0.0042 | 0.099995 | 0.00057666 | 0.10057 | 893.638 | 3986.9727 | 0.10757 | 4763.4082 | 0.0042 | 0.15261 | 0.00057666 | 0.15319 | 1361.5501 | 3986.9727 | 0.10757 | 5021.3761 | 0.0042 | 0.011618 | 0.1414 | 0.0021719 | 0.14357 | 1275.986
11/15 23:00:00 | 53.06 | 11.7 | 16.31% | 1.1188 | 41467.1533 | 1.111 | 3.9997 | 4.0453 | 3.6408 | 0.14576 | 0.48656 | 0.066805 | 442.786 | 1.1188 | 41467.1533 | 1.111 | 4.333 | 4.3824 | 3.7251 | 0.14576 | 0.47556 | 0.065294 | 433.0424 | 6044.2829 | 0.16308 | 7462.0776 | 0.037273 | 0.14486 | 0.0051176 | 0.14997 | 879.8721 | 6044.2829 | 0.16308 | 7462.0776 | 0.037273 | 0.23908 | 0.0051176 | 0.24419 | 1432.6374 | 6044.2829 | 0.16308 | 7778.9998 | 0.037273 | 0.017613 | 0.21905 | 0.0075359 | 0.22658 | 1329.3281 | 6044.2829 | 0.16308 | 7809.151 | 0.0042 | 0.15159 | 0.00057666 | 0.15217 | 893.7901 | 6044.2829 | 0.16308 | 7221.3654 | 0.0042 | 0.23136 | 0.00057666 | 0.23194 | 1361.7821 | 6044.2829 | 0.16308 | 7612.4469 | 0.0042 | 0.017613 | 0.21436 | 0.002995 | 0.21735 | 1276.2033
11/15 24:00:00 | 53.06 | 11.7 | 20.44% | 1.1188 | 41467.1533 | 1.111 | 3.9997 | 4.0453 | 3.6408 | 0.18267 | 0.60978 | 0.083723 | 442.8697 | 1.1188 | 41467.1533 | 1.111 | 4.333 | 4.3824 | 3.7251 | 0.14576 | 0.47556 | 0.065294 | 433.1077 | 7574.9521 | 0.20438 | 9351.7927 | 0.046712 | 0.18154 | 0.0064136 | 0.18795 | 880.06 | 7574.9521 | 0.20438 | 9351.7927 | 0.046712 | 0.29962 | 0.0064136 | 0.30603 | 1432.9434 | 7574.9521 | 0.20438 | 9748.9731 | 0.046712 | 0.022074 | 0.27452 | 0.0094443 | 0.28396 | 1329.6121 | 7574.9521 | 0.20438 | 9786.7598 | 0.0042 | 0.18998 | 0.00057666 | 0.19056 | 893.9807 | 7574.9521 | 0.20438 | 9050.122 | 0.0042 | 0.28995 | 0.00057666 | 0.29053 | 1362.0726 | 7574.9521 | 0.20438 | 9540.2419 | 0.0042 | 0.022074 | 0.26864 | 0.0036074 | 0.27225 | 1276.4756
11/16 01:00:00 | 53.06 | 11.7 | 23.32% | 1.1188 | 41467.1533 | 1.111 | 3.9997 | 4.0453 | 3.6408 | 0.2084 | 0.69567 | 0.095515 | 442.9652 | 1.1188 | 41467.1533 | 1.111 | 4.333 | 4.3824 | 3.7251 | 0.2084 | 0.67993 | 0.093354 | 433.201 | 8641.8136 | 0.23316 | 10668.9056 | 0.053291 | 0.20711 | 0.0073169 | 0.21443 | 880.2744 | 8641.8136 | 0.23316 | 10668.9056 | 0.053291 | 0.34182 | 0.0073169 | 0.34913 | 1433.2926 | 8641.8136 | 0.23316 | 11122.0252 | 0.053291 | 0.025183 | 0.31318 | 0.010774 | 0.32396 | 1329.9361 | 8641.8136 | 0.23316 | 11165.1338 | 0.0042 | 0.21674 | 0.00057666 | 0.21732 | 894.198 | 8641.8136 | 0.23316 | 10324.7474 | 0.0042 | 0.33079 | 0.00057666 | 0.33137 | 1362.404 | 8641.8136 | 0.23316 | 10883.8962 | 0.0042 | 0.025183 | 0.30648 | 0.0040343 | 0.31051 | 1276.7861
11/16 02:00:00 | 53.06 | 11.7 | 24.9% | 1.1188 | 41467.1533 | 1.111 | 3.9997 | 4.0453 | 3.6408 | 0.22258 | 0.743 | 0.10201 | 443.0673 | 1.1188 | 41467.1533 | 1.111 | 4.333 | 4.3824 | 3.7251 | 0.2084 | 0.67993 | 0.093354 | 433.2944 | 9229.8248 | 0.24903 | 11394.8454 | 0.056917 | 0.2212 | 0.0078147 | 0.22902 | 880.5035 | 9229.8248 | 0.24903 | 11394.8454 | 0.056917 | 0.36508 | 0.0078147 | 0.37289 | 1433.6655 | 9229.8248 | 0.24903 | 11878.7963 | 0.056917 | 0.026896 | 0.33449 | 0.011508 | 0.346 | 1330.2821 | 9229.8248 | 0.24903 | 11924.8382 | 0.0042 | 0.23149 | 0.00057666 | 0.23207 | 894.4301 | 9229.8248 | 0.24903 | 11027.2697 | 0.0042 | 0.3533 | 0.00057666 | 0.35388 | 1362.7579 | 9229.8248 | 0.24903 | 11624.4644 | 0.0042 | 0.026896 | 0.32733 | 0.0042695 | 0.3316 | 1277.1177
11/16 03:00:00 | 53.6 | 12 | 25.42% | 1.1278 | 41799.1623 | 1.1132 | 4.0075 | 4.0616 | 3.6554 | 0.22544 | 0.75553 | 0.10373 | 443.171 | 1.1278 | 41799.1623 | 1.1132 | 4.3415 | 4.4001 | 3.7401 | 0.22544 | 0.73843 | 0.10139 | 433.3958 | 9423.2044 | 0.25424 | 11633.5856 | 0.05811 | 0.22584 | 0.0079785 | 0.23381 | 880.7373 | 9423.2044 | 0.25424 | 11633.5856 | 0.05811 | 0.37272 | 0.0079785 | 0.3807 | 1434.0462 | 9423.2044 | 0.25424 | 12127.6761 | 0.05811 | 0.02746 | 0.3415 | 0.011749 | 0.35325 | 1330.6353 | 9423.2044 | 0.25424 | 12174.6826 | 0.0042 | 0.23634 | 0.00057666 | 0.23692 | 894.667 | 9423.2044 | 0.25424 | 11258.3087 | 0.0042 | 0.3607 | 0.00057666 | 0.36128 | 1363.1191 | 9423.2044 | 0.25424 | 11868.0156 | 0.0042 | 0.02746 | 0.33419 | 0.0043469 | 0.33854 | 1277.4562
11/16 04:00:00 | 53.6 | 12 | 25.53% | 1.1278 | 41799.1623 | 1.1132 | 4.0075 | 4.0616 | 3.6554 | 0.22636 | 0.7586 | 0.10416 | 443.2751 | 1.1278 | 41799.1623 | 1.1132 | 4.3415 | 4.4001 | 3.7401 | 0.22544 | 0.73843 | 0.10139 | 433.4972 | 9461.5146 | 0.25528 | 11680.8822 | 0.058346 | 0.22675 | 0.0080109 | 0.23476 | 880.972 | 9461.5146 | 0.25528 | 11680.8822 | 0.058346 | 0.37424 | 0.0080109 | 0.38225 | 1434.4284 | 9461.5146 | 0.25528 | 12176.9814 | 0.058346 | 0.027571 | 0.34289 | 0.011796 | 0.35469 | 1330.99 | 9461.5146 | 0.25528 | 12224.179 | 0.0042 | 0.2373 | 0.00057666 | 0.23788 | 894.9049 | 9461.5146 | 0.25528 | 11304.0795 | 0.0042 | 0.36217 | 0.00057666 | 0.36274 | 1363.4819 | 9461.5146 | 0.25528 | 11916.2652 | 0.0042 | 0.027571 | 0.33555 | 0.0043622 | 0.33991 | 1277.7961
11/16 05:00:00 | 53.06 | 11.7 | 25.91% | 1.1188 | 41467.1533 | 1.111 | 3.9997 | 4.0453 | 3.6408 | 0.23155 | 0.77293 | 0.10612 | 443.3813 | 1.1188 | 41467.1533 | 1.111 | 4.333 | 4.3824 | 3.7251 | 0.23155 | 0.75544 | 0.10372 | 433.6009 | 9601.6201 | 0.25906 | 11853.852 | 0.05921 | 0.23011 | 0.0081295 | 0.23824 | 881.2103 | 9601.6201 | 0.25906 | 11853.852 | 0.05921 | 0.37978 | 0.0081295 | 0.38791 | 1434.8163 | 9601.6201 | 0.25906 | 12357.2975 | 0.05921 | 0.02798 | 0.34797 | 0.011971 | 0.35994 | 1331.3499 | 9601.6201 | 0.25906 | 12405.194 | 0.0042 | 0.24081 | 0.00057666 | 0.24139 | 895.1463 | 9601.6201 | 0.25906 | 11471.4697 | 0.0042 | 0.36753 | 0.00057666 | 0.36811 | 1363.85 | 9601.6201 | 0.25906 | 12092.7206 | 0.0042 | 0.02798 | 0.34052 | 0.0044183 | 0.34494 | 1278.1411
11/16 06:00:00 | 51.08 | 10.6 | 26.84% | 1.0863 | 40260.7161 | 1.1018 | 3.9664 | 3.9846 | 3.5861 | 0.24713 | 0.81313 | 0.11164 | 443.4929 | 1.0863 | 40260.7161 | 1.1018 | 4.2969 | 4.3166 | 3.6692 | 0.23849 | 0.76695 | 0.1053 | 433.7062 | 9949.4407 | 0.26844 | 12283.2602 | 0.061355 | 0.23845 | 0.008424 | 0.24687 | 881.4571 | 9949.4407 | 0.26844 | 12283.2602 | 0.061355 | 0.39354 | 0.008424 | 0.40196 | 1435.2183 | 9949.4407 | 0.26844 | 12804.943 | 0.061355 | 0.028993 | 0.36057 | 0.012405 | 0.37298 | 1331.7229 | 9949.4407 | 0.26844 | 12854.5746 | 0.0042 | 0.24954 | 0.00057666 | 0.25011 | 895.3964 | 9949.4407 | 0.26844 | 11887.026 | 0.0042 | 0.38084 | 0.00057666 | 0.38142 | 1364.2314 | 9949.4407 | 0.26844 | 12530.7818 | 0.0042 | 0.028993 | 0.35285 | 0.0045574 | 0.35741 | 1278.4985
11/16 07:00:00 | 50 | 10 | 28.01% | 1.0687 | 39609.8985 | 1.0959 | 3.9451 | 3.9508 | 3.5557 | 0.26205 | 0.85557 | 0.11747 | 443.6104 | 1.0687 | 39609.8985 | 1.0959 | 4.2739 | 4.28 | 3.638 | 0.26205 | 0.83622 | 0.11481 | 433.821 | 10379.8719 | 0.28006 | 12814.6567 | 0.064009 | 0.24876 | 0.0087885 | 0.25755 | 881.7147 | 10379.8719 | 0.28006 | 12814.6567 | 0.064009 | 0.41056 | 0.0087885 | 0.41935 | 1435.6376 | 10379.8719 | 0.28006 | 13358.9085 | 0.064009 | 0.030248 | 0.37617 | 0.012941 | 0.38911 | 1332.112 | 10379.8719 | 0.28006 | 13410.6872 | 0.0042 | 0.26033 | 0.00057666 | 0.26091 | 895.6573 | 10379.8719 | 0.28006 | 12401.2807 | 0.0042 | 0.39732 | 0.00057666 | 0.3979 | 1364.6293 | 10379.8719 | 0.28006 | 13072.8865 | 0.0042 | 0.030248 | 0.36812 | 0.0047297 | 0.37285 | 1278.8713
11/16 08:00:00 | 55.94 | 13.3 | 23.12% | 1.167 | 43252.6302 | 1.1207 | 4.0346 | 4.1309 | 3.7178 | 0.1981 | 0.67547 | 0.092742 | 443.7031 | 1.167 | 43252.6302 | 1.1207 | 4.3708 | 4.4751 | 3.8039 | 0.23998 | 0.79976 | 0.10981 | 433.9308 | 8568.4709 | 0.23118 | 10578.3591 | 0.052839 | 0.20535 | 0.0072548 | 0.21261 | 881.9273 | 8568.4709 | 0.23118 | 10578.3591 | 0.052839 | 0.33892 | 0.0072548 | 0.34617 | 1435.9838 | 8568.4709 | 0.23118 | 11027.6331 | 0.052839 | 0.024969 | 0.31053 | 0.010683 | 0.32121 | 1332.4332 | 8568.4709 | 0.23118 | 11070.3758 | 0.0042 | 0.2149 | 0.00057666 | 0.21548 | 895.8728 | 8568.4709 | 0.23118 | 10237.1217 | 0.0042 | 0.32798 | 0.00057666 | 0.32856 | 1364.9579 | 8568.4709 | 0.23118 | 10791.525 | 0.0042 | 0.024969 | 0.30388 | 0.0040049 | 0.30788 | 1279.1792
11/16 09:00:00 | 59 | 15 | 17.42% | 1.2192 | 45189.514 | 1.1258 | 4.053 | 4.2187 | 3.7968 | 0.14287 | 0.49837 | 0.068426 | 443.7715 | 1.2192 | 45189.514 | 1.1258 | 4.3908 | 4.5702 | 3.8847 | 0.14287 | 0.48709 | 0.066877 | 433.9977 | 6456.1413 | 0.17419 | 7970.5448 | 0.039813 | 0.15473 | 0.0054663 | 0.16019 | 882.0875 | 6456.1413 | 0.17419 | 7970.5448 | 0.039813 | 0.25537 | 0.0054663 | 0.26083 | 1436.2447 | 6456.1413 | 0.17419 | 8309.0622 | 0.039813 | 0.018814 | 0.23397 | 0.0080494 | 0.24202 | 1332.6752 | 6456.1413 | 0.17419 | 8341.2678 | 0.0042 | 0.16192 | 0.00057666 | 0.1625 | 896.0353 | 6456.1413 | 0.17419 | 7713.4305 | 0.0042 | 0.24713 | 0.00057666 | 0.2477 | 1365.2056 | 6456.1413 | 0.17419 | 8131.1603 | 0.0042 | 0.018814 | 0.22896 | 0.0031598 | 0.23212 | 1279.4113
11/16 10:00:00 | 60.08 | 15.6 | 13.18% | 1.238 | 45882.914 | 1.1264 | 4.0549 | 4.249 | 3.8241 | 0.10643 | 0.37425 | 0.051385 | 443.8229 | 1.238 | 45882.914 | 1.1264 | 4.3928 | 4.603 | 3.9126 | 0.14071 | 0.48362 | 0.066401 | 434.0641 | 4883.1321 | 0.13175 | 6028.5582 | 0.030113 | 0.11703 | 0.0041345 | 0.12116 | 882.2087 | 4883.1321 | 0.13175 | 6028.5582 | 0.030113 | 0.19315 | 0.0041345 | 0.19728 | 1436.4419 | 4883.1321 | 0.13175 | 6284.5973 | 0.030113 | 0.01423 | 0.17697 | 0.0060882 | 0.18306 | 1332.8583 | 4883.1321 | 0.13175 | 6308.9562 | 0.0042 | 0.12247 | 0.00057666 | 0.12305 | 896.1583 | 4883.1321 | 0.13175 | 5834.0886 | 0.0042 | 0.18692 | 0.00057666 | 0.18749 | 1365.3931 | 4883.1321 | 0.13175 | 6150.0405 | 0.0042 | 0.01423 | 0.17318 | 0.0025304 | 0.17571 | 1279.587
11/16 11:00:00 | 62.96 | 17.2 | 6.798% | 1.2885 | 47756.9624 | 1.1244 | 4.0478 | 4.3283 | 3.8955 | 0.052756 | 0.18956 | 0.026026 | 443.849 | 1.2885 | 47756.9624 | 1.1244 | 4.3851 | 4.689 | 3.9857 | 0.052756 | 0.18527 | 0.025437 | 434.0895 | 2519.4827 | 0.067977 | 3110.4724 | 0.015537 | 0.060382 | 0.0021332 | 0.062515 | 882.2712 | 2519.4827 | 0.067977 | 3110.4724 | 0.015537 | 0.099655 | 0.0021332 | 0.10179 | 1436.5437 | 2519.4827 | 0.067977 | 3242.5774 | 0.015537 | 0.0073419 | 0.091307 | 0.0031413 | 0.094448 | 1332.9528 | 2519.4827 | 0.067977 | 3255.1455 | 0.0042 | 0.06319 | 0.00057666 | 0.063767 | 896.2221 | 2519.4827 | 0.067977 | 3010.1346 | 0.0042 | 0.096441 | 0.00057666 | 0.097017 | 1365.4901 | 2519.4827 | 0.067977 | 3173.152 | 0.0042 | 0.0073419 | 0.089352 | 0.0015847 | 0.090937 | 1279.678
11/16 12:00:00 | 64.94 | 18.3 | 1.127% | 1.3238 | 49066.449 | 1.1202 | 4.0329 | 4.3819 | 3.9437 | 0.0085103 | 0.031032 | 0.0042607 | 443.8532 | 1.3238 | 49066.449 | 1.1202 | 4.3689 | 4.7471 | 4.035 | 0.051348 | 0.183 | 0.025126 | 434.1146 | 417.5718 | 0.011266 | 515.5208 | 0.002575 | 0.010007 | 0.00035355 | 0.010361 | 882.2815 | 417.5718 | 0.011266 | 515.5208 | 0.002575 | 0.016517 | 0.00035355 | 0.01687 | 1436.5606 | 417.5718 | 0.011266 | 537.4155 | 0.002575 | 0.0012168 | 0.015133 | 0.00052062 | 0.015654 | 1332.9684 | 417.5718 | 0.011266 | 539.4985 | 0.0042 | 0.010473 | 0.00057666 | 0.01105 | 896.2331 | 417.5718 | 0.011266 | 498.8911 | 0.0042 | 0.015984 | 0.00057666 | 0.01656 | 1365.5066 | 417.5718 | 0.011266 | 525.9091 | 0.0042 | 0.0012168 | 0.014809 | 0.00074373 | 0.015553 | 1279.6935
11/16 13:00:00 | 64.94 | 18.3 | 0% | 1.3238 | 49066.449 | 1.1202 | 4.0329 | 4.3819 | 3.9437 | 0 | 0 | 0 | 443.8532 | 1.3238 | 49066.449 | 1.1202 | 4.3689 | 4.7471 | 4.035 | 0 | 0 | 0 | 434.1146 | 0 | 0 | 0 | 0 | 0 | 0 | 0 | 882.2815 | 0 | 0 | 0 | 0 | 0 | 0 | 0 | 1436.5606 | 0 | 0 | 0 | 0 | 0 | 0 | 0 | 0 | 1332.9684 | 0 | 0 | 0 | 0.0042 | 0 | 0.00057666 | 0.00057666 | 896.2337 | 0 | 0 | 0 | 0.0042 | 0 | 0.00057666 | 0.00057666 | 1365.5072 | 0 | 0 | 0 | 0.0042 | 0 | 0 | 0.00057666 | 0.00057666 | 1279.6941
11/16 14:00:00 | 68 | 20 | 0% | 1.3794 | 51123.983 | 1.1095 | 3.9942 | 4.4638 | 4.0174 | 0 | 0 | 0 | 443.8532 | 1.3794 | 51123.983 | 1.1095 | 4.327 | 4.8357 | 4.1104 | 0 | 0 | 0 | 434.1146 | 0 | 0 | 0 | 0 | 0 | 0 | 0 | 882.2815 | 0 | 0 | 0 | 0 | 0 | 0 | 0 | 1436.5606 | 0 | 0 | 0 | 0 | 0 | 0 | 0 | 0 | 1332.9684 | 0 | 0 | 0 | 0.0042 | 0 | 0.00057666 | 0.00057666 | 896.2343 | 0 | 0 | 0 | 0.0042 | 0 | 0.00057666 | 0.00057666 | 1365.5078 | 0 | 0 | 0 | 0.0042 | 0 | 0 | 0.00057666 | 0.00057666 | 1279.6947
11/16 15:00:00 | 66.92 | 19.4 | 0% | 1.3596 | 50393.1104 | 1.1139 | 4.01 | 4.435 | 3.9915 | 0 | 0 | 0 | 443.8532 | 1.3596 | 50393.1104 | 1.1139 | 4.3441 | 4.8046 | 4.0839 | 0 | 0 | 0 | 434.1146 | 0 | 0 | 0 | 0 | 0 | 0 | 0 | 882.2815 | 0 | 0 | 0 | 0 | 0 | 0 | 0 | 1436.5606 | 0 | 0 | 0 | 0 | 0 | 0 | 0 | 0 | 1332.9684 | 0 | 0 | 0 | 0.0042 | 0 | 0.00057666 | 0.00057666 | 896.2349 | 0 | 0 | 0 | 0.0042 | 0 | 0.00057666 | 0.00057666 | 1365.5084 | 0 | 0 | 0 | 0.0042 | 0 | 0 | 0.00057666 | 0.00057666 | 1279.6952
11/16 16:00:00 | 64.04 | 17.8 | 2.271% | 1.3077 | 48469.0987 | 1.1224 | 4.0406 | 4.3577 | 3.9219 | 0.017367 | 0.062905 | 0.0086369 | 443.8619 | 1.3077 | 48469.0987 | 1.1224 | 4.3774 | 4.7208 | 4.0127 | 0 | 0 | 0 | 434.1146 | 841.7657 | 0.022711 | 1039.2169 | 0.0051909 | 0.020174 | 0.00071271 | 0.020886 | 882.3024 | 841.7657 | 0.022711 | 1039.2169 | 0.0051909 | 0.033295 | 0.00071271 | 0.034008 | 1436.5946 | 841.7657 | 0.022711 | 1083.3535 | 0.0051909 | 0.002453 | 0.030506 | 0.0010495 | 0.031555 | 1333 | 841.7657 | 0.022711 | 1087.5526 | 0.0042 | 0.021112 | 0.00057666 | 0.021689 | 896.2565 | 841.7657 | 0.022711 | 1005.6938 | 0.0042 | 0.032221 | 0.00057666 | 0.032798 | 1365.5412 | 841.7657 | 0.022711 | 1060.1583 | 0.0042 | 0.002453 | 0.029853 | 0.00091345 | 0.030766 | 1279.726
11/16 17:00:00 | 59 | 15 | 9.582% | 1.2192 | 45189.514 | 1.1258 | 4.053 | 4.2187 | 3.7968 | 0.078587 | 0.27414 | 0.037639 | 443.8995 | 1.2192 | 45189.514 | 1.1258 | 4.3908 | 4.5702 | 3.8847 | 0.078587 | 0.26793 | 0.036787 | 434.1514 | 3551.3253 | 0.095817 | 4384.3522 | 0.0219 | 0.08511 | 0.0030068 | 0.088117 | 882.3905 | 3551.3253 | 0.095817 | 4384.3522 | 0.0219 | 0.14047 | 0.0030068 | 0.14348 | 1436.7381 | 3551.3253 | 0.095817 | 4570.5602 | 0.0219 | 0.010349 | 0.1287 | 0.0044277 | 0.13313 | 1333.1331 | 3551.3253 | 0.095817 | 4588.2756 | 0.0042 | 0.089069 | 0.00057666 | 0.089646 | 896.3462 | 3551.3253 | 0.095817 | 4242.9215 | 0.0042 | 0.13594 | 0.00057666 | 0.13651 | 1365.6777 | 3551.3253 | 0.095817 | 4472.7019 | 0.0042 | 0.010349 | 0.12595 | 0.0019975 | 0.12794 | 1279.854
11/16 18:00:00 | 55.04 | 12.8 | 16.52% | 1.1518 | 42690.7653 | 1.1182 | 4.0255 | 4.1045 | 3.694 | 0.14341 | 0.48575 | 0.066693 | 443.9662 | 1.1518 | 42690.7653 | 1.1182 | 4.3609 | 4.4465 | 3.7795 | 0.083187 | 0.27539 | 0.03781 | 434.1892 | 6122.3905 | 0.16519 | 7558.5068 | 0.037755 | 0.14673 | 0.0051837 | 0.15191 | 882.5424 | 6122.3905 | 0.16519 | 7558.5068 | 0.037755 | 0.24216 | 0.0051837 | 0.24735 | 1436.9854 | 6122.3905 | 0.16519 | 7879.5245 | 0.037755 | 0.017841 | 0.22188 | 0.0076333 | 0.22951 | 1333.3626 | 6122.3905 | 0.16519 | 7910.0653 | 0.0042 | 0.15355 | 0.00057666 | 0.15413 | 896.5003 | 6122.3905 | 0.16519 | 7314.684 | 0.0042 | 0.23435 | 0.00057666 | 0.23493 | 1365.9126 | 6122.3905 | 0.16519 | 7710.8193 | 0.0042 | 0.017841 | 0.21713 | 0.0030262 | 0.22015 | 1280.0741
11/16 19:00:00 | 55.04 | 12.8 | 17.76% | 1.1518 | 42690.7653 | 1.1182 | 4.0255 | 4.1045 | 3.694 | 0.1542 | 0.5223 | 0.071711 | 444.0379 | 1.1518 | 42690.7653 | 1.1182 | 4.3609 | 4.4465 | 3.7795 | 0.1542 | 0.51048 | 0.070089 | 434.2593 | 6583.0647 | 0.17762 | 8127.2404 | 0.040596 | 0.15777 | 0.0055738 | 0.16334 | 882.7058 | 6583.0647 | 0.17762 | 8127.2404 | 0.040596 | 0.26039 | 0.0055738 | 0.26596 | 1437.2514 | 6583.0647 | 0.17762 | 8472.4127 | 0.040596 | 0.019183 | 0.23857 | 0.0082077 | 0.24678 | 1333.6094 | 6583.0647 | 0.17762 | 8505.2515 | 0.0042 | 0.16511 | 0.00057666 | 0.16568 | 896.666 | 6583.0647 | 0.17762 | 7865.0713 | 0.0042 | 0.25199 | 0.00057666 | 0.25256 | 1366.1652 | 6583.0647 | 0.17762 | 8291.0135 | 0.0042 | 0.019183 | 0.23347 | 0.0032105 | 0.23668 | 1280.3108
11/16 20:00:00 | 53.06 | 11.7 | 17.63% | 1.1188 | 41467.1533 | 1.111 | 3.9997 | 4.0453 | 3.6408 | 0.15758 | 0.52602 | 0.072222 | 444.1101 | 1.1188 | 41467.1533 | 1.111 | 4.333 | 4.3824 | 3.7251 | 0.15875 | 0.51795 | 0.071114 | 434.3304 | 6534.4069 | 0.1763 | 8067.169 | 0.040296 | 0.1566 | 0.0055326 | 0.16214 | 882.8679 | 6534.4069 | 0.1763 | 8067.169 | 0.040296 | 0.25846 | 0.0055326 | 0.26399 | 1437.5154 | 6534.4069 | 0.1763 | 8409.7901 | 0.040296 | 0.019042 | 0.23681 | 0.008147 | 0.24496 | 1333.8543 | 6534.4069 | 0.1763 | 8442.3861 | 0.0042 | 0.16389 | 0.00057666 | 0.16446 | 896.8305 | 6534.4069 | 0.1763 | 7806.9377 | 0.0042 | 0.25012 | 0.00057666 | 0.2507 | 1366.4159 | 6534.4069 | 0.1763 | 8229.7316 | 0.0042 | 0.019042 | 0.23174 | 0.0031911 | 0.23493 | 1280.5457
11/16 21:00:00 | 51.26 | 10.7 | 19.73% | 1.0892 | 40369.6825 | 1.1027 | 3.9697 | 3.9902 | 3.5912 | 0.18113 | 0.59675 | 0.081933 | 444.1921 | 1.0892 | 40369.6825 | 1.1027 | 4.3005 | 4.3227 | 3.6743 | 0.18113 | 0.58325 | 0.08008 | 434.4105 | 7311.9719 | 0.19728 | 9027.1257 | 0.04509 | 0.17524 | 0.0061909 | 0.18143 | 883.0493 | 7311.9719 | 0.19728 | 9027.1257 | 0.04509 | 0.28922 | 0.0061909 | 0.29541 | 1437.8108 | 7311.9719 | 0.19728 | 9410.5172 | 0.04509 | 0.021308 | 0.26499 | 0.0091165 | 0.27411 | 1334.1284 | 7311.9719 | 0.19728 | 9446.9921 | 0.0042 | 0.18339 | 0.00057666 | 0.18396 | 897.0144 | 7311.9719 | 0.19728 | 8735.9281 | 0.0042 | 0.27989 | 0.00057666 | 0.28046 | 1366.6963 | 7311.9719 | 0.19728 | 9209.0326 | 0.0042 | 0.021308 | 0.25932 | 0.0035022 | 0.26282 | 1280.8085
11/16 22:00:00 | 46.58 | 8.1 | 25.5% | 1.014 | 37582.6872 | 1.0735 | 3.8645 | 3.8403 | 3.4562 | 0.25147 | 0.80143 | 0.11004 | 444.3021 | 1.014 | 37582.6872 | 1.0735 | 4.1866 | 4.1603 | 3.5363 | 0.19456 | 0.60601 | 0.083206 | 434.4937 | 9451.0542 | 0.255 | 11667.9681 | 0.058282 | 0.2265 | 0.0080021 | 0.2345 | 883.2839 | 9451.0542 | 0.255 | 11667.9681 | 0.058282 | 0.37383 | 0.0080021 | 0.38183 | 1438.1926 | 9451.0542 | 0.255 | 12163.5189 | 0.058282 | 0.027541 | 0.34251 | 0.011783 | 0.35429 | 1334.4827 | 9451.0542 | 0.255 | 12210.6643 | 0.0042 | 0.23704 | 0.00057666 | 0.23761 | 897.252 | 9451.0542 | 0.255 | 11291.582 | 0.0042 | 0.36177 | 0.00057666 | 0.36234 | 1367.0587 | 9451.0542 | 0.255 | 11903.0909 | 0.0042 | 0.027541 | 0.33518 | 0.004358 | 0.33954 | 1281.1481
11/16 23:00:00 | 46.04 | 7.8 | 32.64% | 1.0055 | 37267.2853 | 1.0695 | 3.8501 | 3.8223 | 3.4401 | 0.32464 | 1.0307 | 0.14152 | 444.4436 | 1.0055 | 37267.2853 | 1.0695 | 4.1709 | 4.1409 | 3.5197 | 0.32464 | 1.0074 | 0.13832 | 434.632 | 12098.3149 | 0.32642 | 14936.1913 | 0.074606 | 0.28995 | 0.010243 | 0.30019 | 883.584 | 12098.3149 | 0.32642 | 14936.1913 | 0.074606 | 0.47854 | 0.010243 | 0.48878 | 1438.6814 | 12098.3149 | 0.32642 | 15570.5469 | 0.074606 | 0.035255 | 0.43845 | 0.015084 | 0.45353 | 1334.9363 | 12098.3149 | 0.32642 | 15630.8978 | 0.0042 | 0.30343 | 0.00057666 | 0.30401 | 897.5561 | 12098.3149 | 0.32642 | 14454.3786 | 0.0042 | 0.4631 | 0.00057666 | 0.46368 | 1367.5224 | 12098.3149 | 0.32642 | 15237.1725 | 0.0042 | 0.035255 | 0.42906 | 0.0054172 | 0.43448 | 1281.5825
11/16 24:00:00 | 44.42 | 6.9 | 38.51% | 0.98018 | 36328.7443 | 1.0567 | 3.8041 | 3.7677 | 3.3909 | 0.39293 | 1.2338 | 0.1694 | 444.613 | 0.98018 | 36328.7443 | 1.0567 | 4.1211 | 4.0817 | 3.4694 | 0.33302 | 1.022 | 0.14032 | 434.7724 | 14274.6003 | 0.38514 | 17622.9634 | 0.088027 | 0.3421 | 0.012086 | 0.35419 | 883.9382 | 14274.6003 | 0.38514 | 17622.9634 | 0.088027 | 0.56462 | 0.012086 | 0.5767 | 1439.2581 | 14274.6003 | 0.38514 | 18371.429 | 0.088027 | 0.041597 | 0.51732 | 0.017797 | 0.53512 | 1335.4714 | 14274.6003 | 0.38514 | 18442.6361 | 0.0042 | 0.35801 | 0.00057666 | 0.35859 | 897.9146 | 14274.6003 | 0.38514 | 17054.4807 | 0.0042 | 0.5464 | 0.00057666 | 0.54698 | 1368.0693 | 14274.6003 | 0.38514 | 17978.0861 | 0.0042 | 0.041597 | 0.50624 | 0.0062879 | 0.51253 | 1282.0951
11/17 01:00:00 | 42.8 | 6 | 44.72% | 0.95516 | 35401.7006 | 1.0429 | 3.7544 | 3.7119 | 3.3407 | 0.46824 | 1.4543 | 0.19967 | 444.8127 | 0.95516 | 35401.7006 | 1.0429 | 4.0673 | 4.0212 | 3.418 | 0.46824 | 1.4214 | 0.19516 | 434.9675 | 16576.4825 | 0.44725 | 20464.7933 | 0.10222 | 0.39727 | 0.014035 | 0.4113 | 884.3495 | 16576.4825 | 0.44725 | 20464.7933 | 0.10222 | 0.65566 | 0.014035 | 0.6697 | 1439.9278 | 16576.4825 | 0.44725 | 21333.9544 | 0.10222 | 0.048305 | 0.60074 | 0.020667 | 0.62141 | 1336.0928 | 16576.4825 | 0.44725 | 21416.6441 | 0.0042 | 0.41575 | 0.00057666 | 0.41632 | 898.331 | 16576.4825 | 0.44725 | 19804.6386 | 0.0042 | 0.63451 | 0.00057666 | 0.63509 | 1368.7044 | 16576.4825 | 0.44725 | 20877.182 | 0.0042 | 0.048305 | 0.58788 | 0.0072089 | 0.59509 | 1282.6902
11/17 02:00:00 | 41.36 | 5.2 | 50% | 0.93319 | 34587.3138 | 1.0299 | 3.7075 | 3.6612 | 3.295 | 0.53584 | 1.6485 | 0.22633 | 445.039 | 0.93319 | 34587.3138 | 1.0299 | 4.0164 | 3.9663 | 3.3713 | 0.47926 | 1.4411 | 0.19786 | 435.1654 | 18533.1294 | 0.50004 | 22880.4066 | 0.11429 | 0.44416 | 0.015692 | 0.45985 | 884.8094 | 18533.1294 | 0.50004 | 22880.4066 | 0.11429 | 0.73306 | 0.015692 | 0.74875 | 1440.6765 | 18533.1294 | 0.50004 | 23852.1614 | 0.11429 | 0.054007 | 0.67165 | 0.023107 | 0.69476 | 1336.7876 | 18533.1294 | 0.50004 | 23944.6116 | 0.0042 | 0.46482 | 0.00057666 | 0.4654 | 898.7964 | 18533.1294 | 0.50004 | 22142.329 | 0.0042 | 0.70941 | 0.00057666 | 0.70999 | 1369.4144 | 18533.1294 | 0.50004 | 23341.4728 | 0.0042 | 0.054007 | 0.65727 | 0.0079918 | 0.66526 | 1283.3554
11/17 03:00:00 | 40.28 | 4.6 | 54.04% | 0.91687 | 33982.4852 | 1.0196 | 3.6707 | 3.6225 | 3.2602 | 0.58935 | 1.8004 | 0.24719 | 445.2862 | 0.91687 | 33982.4852 | 1.0196 | 3.9766 | 3.9244 | 3.3357 | 0.58935 | 1.7597 | 0.2416 | 435.407 | 20027.567 | 0.54036 | 24725.3913 | 0.1235 | 0.47998 | 0.016957 | 0.49693 | 885.3063 | 20027.567 | 0.54036 | 24725.3913 | 0.1235 | 0.79217 | 0.016957 | 0.80913 | 1441.4857 | 20027.567 | 0.54036 | 25775.5045 | 0.1235 | 0.058362 | 0.72581 | 0.02497 | 0.75078 | 1337.5383 | 20027.567 | 0.54036 | 25875.4095 | 0.0042 | 0.5023 | 0.00057666 | 0.50288 | 899.2992 | 20027.567 | 0.54036 | 23927.798 | 0.0042 | 0.76661 | 0.00057666 | 0.76719 | 1370.1816 | 20027.567 | 0.54036 | 25223.636 | 0.0042 | 0.058362 | 0.71027 | 0.0085897 | 0.71886 | 1284.0743
11/17 04:00:00 | 39.38 | 4.1 | 58.46% | 0.90338 | 33482.3647 | 1.0109 | 3.6391 | 3.5899 | 3.2309 | 0.64709 | 1.9654 | 0.26985 | 445.5561 | 0.90338 | 33482.3647 | 1.0109 | 3.9423 | 3.889 | 3.3057 | 0.59815 | 1.7757 | 0.2438 | 435.6508 | 21666.0404 | 0.58457 | 26748.198 | 0.13361 | 0.51924 | 0.018344 | 0.53759 | 885.8439 | 21666.0404 | 0.58457 | 26748.198 | 0.13361 | 0.85698 | 0.018344 | 0.87532 | 1442.361 | 21666.0404 | 0.58457 | 27884.2219 | 0.13361 | 0.063136 | 0.78519 | 0.027013 | 0.8122 | 1338.3505 | 21666.0404 | 0.58457 | 27992.3003 | 0.0042 | 0.5434 | 0.00057666 | 0.54397 | 899.8432 | 21666.0404 | 0.58457 | 25885.3529 | 0.0042 | 0.82933 | 0.00057666 | 0.82991 | 1371.0115 | 21666.0404 | 0.58457 | 27287.2046 | 0.0042 | 0.063136 | 0.76838 | 0.0092453 | 0.77762 | 1284.8519
11/17 05:00:00 | 38.3 | 3.5 | 60.82% | 0.88731 | 32886.9043 | 1 | 3.6001 | 3.5502 | 3.1952 | 0.68539 | 2.0675 | 0.28387 | 445.8399 | 0.88731 | 32886.9043 | 1 | 3.9001 | 3.8461 | 3.2692 | 0.68539 | 2.0208 | 0.27745 | 435.9282 | 22540.3136 | 0.60815 | 27827.5476 | 0.139 | 0.5402 | 0.019085 | 0.55928 | 886.4032 | 22540.3136 | 0.60815 | 27827.5476 | 0.139 | 0.89156 | 0.019085 | 0.91064 | 1443.2716 | 22540.3136 | 0.60815 | 29009.4126 | 0.139 | 0.065684 | 0.81687 | 0.028103 | 0.84497 | 1339.1955 | 22540.3136 | 0.60815 | 29121.8522 | 0.0042 | 0.56532 | 0.00057666 | 0.5659 | 900.4091 | 22540.3136 | 0.60815 | 26929.8848 | 0.0042 | 0.8628 | 0.00057666 | 0.86337 | 1371.8749 | 22540.3136 | 0.60815 | 28388.3043 | 0.0042 | 0.065684 | 0.79938 | 0.0095951 | 0.80898 | 1285.6609
11/17 06:00:00 | 38.12 | 3.4 | 60.72% | 0.88465 | 32788.1577 | 0.99818 | 3.5934 | 3.5436 | 3.1892 | 0.68639 | 2.0682 | 0.28397 | 446.1239 | 0.88465 | 32788.1577 | 0.99818 | 3.8929 | 3.8389 | 3.263 | 0.68745 | 2.0246 | 0.27797 | 436.2062 | 22505.5595 | 0.60722 | 27784.6414 | 0.13878 | 0.53936 | 0.019055 | 0.55842 | 886.9616 | 22505.5595 | 0.60722 | 27784.6414 | 0.13878 | 0.89018 | 0.019055 | 0.90924 | 1444.1809 | 22505.5595 | 0.60722 | 28964.684 | 0.13878 | 0.065583 | 0.81561 | 0.02806 | 0.84367 | 1340.0392 | 22505.5595 | 0.60722 | 29076.9503 | 0.0042 | 0.56445 | 0.00057666 | 0.56503 | 900.9741 | 22505.5595 | 0.60722 | 26888.3626 | 0.0042 | 0.86147 | 0.00057666 | 0.86204 | 1372.7369 | 22505.5595 | 0.60722 | 28344.5334 | 0.0042 | 0.065583 | 0.79815 | 0.0095812 | 0.80773 | 1286.4686
11/17 07:00:00 | 37.76 | 3.2 | 60.75% | 0.87933 | 32591.0902 | 0.99448 | 3.5801 | 3.5302 | 3.1772 | 0.69084 | 2.077 | 0.28517 | 446.4091 | 0.87933 | 32591.0902 | 0.99448 | 3.8785 | 3.8244 | 3.2507 | 0.69084 | 2.03 | 0.27871 | 436.4849 | 22515.2107 | 0.60748 | 27796.5565 | 0.13884 | 0.5396 | 0.019063 | 0.55866 | 887.5203 | 22515.2107 | 0.60748 | 27796.5565 | 0.13884 | 0.89056 | 0.019063 | 0.90963 | 1445.0905 | 22515.2107 | 0.60748 | 28977.1052 | 0.13884 | 0.065611 | 0.81596 | 0.028072 | 0.84403 | 1340.8832 | 22515.2107 | 0.60748 | 29089.4195 | 0.0042 | 0.56469 | 0.00057666 | 0.56527 | 901.5394 | 22515.2107 | 0.60748 | 26899.8933 | 0.0042 | 0.86184 | 0.00057666 | 0.86241 | 1373.5993 | 22515.2107 | 0.60748 | 28356.6886 | 0.0042 | 0.065611 | 0.79849 | 0.009585 | 0.80808 | 1287.2767
11/17 08:00:00 | 37.22 | 2.9 | 53.87% | 0.87138 | 32296.5537 | 0.98888 | 3.56 | 3.51 | 3.159 | 0.61817 | 1.8523 | 0.25431 | 446.6634 | 0.87138 | 32296.5537 | 0.98888 | 3.8566 | 3.8025 | 3.2322 | 0.69714 | 2.0416 | 0.28031 | 436.7652 | 19964.7336 | 0.53866 | 24647.8192 | 0.12312 | 0.47847 | 0.016904 | 0.49538 | 888.0157 | 19964.7336 | 0.53866 | 24647.8192 | 0.12312 | 0.78968 | 0.016904 | 0.80659 | 1445.8971 | 19964.7336 | 0.53866 | 25694.6378 | 0.12312 | 0.058178 | 0.72353 | 0.024892 | 0.74842 | 1341.6316 | 19964.7336 | 0.53866 | 25794.2294 | 0.0042 | 0.50073 | 0.00057666 | 0.5013 | 902.0407 | 19964.7336 | 0.53866 | 23852.7283 | 0.0042 | 0.76421 | 0.00057666 | 0.76479 | 1374.3641 | 19964.7336 | 0.53866 | 25144.5007 | 0.0042 | 0.058178 | 0.70804 | 0.0085646 | 0.7166 | 1287.9933
11/17 09:00:00 | 42.26 | 5.7 | 33.97% | 0.94689 | 35095.241 | 1.0381 | 3.7371 | 3.693 | 3.3237 | 0.35878 | 1.1103 | 0.15245 | 446.8158 | 0.94689 | 35095.241 | 1.0381 | 4.0486 | 4.0007 | 3.4006 | 0.35878 | 1.0852 | 0.149 | 436.9142 | 12591.6305 | 0.33973 | 15545.2228 | 0.077648 | 0.30177 | 0.010661 | 0.31243 | 888.3281 | 12591.6305 | 0.33973 | 15545.2228 | 0.077648 | 0.49805 | 0.010661 | 0.50871 | 1446.4058 | 12591.6305 | 0.33973 | 16205.4447 | 0.077648 | 0.036693 | 0.45633 | 0.015699 | 0.47203 | 1342.1037 | 12591.6305 | 0.33973 | 16268.2565 | 0.0042 | 0.3158 | 0.00057666 | 0.31638 | 902.3571 | 12591.6305 | 0.33973 | 15043.764 | 0.0042 | 0.48198 | 0.00057666 | 0.48256 | 1374.8467 | 12591.6305 | 0.33973 | 15858.4767 | 0.0042 | 0.036693 | 0.44656 | 0.0056146 | 0.45217 | 1288.4455
11/17 10:00:00 | 53.06 | 11.7 | 9.291% | 1.1188 | 41467.1533 | 1.111 | 3.9997 | 4.0453 | 3.6408 | 0.083041 | 0.2772 | 0.03806 | 446.8539 | 1.1188 | 41467.1533 | 1.111 | 4.333 | 4.3824 | 3.7251 | 0.30365 | 0.99069 | 0.13602 | 437.0503 | 3443.4895 | 0.092908 | 4251.2216 | 0.021235 | 0.082526 | 0.0029155 | 0.085442 | 888.4135 | 3443.4895 | 0.092908 | 4251.2216 | 0.021235 | 0.1362 | 0.0029155 | 0.13912 | 1446.5449 | 3443.4895 | 0.092908 | 4431.7754 | 0.021235 | 0.010035 | 0.12479 | 0.0042933 | 0.12909 | 1342.2327 | 3443.4895 | 0.092908 | 4448.9528 | 0.0042 | 0.086365 | 0.00057666 | 0.086941 | 902.444 | 3443.4895 | 0.092908 | 4114.0854 | 0.0042 | 0.13181 | 0.00057666 | 0.13239 | 1374.9791 | 3443.4895 | 0.092908 | 4336.8885 | 0.0042 | 0.010035 | 0.12212 | 0.0019544 | 0.12408 | 1288.5695
11/17 11:00:00 | 60.08 | 15.6 | 0% | 1.238 | 45882.914 | 1.1264 | 4.0549 | 4.249 | 3.8241 | 0 | 0 | 0 | 446.8539 | 1.238 | 45882.914 | 1.1264 | 4.3928 | 4.603 | 3.9126 | 0 | 0 | 0 | 437.0503 | 0 | 0 | 0 | 0 | 0 | 0 | 0 | 888.4135 | 0 | 0 | 0 | 0 | 0 | 0 | 0 | 1446.5449 | 0 | 0 | 0 | 0 | 0 | 0 | 0 | 0 | 1342.2327 | 0 | 0 | 0 | 0.0042 | 0 | 0.00057666 | 0.00057666 | 902.4446 | 0 | 0 | 0 | 0.0042 | 0 | 0.00057666 | 0.00057666 | 1374.9797 | 0 | 0 | 0 | 0.0042 | 0 | 0 | 0.00057666 | 0.00057666 | 1288.5701
11/17 12:00:00 | 62.96 | 17.2 | 0% | 1.2885 | 47756.9624 | 1.1244 | 4.0478 | 4.3283 | 3.8955 | 0 | 0 | 0 | 446.8539 | 1.2885 | 47756.9624 | 1.1244 | 4.3851 | 4.689 | 3.9857 | 0 | 0 | 0 | 437.0503 | 0 | 0 | 0 | 0 | 0 | 0 | 0 | 888.4135 | 0 | 0 | 0 | 0 | 0 | 0 | 0 | 1446.5449 | 0 | 0 | 0 | 0 | 0 | 0 | 0 | 0 | 1342.2327 | 0 | 0 | 0 | 0.0042 | 0 | 0.00057666 | 0.00057666 | 902.4452 | 0 | 0 | 0 | 0.0042 | 0 | 0.00057666 | 0.00057666 | 1374.9802 | 0 | 0 | 0 | 0.0042 | 0 | 0 | 0.00057666 | 0.00057666 | 1288.5707
11/17 13:00:00 | 62.96 | 17.2 | 0% | 1.2885 | 47756.9624 | 1.1244 | 4.0478 | 4.3283 | 3.8955 | 0 | 0 | 0 | 446.8539 | 1.2885 | 47756.9624 | 1.1244 | 4.3851 | 4.689 | 3.9857 | 0 | 0 | 0 | 437.0503 | 0 | 0 | 0 | 0 | 0 | 0 | 0 | 888.4135 | 0 | 0 | 0 | 0 | 0 | 0 | 0 | 1446.5449 | 0 | 0 | 0 | 0 | 0 | 0 | 0 | 0 | 1342.2327 | 0 | 0 | 0 | 0.0042 | 0 | 0.00057666 | 0.00057666 | 902.4458 | 0 | 0 | 0 | 0.0042 | 0 | 0.00057666 | 0.00057666 | 1374.9808 | 0 | 0 | 0 | 0.0042 | 0 | 0 | 0.00057666 | 0.00057666 | 1288.5713
11/17 14:00:00 | 66.92 | 19.4 | 0% | 1.3596 | 50393.1104 | 1.1139 | 4.01 | 4.435 | 3.9915 | 0 | 0 | 0 | 446.8539 | 1.3596 | 50393.1104 | 1.1139 | 4.3441 | 4.8046 | 4.0839 | 0 | 0 | 0 | 437.0503 | 0 | 0 | 0 | 0 | 0 | 0 | 0 | 888.4135 | 0 | 0 | 0 | 0 | 0 | 0 | 0 | 1446.5449 | 0 | 0 | 0 | 0 | 0 | 0 | 0 | 0 | 1342.2327 | 0 | 0 | 0 | 0.0042 | 0 | 0.00057666 | 0.00057666 | 902.4463 | 0 | 0 | 0 | 0.0042 | 0 | 0.00057666 | 0.00057666 | 1374.9814 | 0 | 0 | 0 | 0.0042 | 0 | 0 | 0.00057666 | 0.00057666 | 1288.5718
11/17 15:00:00 | 68 | 20 | 0% | 1.3794 | 51123.983 | 1.1095 | 3.9942 | 4.4638 | 4.0174 | 0 | 0 | 0 | 446.8539 | 1.3794 | 51123.983 | 1.1095 | 4.327 | 4.8357 | 4.1104 | 0 | 0 | 0 | 437.0503 | 0 | 0 | 0 | 0 | 0 | 0 | 0 | 888.4135 | 0 | 0 | 0 | 0 | 0 | 0 | 0 | 1446.5449 | 0 | 0 | 0 | 0 | 0 | 0 | 0 | 0 | 1342.2327 | 0 | 0 | 0 | 0.0042 | 0 | 0.00057666 | 0.00057666 | 902.4469 | 0 | 0 | 0 | 0.0042 | 0 | 0.00057666 | 0.00057666 | 1374.982 | 0 | 0 | 0 | 0.0042 | 0 | 0 | 0.00057666 | 0.00057666 | 1288.5724
11/17 16:00:00 | 64.94 | 18.3 | 0% | 1.3238 | 49066.449 | 1.1202 | 4.0329 | 4.3819 | 3.9437 | 0 | 0 | 0 | 446.8539 | 1.3238 | 49066.449 | 1.1202 | 4.3689 | 4.7471 | 4.035 | 0 | 0 | 0 | 437.0503 | 0 | 0 | 0 | 0 | 0 | 0 | 0 | 888.4135 | 0 | 0 | 0 | 0 | 0 | 0 | 0 | 1446.5449 | 0 | 0 | 0 | 0 | 0 | 0 | 0 | 0 | 1342.2327 | 0 | 0 | 0 | 0.0042 | 0 | 0.00057666 | 0.00057666 | 902.4475 | 0 | 0 | 0 | 0.0042 | 0 | 0.00057666 | 0.00057666 | 1374.9825 | 0 | 0 | 0 | 0.0042 | 0 | 0 | 0.00057666 | 0.00057666 | 1288.573
11/17 17:00:00 | 62.06 | 16.7 | 0% | 1.2726 | 47167.4189 | 1.1255 | 4.0519 | 4.3037 | 3.8734 | 0 | 0 | 0 | 446.8539 | 1.2726 | 47167.4189 | 1.1255 | 4.3895 | 4.6624 | 3.963 | 0 | 0 | 0 | 437.0503 | 0 | 0 | 0 | 0 | 0 | 0 | 0 | 888.4135 | 0 | 0 | 0 | 0 | 0 | 0 | 0 | 1446.5449 | 0 | 0 | 0 | 0 | 0 | 0 | 0 | 0 | 1342.2327 | 0 | 0 | 0 | 0.0042 | 0 | 0.00057666 | 0.00057666 | 902.4481 | 0 | 0 | 0 | 0.0042 | 0 | 0.00057666 | 0.00057666 | 1374.9831 | 0 | 0 | 0 | 0.0042 | 0 | 0 | 0.00057666 | 0.00057666 | 1288.5736
11/17 18:00:00 | 51.98 | 11.1 | 0% | 1.101 | 40806.9675 | 1.1062 | 3.9825 | 4.0124 | 3.6112 | 0 | 0 | 0 | 446.8539 | 1.101 | 40806.9675 | 1.1062 | 4.3143 | 4.3468 | 3.6948 | 0 | 0 | 0 | 437.0503 | 0 | 0 | 0 | 0 | 0 | 0 | 0 | 888.4135 | 0 | 0 | 0 | 0 | 0 | 0 | 0 | 1446.5449 | 0 | 0 | 0 | 0 | 0 | 0 | 0 | 0 | 1342.2327 | 0 | 0 | 0 | 0.0042 | 0 | 0.00057666 | 0.00057666 | 902.4487 | 0 | 0 | 0 | 0.0042 | 0 | 0.00057666 | 0.00057666 | 1374.9837 | 0 | 0 | 0 | 0.0042 | 0 | 0 | 0.00057666 | 0.00057666 | 1288.5742
11/17 19:00:00 | 51.98 | 11.1 | 0% | 1.101 | 40806.9675 | 1.1062 | 3.9825 | 4.0124 | 3.6112 | 0 | 0 | 0 | 446.8539 | 1.101 | 40806.9675 | 1.1062 | 4.3143 | 4.3468 | 3.6948 | 0 | 0 | 0 | 437.0503 | 0 | 0 | 0 | 0 | 0 | 0 | 0 | 888.4135 | 0 | 0 | 0 | 0 | 0 | 0 | 0 | 1446.5449 | 0 | 0 | 0 | 0 | 0 | 0 | 0 | 0 | 1342.2327 | 0 | 0 | 0 | 0.0042 | 0 | 0.00057666 | 0.00057666 | 902.4492 | 0 | 0 | 0 | 0.0042 | 0 | 0.00057666 | 0.00057666 | 1374.9843 | 0 | 0 | 0 | 0.0042 | 0 | 0 | 0.00057666 | 0.00057666 | 1288.5747
11/17 20:00:00 | 54.32 | 12.4 | 0% | 1.1398 | 42243.8283 | 1.1158 | 4.017 | 4.0831 | 3.6748 | 0 | 0 | 0 | 446.8539 | 1.1398 | 42243.8283 | 1.1158 | 4.3517 | 4.4234 | 3.7599 | 0 | 0 | 0 | 437.0503 | 0 | 0 | 0 | 0 | 0 | 0 | 0 | 888.4135 | 0 | 0 | 0 | 0 | 0 | 0 | 0 | 1446.5449 | 0 | 0 | 0 | 0 | 0 | 0 | 0 | 0 | 1342.2327 | 0 | 0 | 0 | 0.0042 | 0 | 0.00057666 | 0.00057666 | 902.4498 | 0 | 0 | 0 | 0.0042 | 0 | 0.00057666 | 0.00057666 | 1374.9848 | 0 | 0 | 0 | 0.0042 | 0 | 0 | 0.00057666 | 0.00057666 | 1288.5753
11/17 21:00:00 | 52.52 | 11.4 | 5.493% | 1.1099 | 41136.4217 | 1.1087 | 3.9914 | 4.0289 | 3.626 | 0.049488 | 0.16455 | 0.022592 | 446.8765 | 1.1099 | 41136.4217 | 1.1087 | 4.324 | 4.3647 | 3.71 | 0.049488 | 0.16082 | 0.022081 | 437.0723 | 2035.7713 | 0.054927 | 2513.298 | 0.012554 | 0.048789 | 0.0017237 | 0.050513 | 888.464 | 2035.7713 | 0.054927 | 2513.298 | 0.012554 | 0.080523 | 0.0017237 | 0.082246 | 1446.6272 | 2035.7713 | 0.054927 | 2620.0403 | 0.012554 | 0.0059324 | 0.073777 | 0.0025382 | 0.076315 | 1342.3091 | 2035.7713 | 0.054927 | 2630.1955 | 0.0042 | 0.051058 | 0.00057666 | 0.051635 | 902.5014 | 2035.7713 | 0.054927 | 2432.2238 | 0.0042 | 0.077925 | 0.00057666 | 0.078502 | 1375.0633 | 2035.7713 | 0.054927 | 2563.9438 | 0.0042 | 0.0059324 | 0.072198 | 0.0013912 | 0.073589 | 1288.6489
11/17 22:00:00 | 50.36 | 10.2 | 12.59% | 1.0745 | 39826.27 | 1.0979 | 3.9524 | 3.9621 | 3.5659 | 0.11719 | 0.38361 | 0.052669 | 446.9291 | 1.0745 | 39826.27 | 1.0979 | 4.2818 | 4.2923 | 3.6484 | 0.051116 | 0.16354 | 0.022453 | 437.0948 | 4667.2689 | 0.12593 | 5762.0604 | 0.028781 | 0.11186 | 0.0039517 | 0.11581 | 888.5798 | 4667.2689 | 0.12593 | 5762.0604 | 0.028781 | 0.18461 | 0.0039517 | 0.18856 | 1446.8157 | 4667.2689 | 0.12593 | 6006.7811 | 0.028781 | 0.013601 | 0.16914 | 0.0058191 | 0.17496 | 1342.484 | 4667.2689 | 0.12593 | 6030.0632 | 0.0042 | 0.11706 | 0.00057666 | 0.11763 | 902.6191 | 4667.2689 | 0.12593 | 5576.1874 | 0.0042 | 0.17865 | 0.00057666 | 0.17923 | 1375.2426 | 4667.2689 | 0.12593 | 5878.1724 | 0.0042 | 0.013601 | 0.16552 | 0.002444 | 0.16797 | 1288.8169
11/17 23:00:00 | 50.36 | 10.2 | 20.46% | 1.0745 | 39826.27 | 1.0979 | 3.9524 | 3.9621 | 3.5659 | 0.1904 | 0.62323 | 0.08557 | 447.0147 | 1.0745 | 39826.27 | 1.0979 | 4.2818 | 4.2923 | 3.6484 | 0.1904 | 0.60913 | 0.083634 | 437.1784 | 7582.7564 | 0.20459 | 9361.4276 | 0.04676 | 0.18173 | 0.0064202 | 0.18815 | 888.768 | 7582.7564 | 0.20459 | 9361.4276 | 0.04676 | 0.29993 | 0.0064202 | 0.30635 | 1447.1221 | 7582.7564 | 0.20459 | 9759.0172 | 0.04676 | 0.022097 | 0.2748 | 0.0094541 | 0.28426 | 1342.7683 | 7582.7564 | 0.20459 | 9796.8428 | 0.0042 | 0.19018 | 0.00057666 | 0.19076 | 902.8098 | 7582.7564 | 0.20459 | 9059.4461 | 0.0042 | 0.29025 | 0.00057666 | 0.29083 | 1375.5334 | 7582.7564 | 0.20459 | 9550.071 | 0.0042 | 0.022097 | 0.26892 | 0.0036105 | 0.27253 | 1289.0894
11/17 24:00:00 | 48.92 | 9.4 | 26.59% | 1.0513 | 38964.1908 | 1.0894 | 3.9218 | 3.9165 | 3.5248 | 0.25291 | 0.81937 | 0.1125 | 447.1272 | 1.0513 | 38964.1908 | 1.0894 | 4.2486 | 4.2428 | 3.6064 | 0.19461 | 0.61623 | 0.084609 | 437.263 | 9854.3056 | 0.26588 | 12165.8093 | 0.060768 | 0.23617 | 0.0083435 | 0.24451 | 889.0125 | 9854.3056 | 0.26588 | 12165.8093 | 0.060768 | 0.38978 | 0.0083435 | 0.39812 | 1447.5202 | 9854.3056 | 0.26588 | 12682.5039 | 0.060768 | 0.028716 | 0.35712 | 0.012286 | 0.36941 | 1343.1377 | 9854.3056 | 0.26588 | 12731.6609 | 0.0042 | 0.24715 | 0.00057666 | 0.24773 | 903.0576 | 9854.3056 | 0.26588 | 11773.3639 | 0.0042 | 0.3772 | 0.00057666 | 0.37778 | 1375.9112 | 9854.3056 | 0.26588 | 12410.9642 | 0.0042 | 0.028716 | 0.34948 | 0.0045194 | 0.354 | 1289.4434
11/18 01:00:00 | 48.02 | 8.9 | 31.55% | 1.0369 | 38430.0045 | 1.0836 | 3.9008 | 3.8874 | 3.4987 | 0.3043 | 0.97963 | 0.1345 | 447.2617 | 1.0369 | 38430.0045 | 1.0836 | 4.2259 | 4.2114 | 3.5797 | 0.3043 | 0.95747 | 0.13146 | 437.3945 | 11694.4357 | 0.31552 | 14437.5749 | 0.072116 | 0.28027 | 0.0099015 | 0.29017 | 889.3027 | 11694.4357 | 0.31552 | 14437.5749 | 0.072116 | 0.46256 | 0.0099015 | 0.47246 | 1447.9927 | 11694.4357 | 0.31552 | 15050.7538 | 0.072116 | 0.034078 | 0.42381 | 0.01458 | 0.43839 | 1343.5761 | 11694.4357 | 0.31552 | 15109.0901 | 0.0042 | 0.2933 | 0.00057666 | 0.29388 | 903.3514 | 11694.4357 | 0.31552 | 13971.8467 | 0.0042 | 0.44764 | 0.00057666 | 0.44822 | 1376.3594 | 11694.4357 | 0.31552 | 14728.5084 | 0.0042 | 0.034078 | 0.41474 | 0.0052556 | 0.41999 | 1289.8634
11/18 02:00:00 | 47.66 | 8.7 | 34.96% | 1.0311 | 38217.3235 | 1.0811 | 3.8921 | 3.8757 | 3.4882 | 0.33901 | 1.0886 | 0.14947 | 447.4112 | 1.0311 | 38217.3235 | 1.0811 | 4.2164 | 4.1987 | 3.5689 | 0.306 | 0.96036 | 0.13186 | 437.5263 | 12956.206 | 0.34957 | 15995.3161 | 0.079897 | 0.31051 | 0.01097 | 0.32148 | 889.6241 | 12956.206 | 0.34957 | 15995.3161 | 0.079897 | 0.51247 | 0.01097 | 0.52344 | 1448.5161 | 12956.206 | 0.34957 | 16674.6538 | 0.079897 | 0.037755 | 0.46954 | 0.016154 | 0.48569 | 1344.0618 | 12956.206 | 0.34957 | 16739.2843 | 0.0042 | 0.32495 | 0.00057666 | 0.32553 | 903.677 | 12956.206 | 0.34957 | 15479.3381 | 0.0042 | 0.49594 | 0.00057666 | 0.49651 | 1376.8559 | 12956.206 | 0.34957 | 16317.6398 | 0.0042 | 0.037755 | 0.45949 | 0.0057604 | 0.46525 | 1290.3286
11/18 03:00:00 | 47.48 | 8.6 | 36.87% | 1.0283 | 38111.1959 | 1.0799 | 3.8876 | 3.8699 | 3.4829 | 0.35854 | 1.1499 | 0.15787 | 447.5691 | 1.0283 | 38111.1959 | 1.0799 | 4.2116 | 4.1924 | 3.5635 | 0.35854 | 1.1238 | 0.1543 | 437.6806 | 13664.3561 | 0.36867 | 16869.5754 | 0.084264 | 0.32748 | 0.011569 | 0.33905 | 889.9632 | 13664.3561 | 0.36867 | 16869.5754 | 0.084264 | 0.54048 | 0.011569 | 0.55205 | 1449.0681 | 13664.3561 | 0.36867 | 17586.0439 | 0.084264 | 0.039819 | 0.4952 | 0.017037 | 0.51224 | 1344.574 | 13664.3561 | 0.36867 | 17654.2068 | 0.0042 | 0.34271 | 0.00057666 | 0.34329 | 904.0202 | 13664.3561 | 0.36867 | 16325.3956 | 0.0042 | 0.52304 | 0.00057666 | 0.52362 | 1377.3795 | 13664.3561 | 0.36867 | 17209.5165 | 0.0042 | 0.039819 | 0.4846 | 0.0060438 | 0.49064 | 1290.8193
11/18 04:00:00 | 48.02 | 8.9 | 37.07% | 1.0369 | 38430.0045 | 1.0836 | 3.9008 | 3.8874 | 3.4987 | 0.35756 | 1.1511 | 0.15804 | 447.7271 | 1.0369 | 38430.0045 | 1.0836 | 4.2259 | 4.2114 | 3.5797 | 0.35556 | 1.1188 | 0.1536 | 437.8343 | 13740.9482 | 0.37074 | 16964.1335 | 0.084736 | 0.32931 | 0.011634 | 0.34095 | 890.3041 | 13740.9482 | 0.37074 | 16964.1335 | 0.084736 | 0.54351 | 0.011634 | 0.55514 | 1449.6233 | 13740.9482 | 0.37074 | 17684.618 | 0.084736 | 0.040042 | 0.49798 | 0.017132 | 0.51511 | 1345.0891 | 13740.9482 | 0.37074 | 17753.163 | 0.0042 | 0.34463 | 0.00057666 | 0.34521 | 904.3655 | 13740.9482 | 0.37074 | 16416.9034 | 0.0042 | 0.52598 | 0.00057666 | 0.52655 | 1377.9061 | 13740.9482 | 0.37074 | 17305.9801 | 0.0042 | 0.040042 | 0.48732 | 0.0060744 | 0.49339 | 1291.3127
11/18 05:00:00 | 48.02 | 8.9 | 36.66% | 1.0369 | 38430.0045 | 1.0836 | 3.9008 | 3.8874 | 3.4987 | 0.3536 | 1.1383 | 0.15629 | 447.8834 | 1.0369 | 38430.0045 | 1.0836 | 4.2259 | 4.2114 | 3.5797 | 0.3536 | 1.1126 | 0.15276 | 437.987 | 13588.9397 | 0.36664 | 16776.4688 | 0.083798 | 0.32567 | 0.011506 | 0.33718 | 890.6413 | 13588.9397 | 0.36664 | 16776.4688 | 0.083798 | 0.5375 | 0.011506 | 0.549 | 1450.1723 | 13588.9397 | 0.36664 | 17488.9829 | 0.083798 | 0.039599 | 0.49247 | 0.016942 | 0.50941 | 1345.5985 | 13588.9397 | 0.36664 | 17556.7697 | 0.0042 | 0.34082 | 0.00057666 | 0.34139 | 904.7069 | 13588.9397 | 0.36664 | 16235.2924 | 0.0042 | 0.52016 | 0.00057666 | 0.52073 | 1378.4268 | 13588.9397 | 0.36664 | 17114.5337 | 0.0042 | 0.039599 | 0.48193 | 0.0060136 | 0.48794 | 1291.8006
11/18 06:00:00 | 48.92 | 9.4 | 34.41% | 1.0513 | 38964.1908 | 1.0894 | 3.9218 | 3.9165 | 3.5248 | 0.32734 | 1.0605 | 0.14561 | 448.029 | 1.0513 | 38964.1908 | 1.0894 | 4.2486 | 4.2428 | 3.6064 | 0.34875 | 1.1043 | 0.15163 | 438.1386 | 12754.6484 | 0.34413 | 15746.4795 | 0.078654 | 0.30568 | 0.010799 | 0.31648 | 890.9578 | 12754.6484 | 0.34413 | 15746.4795 | 0.078654 | 0.5045 | 0.010799 | 0.5153 | 1450.6876 | 12754.6484 | 0.34413 | 16415.2489 | 0.078654 | 0.037168 | 0.46223 | 0.015902 | 0.47814 | 1346.0767 | 12754.6484 | 0.34413 | 16478.8739 | 0.0042 | 0.31989 | 0.00057666 | 0.32047 | 905.0273 | 12754.6484 | 0.34413 | 15238.5286 | 0.0042 | 0.48822 | 0.00057666 | 0.4888 | 1378.9156 | 12754.6484 | 0.34413 | 16063.7889 | 0.0042 | 0.037168 | 0.45234 | 0.0056798 | 0.45802 | 1292.2586
11/18 07:00:00 | 48.92 | 9.4 | 32.26% | 1.0513 | 38964.1908 | 1.0894 | 3.9218 | 3.9165 | 3.5248 | 0.30685 | 0.99415 | 0.1365 | 448.1655 | 1.0513 | 38964.1908 | 1.0894 | 4.2486 | 4.2428 | 3.6064 | 0.30685 | 0.97166 | 0.13341 | 438.272 | 11956.2561 | 0.32259 | 14760.81 | 0.07373 | 0.28654 | 0.010123 | 0.29666 | 891.2545 | 11956.2561 | 0.32259 | 14760.81 | 0.07373 | 0.47292 | 0.010123 | 0.48304 | 1451.1706 | 11956.2561 | 0.32259 | 15387.717 | 0.07373 | 0.034841 | 0.4333 | 0.014907 | 0.44821 | 1346.5249 | 11956.2561 | 0.32259 | 15447.3593 | 0.0042 | 0.29987 | 0.00057666 | 0.30045 | 905.3278 | 11956.2561 | 0.32259 | 14284.6548 | 0.0042 | 0.45766 | 0.00057666 | 0.45824 | 1379.3739 | 11956.2561 | 0.32259 | 15058.2571 | 0.0042 | 0.034841 | 0.42402 | 0.0053604 | 0.42938 | 1292.688
11/18 08:00:00 | 53.06 | 11.7 | 24.02% | 1.1188 | 41467.1533 | 1.111 | 3.9997 | 4.0453 | 3.6408 | 0.21472 | 0.71677 | 0.098412 | 448.2639 | 1.1188 | 41467.1533 | 1.111 | 4.333 | 4.3824 | 3.7251 | 0.28833 | 0.9407 | 0.12916 | 438.4012 | 8903.9385 | 0.24023 | 10992.5167 | 0.054908 | 0.21339 | 0.0075388 | 0.22093 | 891.4754 | 8903.9385 | 0.24023 | 10992.5167 | 0.054908 | 0.35219 | 0.0075388 | 0.35972 | 1451.5303 | 8903.9385 | 0.24023 | 11459.3804 | 0.054908 | 0.025947 | 0.32268 | 0.011101 | 0.33378 | 1346.8587 | 8903.9385 | 0.24023 | 11503.7966 | 0.0042 | 0.22332 | 0.00057666 | 0.22389 | 905.5517 | 8903.9385 | 0.24023 | 10637.9194 | 0.0042 | 0.34082 | 0.00057666 | 0.3414 | 1379.7153 | 8903.9385 | 0.24023 | 11214.0284 | 0.0042 | 0.025947 | 0.31577 | 0.0041391 | 0.31991 | 1293.0079
11/18 09:00:00 | 55.04 | 12.8 | 13.86% | 1.1518 | 42690.7653 | 1.1182 | 4.0255 | 4.1045 | 3.694 | 0.12037 | 0.4077 | 0.055977 | 448.3199 | 1.1518 | 42690.7653 | 1.1182 | 4.3609 | 4.4465 | 3.7795 | 0.12037 | 0.39848 | 0.054711 | 438.4559 | 5138.6842 | 0.13865 | 6344.0545 | 0.031689 | 0.12315 | 0.0043508 | 0.1275 | 891.6029 | 5138.6842 | 0.13865 | 6344.0545 | 0.031689 | 0.20326 | 0.0043508 | 0.20761 | 1451.7379 | 5138.6842 | 0.13865 | 6613.4931 | 0.031689 | 0.014974 | 0.18623 | 0.0064068 | 0.19264 | 1347.0513 | 5138.6842 | 0.13865 | 6639.1268 | 0.0042 | 0.12888 | 0.00057666 | 0.12946 | 905.6811 | 5138.6842 | 0.13865 | 6139.4076 | 0.0042 | 0.1967 | 0.00057666 | 0.19728 | 1379.9125 | 5138.6842 | 0.13865 | 6471.8944 | 0.0042 | 0.014974 | 0.18224 | 0.0026327 | 0.18487 | 1293.1928
11/18 10:00:00 | 55.94 | 13.3 | 9.476% | 1.167 | 43252.6302 | 1.1207 | 4.0346 | 4.1309 | 3.7178 | 0.081201 | 0.27687 | 0.038015 | 448.3579 | 1.167 | 43252.6302 | 1.1207 | 4.3708 | 4.4751 | 3.8039 | 0.11881 | 0.39593 | 0.054361 | 438.5103 | 3512.1657 | 0.094761 | 4336.007 | 0.021658 | 0.084172 | 0.0029737 | 0.087146 | 891.69 | 3512.1657 | 0.094761 | 4336.007 | 0.021658 | 0.13892 | 0.0029737 | 0.14189 | 1451.8798 | 3512.1657 | 0.094761 | 4520.1617 | 0.021658 | 0.010235 | 0.12728 | 0.0043789 | 0.13166 | 1347.183 | 3512.1657 | 0.094761 | 4537.6818 | 0.0042 | 0.088087 | 0.00057666 | 0.088664 | 905.7698 | 3512.1657 | 0.094761 | 4196.1358 | 0.0042 | 0.13444 | 0.00057666 | 0.13502 | 1380.0475 | 3512.1657 | 0.094761 | 4423.3825 | 0.0042 | 0.010235 | 0.12456 | 0.0019819 | 0.12654 | 1293.3193
11/18 11:00:00 | 60.08 | 15.6 | 1.876% | 1.238 | 45882.914 | 1.1264 | 4.0549 | 4.249 | 3.8241 | 0.015155 | 0.053293 | 0.0073171 | 448.3652 | 1.238 | 45882.914 | 1.1264 | 4.3928 | 4.603 | 3.9126 | 0.015155 | 0.052087 | 0.0071515 | 438.5174 | 695.3466 | 0.018761 | 858.4526 | 0.004288 | 0.016665 | 0.00058874 | 0.017253 | 891.7073 | 695.3466 | 0.018761 | 858.4526 | 0.004288 | 0.027504 | 0.00058874 | 0.028092 | 1451.9079 | 695.3466 | 0.018761 | 894.912 | 0.004288 | 0.0020263 | 0.0252 | 0.00086695 | 0.026067 | 1347.209 | 695.3466 | 0.018761 | 898.3806 | 0.0042 | 0.01744 | 0.00057666 | 0.018016 | 905.7878 | 695.3466 | 0.018761 | 830.7606 | 0.0042 | 0.026616 | 0.00057666 | 0.027193 | 1380.0747 | 695.3466 | 0.018761 | 875.7514 | 0.0042 | 0.0020263 | 0.02466 | 0.00085487 | 0.025515 | 1293.3448
11/18 12:00:00 | 66.02 | 18.9 | 0% | 1.3433 | 49787.9534 | 1.117 | 4.0213 | 4.4109 | 3.9698 | 0 | 0 | 0 | 448.3652 | 1.3433 | 49787.9534 | 1.117 | 4.3565 | 4.7785 | 4.0617 | 0.013966 | 0.050174 | 0.0068889 | 438.5243 | 0 | 0 | 0 | 0 | 0 | 0 | 0 | 891.7073 | 0 | 0 | 0 | 0 | 0 | 0 | 0 | 1451.9079 | 0 | 0 | 0 | 0 | 0 | 0 | 0 | 0 | 1347.209 | 0 | 0 | 0 | 0.0042 | 0 | 0.00057666 | 0.00057666 | 905.7884 | 0 | 0 | 0 | 0.0042 | 0 | 0.00057666 | 0.00057666 | 1380.0753 | 0 | 0 | 0 | 0.0042 | 0 | 0 | 0.00057666 | 0.00057666 | 1293.3454
11/18 13:00:00 | 66.02 | 18.9 | 0% | 1.3433 | 49787.9534 | 1.117 | 4.0213 | 4.4109 | 3.9698 | 0 | 0 | 0 | 448.3652 | 1.3433 | 49787.9534 | 1.117 | 4.3565 | 4.7785 | 4.0617 | 0 | 0 | 0 | 438.5243 | 0 | 0 | 0 | 0 | 0 | 0 | 0 | 891.7073 | 0 | 0 | 0 | 0 | 0 | 0 | 0 | 1451.9079 | 0 | 0 | 0 | 0 | 0 | 0 | 0 | 0 | 1347.209 | 0 | 0 | 0 | 0.0042 | 0 | 0.00057666 | 0.00057666 | 905.7889 | 0 | 0 | 0 | 0.0042 | 0 | 0.00057666 | 0.00057666 | 1380.0759 | 0 | 0 | 0 | 0.0042 | 0 | 0 | 0.00057666 | 0.00057666 | 1293.346
11/18 14:00:00 | 68 | 20 | 0% | 1.3794 | 51123.983 | 1.1095 | 3.9942 | 4.4638 | 4.0174 | 0 | 0 | 0 | 448.3652 | 1.3794 | 51123.983 | 1.1095 | 4.327 | 4.8357 | 4.1104 | 0 | 0 | 0 | 438.5243 | 0 | 0 | 0 | 0 | 0 | 0 | 0 | 891.7073 | 0 | 0 | 0 | 0 | 0 | 0 | 0 | 1451.9079 | 0 | 0 | 0 | 0 | 0 | 0 | 0 | 0 | 1347.209 | 0 | 0 | 0 | 0.0042 | 0 | 0.00057666 | 0.00057666 | 905.7895 | 0 | 0 | 0 | 0.0042 | 0 | 0.00057666 | 0.00057666 | 1380.0765 | 0 | 0 | 0 | 0.0042 | 0 | 0 | 0.00057666 | 0.00057666 | 1293.3466
11/18 15:00:00 | 68 | 20 | 0% | 1.3794 | 51123.983 | 1.1095 | 3.9942 | 4.4638 | 4.0174 | 0 | 0 | 0 | 448.3652 | 1.3794 | 51123.983 | 1.1095 | 4.327 | 4.8357 | 4.1104 | 0 | 0 | 0 | 438.5243 | 0 | 0 | 0 | 0 | 0 | 0 | 0 | 891.7073 | 0 | 0 | 0 | 0 | 0 | 0 | 0 | 1451.9079 | 0 | 0 | 0 | 0 | 0 | 0 | 0 | 0 | 1347.209 | 0 | 0 | 0 | 0.0042 | 0 | 0.00057666 | 0.00057666 | 905.7901 | 0 | 0 | 0 | 0.0042 | 0 | 0.00057666 | 0.00057666 | 1380.077 | 0 | 0 | 0 | 0.0042 | 0 | 0 | 0.00057666 | 0.00057666 | 1293.3472
11/18 16:00:00 | 68 | 20 | 0% | 1.3794 | 51123.983 | 1.1095 | 3.9942 | 4.4638 | 4.0174 | 0 | 0 | 0 | 448.3652 | 1.3794 | 51123.983 | 1.1095 | 4.327 | 4.8357 | 4.1104 | 0 | 0 | 0 | 438.5243 | 0 | 0 | 0 | 0 | 0 | 0 | 0 | 891.7073 | 0 | 0 | 0 | 0 | 0 | 0 | 0 | 1451.9079 | 0 | 0 | 0 | 0 | 0 | 0 | 0 | 0 | 1347.209 | 0 | 0 | 0 | 0.0042 | 0 | 0.00057666 | 0.00057666 | 905.7907 | 0 | 0 | 0 | 0.0042 | 0 | 0.00057666 | 0.00057666 | 1380.0776 | 0 | 0 | 0 | 0.0042 | 0 | 0 | 0.00057666 | 0.00057666 | 1293.3477
11/18 17:00:00 | 69.08 | 20.6 | 0% | 1.3992 | 51859.9654 | 1.1045 | 3.9762 | 4.4925 | 4.0432 | 0 | 0 | 0 | 448.3652 | 1.3992 | 51859.9654 | 1.1045 | 4.3075 | 4.8668 | 4.1368 | 0 | 0 | 0 | 438.5243 | 0 | 0 | 0 | 0 | 0 | 0 | 0 | 891.7073 | 0 | 0 | 0 | 0 | 0 | 0 | 0 | 1451.9079 | 0 | 0 | 0 | 0 | 0 | 0 | 0 | 0 | 1347.209 | 0 | 0 | 0 | 0.0042 | 0 | 0.00057666 | 0.00057666 | 905.7913 | 0 | 0 | 0 | 0.0042 | 0 | 0.00057666 | 0.00057666 | 1380.0782 | 0 | 0 | 0 | 0.0042 | 0 | 0 | 0.00057666 | 0.00057666 | 1293.3483
11/18 18:00:00 | 69.8 | 21 | 0% | 1.4125 | 52353.4592 | 1.1008 | 3.963 | 4.5116 | 4.0604 | 0 | 0 | 0 | 448.3652 | 1.4125 | 52353.4592 | 1.1008 | 4.2932 | 4.8875 | 4.1544 | 0 | 0 | 0 | 438.5243 | 0 | 0 | 0 | 0 | 0 | 0 | 0 | 891.7073 | 0 | 0 | 0 | 0 | 0 | 0 | 0 | 1451.9079 | 0 | 0 | 0 | 0 | 0 | 0 | 0 | 0 | 1347.209 | 0 | 0 | 0 | 0.0042 | 0 | 0.00057666 | 0.00057666 | 905.7918 | 0 | 0 | 0 | 0.0042 | 0 | 0.00057666 | 0.00057666 | 1380.0788 | 0 | 0 | 0 | 0.0042 | 0 | 0 | 0.00057666 | 0.00057666 | 1293.3489
11/18 19:00:00 | 69.08 | 20.6 | 0% | 1.3992 | 51859.9654 | 1.1045 | 3.9762 | 4.4925 | 4.0432 | 0 | 0 | 0 | 448.3652 | 1.3992 | 51859.9654 | 1.1045 | 4.3075 | 4.8668 | 4.1368 | 0 | 0 | 0 | 438.5243 | 0 | 0 | 0 | 0 | 0 | 0 | 0 | 891.7073 | 0 | 0 | 0 | 0 | 0 | 0 | 0 | 1451.9079 | 0 | 0 | 0 | 0 | 0 | 0 | 0 | 0 | 1347.209 | 0 | 0 | 0 | 0.0042 | 0 | 0.00057666 | 0.00057666 | 905.7924 | 0 | 0 | 0 | 0.0042 | 0 | 0.00057666 | 0.00057666 | 1380.0794 | 0 | 0 | 0 | 0.0042 | 0 | 0 | 0.00057666 | 0.00057666 | 1293.3495
11/18 20:00:00 | 68 | 20 | 0% | 1.3794 | 51123.983 | 1.1095 | 3.9942 | 4.4638 | 4.0174 | 0 | 0 | 0 | 448.3652 | 1.3794 | 51123.983 | 1.1095 | 4.327 | 4.8357 | 4.1104 | 0 | 0 | 0 | 438.5243 | 0 | 0 | 0 | 0 | 0 | 0 | 0 | 891.7073 | 0 | 0 | 0 | 0 | 0 | 0 | 0 | 1451.9079 | 0 | 0 | 0 | 0 | 0 | 0 | 0 | 0 | 1347.209 | 0 | 0 | 0 | 0.0042 | 0 | 0.00057666 | 0.00057666 | 905.793 | 0 | 0 | 0 | 0.0042 | 0 | 0.00057666 | 0.00057666 | 1380.0799 | 0 | 0 | 0 | 0.0042 | 0 | 0 | 0.00057666 | 0.00057666 | 1293.35
11/18 21:00:00 | 64.94 | 18.3 | 0% | 1.3238 | 49066.449 | 1.1202 | 4.0329 | 4.3819 | 3.9437 | 0 | 0 | 0 | 448.3652 | 1.3238 | 49066.449 | 1.1202 | 4.3689 | 4.7471 | 4.035 | 0 | 0 | 0 | 438.5243 | 0 | 0 | 0 | 0 | 0 | 0 | 0 | 891.7073 | 0 | 0 | 0 | 0 | 0 | 0 | 0 | 1451.9079 | 0 | 0 | 0 | 0 | 0 | 0 | 0 | 0 | 1347.209 | 0 | 0 | 0 | 0.0042 | 0 | 0.00057666 | 0.00057666 | 905.7936 | 0 | 0 | 0 | 0.0042 | 0 | 0.00057666 | 0.00057666 | 1380.0805 | 0 | 0 | 0 | 0.0042 | 0 | 0 | 0.00057666 | 0.00057666 | 1293.3506
11/18 22:00:00 | 57.2 | 14 | 2.404% | 1.1884 | 44045.2027 | 1.1235 | 4.0445 | 4.1674 | 3.7507 | 0.020229 | 0.069624 | 0.0095594 | 448.3748 | 1.1884 | 44045.2027 | 1.1235 | 4.3816 | 4.5147 | 3.8375 | 0 | 0 | 0 | 438.5243 | 890.999 | 0.02404 | 1099.9987 | 0.0054945 | 0.021354 | 0.00075439 | 0.022108 | 891.7294 | 890.999 | 0.02404 | 1099.9987 | 0.0054945 | 0.035242 | 0.00075439 | 0.035997 | 1451.9439 | 890.999 | 0.02404 | 1146.7168 | 0.0054945 | 0.0025964 | 0.03229 | 0.0011109 | 0.033401 | 1347.2424 | 890.999 | 0.02404 | 1151.1614 | 0.0042 | 0.022347 | 0.00057666 | 0.022923 | 905.8165 | 890.999 | 0.02404 | 1064.5149 | 0.0042 | 0.034106 | 0.00057666 | 0.034682 | 1380.1152 | 890.999 | 0.02404 | 1122.1649 | 0.0042 | 0.0025964 | 0.031599 | 0.00093315 | 0.032532 | 1293.3831
11/18 23:00:00 | 55.94 | 13.3 | 16.48% | 1.167 | 43252.6302 | 1.1207 | 4.0346 | 4.1309 | 3.7178 | 0.14124 | 0.4816 | 0.066124 | 448.4409 | 1.167 | 43252.6302 | 1.1207 | 4.3708 | 4.4751 | 3.8039 | 0.14124 | 0.47071 | 0.064628 | 438.5889 | 6109.18 | 0.16483 | 7542.1975 | 0.037673 | 0.14641 | 0.0051725 | 0.15158 | 891.881 | 6109.18 | 0.16483 | 7542.1975 | 0.037673 | 0.24164 | 0.0051725 | 0.24681 | 1452.1907 | 6109.18 | 0.16483 | 7862.5225 | 0.037673 | 0.017803 | 0.2214 | 0.0076168 | 0.22902 | 1347.4714 | 6109.18 | 0.16483 | 7892.9974 | 0.0042 | 0.15322 | 0.00057666 | 0.1538 | 905.9703 | 6109.18 | 0.16483 | 7298.9008 | 0.0042 | 0.23385 | 0.00057666 | 0.23442 | 1380.3496 | 6109.18 | 0.16483 | 7694.1814 | 0.0042 | 0.017803 | 0.21666 | 0.0030209 | 0.21968 | 1293.6028
11/18 24:00:00 | 53.06 | 11.7 | 23.42% | 1.1188 | 41467.1533 | 1.111 | 3.9997 | 4.0453 | 3.6408 | 0.2093 | 0.69866 | 0.095926 | 448.5368 | 1.1188 | 41467.1533 | 1.111 | 4.333 | 4.3824 | 3.7251 | 0.14733 | 0.48066 | 0.065995 | 438.6549 | 8678.9764 | 0.23417 | 10714.7857 | 0.05352 | 0.208 | 0.0073483 | 0.21535 | 892.0963 | 8678.9764 | 0.23417 | 10714.7857 | 0.05352 | 0.34329 | 0.0073483 | 0.35064 | 1452.5414 | 8678.9764 | 0.23417 | 11169.8538 | 0.05352 | 0.025291 | 0.31453 | 0.010821 | 0.32535 | 1347.7968 | 8678.9764 | 0.23417 | 11213.1478 | 0.0042 | 0.21767 | 0.00057666 | 0.21825 | 906.1885 | 8678.9764 | 0.23417 | 10369.1474 | 0.0042 | 0.33221 | 0.00057666 | 0.33279 | 1380.6824 | 8678.9764 | 0.23417 | 10930.7008 | 0.0042 | 0.025291 | 0.3078 | 0.0040491 | 0.31185 | 1293.9147
11/19 01:00:00 | 51.08 | 10.6 | 34.52% | 1.0863 | 40260.7161 | 1.1018 | 3.9664 | 3.9846 | 3.5861 | 0.31776 | 1.0455 | 0.14355 | 448.6804 | 1.0863 | 40260.7161 | 1.1018 | 4.2969 | 4.3166 | 3.6692 | 0.31776 | 1.0219 | 0.1403 | 438.7952 | 12793.0801 | 0.34517 | 15793.926 | 0.078891 | 0.3066 | 0.010832 | 0.31743 | 892.4138 | 12793.0801 | 0.34517 | 15793.926 | 0.078891 | 0.50602 | 0.010832 | 0.51685 | 1453.0582 | 12793.0801 | 0.34517 | 16464.7105 | 0.078891 | 0.03728 | 0.46363 | 0.01595 | 0.47958 | 1348.2764 | 12793.0801 | 0.34517 | 16528.5272 | 0.0042 | 0.32086 | 0.00057666 | 0.32143 | 906.51 | 12793.0801 | 0.34517 | 15284.4445 | 0.0042 | 0.48969 | 0.00057666 | 0.49027 | 1381.1727 | 12793.0801 | 0.34517 | 16112.1915 | 0.0042 | 0.03728 | 0.4537 | 0.0056952 | 0.4594 | 1294.3741
11/19 02:00:00 | 48.02 | 8.9 | 46.47% | 1.0369 | 38430.0045 | 1.0836 | 3.9008 | 3.8874 | 3.4987 | 0.44818 | 1.4428 | 0.1981 | 448.8785 | 1.0369 | 38430.0045 | 1.0836 | 4.2259 | 4.2114 | 3.5797 | 0.33289 | 1.0474 | 0.14381 | 438.9391 | 17223.7293 | 0.46471 | 21263.8633 | 0.10621 | 0.41278 | 0.014583 | 0.42736 | 892.8411 | 17223.7293 | 0.46471 | 21263.8633 | 0.10621 | 0.68127 | 0.014583 | 0.69585 | 1453.7541 | 17223.7293 | 0.46471 | 22166.9618 | 0.10621 | 0.050191 | 0.6242 | 0.021474 | 0.64567 | 1348.922 | 17223.7293 | 0.46471 | 22252.8802 | 0.0042 | 0.43198 | 0.00057666 | 0.43256 | 906.9425 | 17223.7293 | 0.46471 | 20577.9323 | 0.0042 | 0.65929 | 0.00057666 | 0.65987 | 1381.8325 | 17223.7293 | 0.46471 | 21692.3543 | 0.0042 | 0.050191 | 0.61083 | 0.0074679 | 0.6183 | 1294.9924
11/19 03:00:00 | 46.94 | 8.3 | 53.75% | 1.0197 | 37793.6649 | 1.0761 | 3.8739 | 3.8522 | 3.4669 | 0.52712 | 1.6841 | 0.23123 | 449.1097 | 1.0197 | 37793.6649 | 1.0761 | 4.1967 | 4.1732 | 3.5472 | 0.52712 | 1.646 | 0.226 | 439.1651 | 19921.8933 | 0.53751 | 24594.93 | 0.12285 | 0.47744 | 0.016868 | 0.49431 | 893.3354 | 19921.8933 | 0.53751 | 24594.93 | 0.12285 | 0.78799 | 0.016868 | 0.80486 | 1454.5589 | 19921.8933 | 0.53751 | 25639.5023 | 0.12285 | 0.058054 | 0.72198 | 0.024838 | 0.74682 | 1349.6689 | 19921.8933 | 0.53751 | 25738.8802 | 0.0042 | 0.49965 | 0.00057666 | 0.50023 | 907.4428 | 19921.8933 | 0.53751 | 23801.5452 | 0.0042 | 0.76257 | 0.00057666 | 0.76315 | 1382.5957 | 19921.8933 | 0.53751 | 25090.5457 | 0.0042 | 0.058054 | 0.70652 | 0.0085474 | 0.71507 | 1295.7074
11/19 04:00:00 | 46.04 | 7.8 | 56.48% | 1.0055 | 37267.2853 | 1.0695 | 3.8501 | 3.8223 | 3.4401 | 0.56171 | 1.7835 | 0.24487 | 449.3546 | 1.0055 | 37267.2853 | 1.0695 | 4.1709 | 4.1409 | 3.5197 | 0.53457 | 1.6589 | 0.22776 | 439.3928 | 20933.5168 | 0.5648 | 25843.8479 | 0.12909 | 0.50169 | 0.017724 | 0.51941 | 893.8548 | 20933.5168 | 0.5648 | 25843.8479 | 0.12909 | 0.828 | 0.017724 | 0.84573 | 1455.4047 | 20933.5168 | 0.5648 | 26941.4631 | 0.12909 | 0.061002 | 0.75864 | 0.0261 | 0.78474 | 1350.4536 | 20933.5168 | 0.5648 | 27045.8874 | 0.0042 | 0.52502 | 0.00057666 | 0.5256 | 907.9684 | 20933.5168 | 0.5648 | 25010.1754 | 0.0042 | 0.80129 | 0.00057666 | 0.80187 | 1383.3976 | 20933.5168 | 0.5648 | 26364.6308 | 0.0042 | 0.061002 | 0.7424 | 0.0089522 | 0.75135 | 1296.4588
11/19 05:00:00 | 46.04 | 7.8 | 60.12% | 1.0055 | 37267.2853 | 1.0695 | 3.8501 | 3.8223 | 3.4401 | 0.59788 | 1.8983 | 0.26063 | 449.6152 | 1.0055 | 37267.2853 | 1.0695 | 4.1709 | 4.1409 | 3.5197 | 0.59788 | 1.8553 | 0.25474 | 439.6475 | 22281.1983 | 0.60116 | 27507.6522 | 0.1374 | 0.53399 | 0.018865 | 0.55285 | 894.4077 | 22281.1983 | 0.60116 | 27507.6522 | 0.1374 | 0.88131 | 0.018865 | 0.90017 | 1456.3048 | 22281.1983 | 0.60116 | 28675.9308 | 0.1374 | 0.064929 | 0.80748 | 0.02778 | 0.83526 | 1351.2889 | 22281.1983 | 0.60116 | 28787.0779 | 0.0042 | 0.55882 | 0.00057666 | 0.5594 | 908.5278 | 22281.1983 | 0.60116 | 26620.3086 | 0.0042 | 0.85288 | 0.00057666 | 0.85346 | 1384.251 | 22281.1983 | 0.60116 | 28061.9626 | 0.0042 | 0.064929 | 0.79019 | 0.0094914 | 0.79968 | 1297.2585
11/19 06:00:00 | 44.96 | 7.2 | 60.87% | 0.98858 | 36640.3138 | 1.0611 | 3.8198 | 3.7861 | 3.4075 | 0.61571 | 1.9404 | 0.26642 | 449.8816 | 0.98858 | 36640.3138 | 1.0611 | 4.1381 | 4.1016 | 3.4863 | 0.60811 | 1.8731 | 0.25718 | 439.9047 | 22559.9181 | 0.60868 | 27851.7507 | 0.13912 | 0.54067 | 0.019101 | 0.55977 | 894.9675 | 22559.9181 | 0.60868 | 27851.7507 | 0.13912 | 0.89233 | 0.019101 | 0.91143 | 1457.2163 | 22559.9181 | 0.60868 | 29034.6436 | 0.13912 | 0.065741 | 0.81758 | 0.028127 | 0.84571 | 1352.1346 | 22559.9181 | 0.60868 | 29147.181 | 0.0042 | 0.56581 | 0.00057666 | 0.56639 | 909.0941 | 22559.9181 | 0.60868 | 26953.3072 | 0.0042 | 0.86355 | 0.00057666 | 0.86412 | 1385.1151 | 22559.9181 | 0.60868 | 28412.9951 | 0.0042 | 0.065741 | 0.80008 | 0.0096029 | 0.80968 | 1298.0681
11/19 07:00:00 | 44.96 | 7.2 | 59.63% | 0.98858 | 36640.3138 | 1.0611 | 3.8198 | 3.7861 | 3.4075 | 0.60316 | 1.9009 | 0.26099 | 450.1426 | 0.98858 | 36640.3138 | 1.0611 | 4.1381 | 4.1016 | 3.4863 | 0.60316 | 1.8579 | 0.25509 | 440.1598 | 22100.1487 | 0.59628 | 27284.1342 | 0.13628 | 0.52965 | 0.018712 | 0.54836 | 895.5158 | 22100.1487 | 0.59628 | 27284.1342 | 0.13628 | 0.87415 | 0.018712 | 0.89286 | 1458.1091 | 22100.1487 | 0.59628 | 28442.9198 | 0.13628 | 0.064401 | 0.80092 | 0.027554 | 0.82847 | 1352.963 | 22100.1487 | 0.59628 | 28553.1637 | 0.0042 | 0.55428 | 0.00057666 | 0.55486 | 909.649 | 22100.1487 | 0.59628 | 26404.0008 | 0.0042 | 0.84595 | 0.00057666 | 0.84653 | 1385.9617 | 22100.1487 | 0.59628 | 27833.9404 | 0.0042 | 0.064401 | 0.78377 | 0.0094189 | 0.79319 | 1298.8613
11/19 08:00:00 | 46.04 | 7.8 | 50.89% | 1.0055 | 37267.2853 | 1.0695 | 3.8501 | 3.8223 | 3.4401 | 0.50616 | 1.6071 | 0.22065 | 450.3633 | 1.0055 | 37267.2853 | 1.0695 | 4.1709 | 4.1409 | 3.5197 | 0.59302 | 1.8402 | 0.25267 | 440.4125 | 18863.3146 | 0.50895 | 23288.0428 | 0.11632 | 0.45208 | 0.015971 | 0.46805 | 895.9839 | 18863.3146 | 0.50895 | 23288.0428 | 0.11632 | 0.74612 | 0.015971 | 0.76209 | 1458.8712 | 18863.3146 | 0.50895 | 24277.1102 | 0.11632 | 0.054969 | 0.68362 | 0.023518 | 0.70713 | 1353.6702 | 18863.3146 | 0.50895 | 24371.2075 | 0.0042 | 0.4731 | 0.00057666 | 0.47368 | 910.1227 | 18863.3146 | 0.50895 | 22536.8156 | 0.0042 | 0.72205 | 0.00057666 | 0.72263 | 1386.6843 | 18863.3146 | 0.50895 | 23757.3232 | 0.0042 | 0.054969 | 0.66898 | 0.0081239 | 0.6771 | 1299.5384
11/19 09:00:00 | 46.94 | 8.3 | 44.49% | 1.0197 | 37793.6649 | 1.0761 | 3.8739 | 3.8522 | 3.4669 | 0.43628 | 1.3939 | 0.19138 | 450.5547 | 1.0197 | 37793.6649 | 1.0761 | 4.1967 | 4.1732 | 3.5472 | 0.43628 | 1.3624 | 0.18705 | 440.5995 | 16488.7635 | 0.44488 | 20356.4981 | 0.10168 | 0.39517 | 0.013961 | 0.40913 | 896.393 | 16488.7635 | 0.44488 | 20356.4981 | 0.10168 | 0.6522 | 0.013961 | 0.66616 | 1459.5374 | 16488.7635 | 0.44488 | 21221.0598 | 0.10168 | 0.048049 | 0.59756 | 0.020558 | 0.61812 | 1354.2883 | 16488.7635 | 0.44488 | 21303.312 | 0.0042 | 0.41355 | 0.00057666 | 0.41412 | 910.5368 | 16488.7635 | 0.44488 | 19699.8369 | 0.0042 | 0.63116 | 0.00057666 | 0.63173 | 1387.316 | 16488.7635 | 0.44488 | 20766.7046 | 0.0042 | 0.048049 | 0.58477 | 0.0071738 | 0.59194 | 1300.1304
11/19 10:00:00 | 48.92 | 9.4 | 34.09% | 1.0513 | 38964.1908 | 1.0894 | 3.9218 | 3.9165 | 3.5248 | 0.32426 | 1.0505 | 0.14424 | 450.6989 | 1.0513 | 38964.1908 | 1.0894 | 4.2486 | 4.2428 | 3.6064 | 0.42318 | 1.34 | 0.18398 | 440.7835 | 12634.589 | 0.34089 | 15598.258 | 0.077913 | 0.3028 | 0.010697 | 0.3135 | 896.7065 | 12634.589 | 0.34089 | 15598.258 | 0.077913 | 0.49975 | 0.010697 | 0.51044 | 1460.0478 | 12634.589 | 0.34089 | 16260.7323 | 0.077913 | 0.036818 | 0.45788 | 0.015753 | 0.47364 | 1354.7619 | 12634.589 | 0.34089 | 16323.7584 | 0.0042 | 0.31688 | 0.00057666 | 0.31746 | 910.8543 | 12634.589 | 0.34089 | 15095.0884 | 0.0042 | 0.48363 | 0.00057666 | 0.4842 | 1387.8002 | 12634.589 | 0.34089 | 15912.5806 | 0.0042 | 0.036818 | 0.44808 | 0.0056318 | 0.45371 | 1300.5841
11/19 11:00:00 | 51.98 | 11.1 | 23.38% | 1.101 | 40806.9675 | 1.1062 | 3.9825 | 4.0124 | 3.6112 | 0.21233 | 0.7032 | 0.09655 | 450.7955 | 1.101 | 40806.9675 | 1.1062 | 4.3143 | 4.3468 | 3.6948 | 0.21233 | 0.68729 | 0.094365 | 440.8779 | 8664.3646 | 0.23377 | 10696.7465 | 0.05343 | 0.20765 | 0.007336 | 0.21498 | 896.9215 | 8664.3646 | 0.23377 | 10696.7465 | 0.05343 | 0.34271 | 0.007336 | 0.35005 | 1460.3979 | 8664.3646 | 0.23377 | 11151.0484 | 0.05343 | 0.025249 | 0.314 | 0.010803 | 0.3248 | 1355.0867 | 8664.3646 | 0.23377 | 11194.2695 | 0.0042 | 0.21731 | 0.00057666 | 0.21788 | 911.0722 | 8664.3646 | 0.23377 | 10351.6901 | 0.0042 | 0.33165 | 0.00057666 | 0.33223 | 1388.1325 | 8664.3646 | 0.23377 | 10912.298 | 0.0042 | 0.025249 | 0.30728 | 0.0040433 | 0.31132 | 1300.8954
11/19 12:00:00 | 53.06 | 11.7 | 23.13% | 1.1188 | 41467.1533 | 1.111 | 3.9997 | 4.0453 | 3.6408 | 0.20673 | 0.69009 | 0.094749 | 450.8902 | 1.1188 | 41467.1533 | 1.111 | 4.333 | 4.3824 | 3.7251 | 0.20895 | 0.6817 | 0.093597 | 440.9715 | 8572.5356 | 0.23129 | 10583.3773 | 0.052864 | 0.20545 | 0.0072582 | 0.21271 | 897.1342 | 8572.5356 | 0.23129 | 10583.3773 | 0.052864 | 0.33908 | 0.0072582 | 0.34634 | 1460.7442 | 8572.5356 | 0.23129 | 11032.8644 | 0.052864 | 0.024981 | 0.31067 | 0.010688 | 0.32136 | 1355.4081 | 8572.5356 | 0.23129 | 11075.6274 | 0.0042 | 0.215 | 0.00057666 | 0.21558 | 911.2877 | 8572.5356 | 0.23129 | 10241.9781 | 0.0042 | 0.32814 | 0.00057666 | 0.32872 | 1388.4612 | 8572.5356 | 0.23129 | 10796.6444 | 0.0042 | 0.024981 | 0.30402 | 0.0040065 | 0.30803 | 1301.2034
11/19 13:00:00 | 53.06 | 11.7 | 24.39% | 1.1188 | 41467.1533 | 1.111 | 3.9997 | 4.0453 | 3.6408 | 0.21801 | 0.72775 | 0.09992 | 450.9901 | 1.1188 | 41467.1533 | 1.111 | 4.333 | 4.3824 | 3.7251 | 0.21801 | 0.71129 | 0.09766 | 441.0691 | 9040.4018 | 0.24392 | 11160.9898 | 0.055749 | 0.21666 | 0.0076544 | 0.22432 | 897.3585 | 9040.4018 | 0.24392 | 11160.9898 | 0.055749 | 0.35758 | 0.0076544 | 0.36524 | 1461.1094 | 9040.4018 | 0.24392 | 11635.0087 | 0.055749 | 0.026344 | 0.32763 | 0.011271 | 0.3389 | 1355.747 | 9040.4018 | 0.24392 | 11680.1057 | 0.0042 | 0.22674 | 0.00057666 | 0.22731 | 911.515 | 9040.4018 | 0.24392 | 10800.9579 | 0.0042 | 0.34605 | 0.00057666 | 0.34662 | 1388.8078 | 9040.4018 | 0.24392 | 11385.8964 | 0.0042 | 0.026344 | 0.32061 | 0.0041937 | 0.32481 | 1301.5282
11/19 14:00:00 | 53.06 | 11.7 | 24.5% | 1.1188 | 41467.1533 | 1.111 | 3.9997 | 4.0453 | 3.6408 | 0.21897 | 0.73093 | 0.10036 | 451.0905 | 1.1188 | 41467.1533 | 1.111 | 4.333 | 4.3824 | 3.7251 | 0.21801 | 0.71129 | 0.09766 | 441.1668 | 9079.9239 | 0.24498 | 11209.7825 | 0.055993 | 0.21761 | 0.0076878 | 0.2253 | 897.5838 | 9079.9239 | 0.24498 | 11209.7825 | 0.055993 | 0.35915 | 0.0076878 | 0.36683 | 1461.4763 | 9079.9239 | 0.24498 | 11685.8737 | 0.055993 | 0.026459 | 0.32906 | 0.011321 | 0.34038 | 1356.0874 | 9079.9239 | 0.24498 | 11731.1678 | 0.0042 | 0.22773 | 0.00057666 | 0.22831 | 911.7434 | 9079.9239 | 0.24498 | 10848.1766 | 0.0042 | 0.34756 | 0.00057666 | 0.34814 | 1389.1559 | 9079.9239 | 0.24498 | 11435.6724 | 0.0042 | 0.026459 | 0.32202 | 0.0042095 | 0.32622 | 1301.8545
11/19 15:00:00 | 53.06 | 11.7 | 21.21% | 1.1188 | 41467.1533 | 1.111 | 3.9997 | 4.0453 | 3.6408 | 0.18962 | 0.63296 | 0.086905 | 451.1774 | 1.1188 | 41467.1533 | 1.111 | 4.333 | 4.3824 | 3.7251 | 0.18962 | 0.61864 | 0.084939 | 441.2517 | 7862.8104 | 0.21214 | 9707.1733 | 0.048487 | 0.18844 | 0.0066573 | 0.1951 | 897.7789 | 7862.8104 | 0.21214 | 9707.1733 | 0.048487 | 0.311 | 0.0066573 | 0.31766 | 1461.7939 | 7862.8104 | 0.21214 | 10119.4471 | 0.048487 | 0.022913 | 0.28495 | 0.0098032 | 0.29476 | 1356.3821 | 7862.8104 | 0.21214 | 10158.6698 | 0.0042 | 0.1972 | 0.00057666 | 0.19778 | 911.9411 | 7862.8104 | 0.21214 | 9394.0387 | 0.0042 | 0.30097 | 0.00057666 | 0.30155 | 1389.4575 | 7862.8104 | 0.21214 | 9902.7839 | 0.0042 | 0.022913 | 0.27885 | 0.0037226 | 0.28257 | 1302.137
11/19 16:00:00 | 50 | 10 | 25.17% | 1.0687 | 39609.8985 | 1.0959 | 3.9451 | 3.9508 | 3.5557 | 0.23547 | 0.7688 | 0.10556 | 451.2829 | 1.0687 | 39609.8985 | 1.0959 | 4.2739 | 4.28 | 3.638 | 0.19851 | 0.63344 | 0.086971 | 441.3387 | 9327.1012 | 0.25165 | 11514.9398 | 0.057517 | 0.22353 | 0.0078971 | 0.23143 | 898.0103 | 9327.1012 | 0.25165 | 11514.9398 | 0.057517 | 0.36892 | 0.0078971 | 0.37682 | 1462.1708 | 9327.1012 | 0.25165 | 12003.9913 | 0.057517 | 0.02718 | 0.33802 | 0.011629 | 0.34965 | 1356.7318 | 9327.1012 | 0.25165 | 12050.5184 | 0.0042 | 0.23393 | 0.00057666 | 0.23451 | 912.1756 | 9327.1012 | 0.25165 | 11143.4901 | 0.0042 | 0.35702 | 0.00057666 | 0.3576 | 1389.8151 | 9327.1012 | 0.25165 | 11746.9789 | 0.0042 | 0.02718 | 0.33078 | 0.0043084 | 0.33509 | 1302.4721
11/19 17:00:00 | 46.94 | 8.3 | 32.53% | 1.0197 | 37793.6649 | 1.0761 | 3.8739 | 3.8522 | 3.4669 | 0.31901 | 1.0192 | 0.13994 | 451.4229 | 1.0197 | 37793.6649 | 1.0761 | 4.1967 | 4.1732 | 3.5472 | 0.31901 | 0.99616 | 0.13677 | 441.4755 | 12056.5169 | 0.32529 | 14884.5888 | 0.074349 | 0.28894 | 0.010208 | 0.29915 | 898.3095 | 12056.5169 | 0.32529 | 14884.5888 | 0.074349 | 0.47688 | 0.010208 | 0.48709 | 1462.6578 | 12056.5169 | 0.32529 | 15516.7528 | 0.074349 | 0.035133 | 0.43693 | 0.015032 | 0.45197 | 1357.1837 | 12056.5169 | 0.32529 | 15576.8952 | 0.0042 | 0.30238 | 0.00057666 | 0.30296 | 912.4786 | 12056.5169 | 0.32529 | 14404.4407 | 0.0042 | 0.4615 | 0.00057666 | 0.46208 | 1390.2772 | 12056.5169 | 0.32529 | 15184.5301 | 0.0042 | 0.035133 | 0.42758 | 0.0054005 | 0.43298 | 1302.9051
11/19 18:00:00 | 44.96 | 7.2 | 42.66% | 0.98858 | 36640.3138 | 1.0611 | 3.8198 | 3.7861 | 3.4075 | 0.43152 | 1.36 | 0.18672 | 451.6096 | 0.98858 | 36640.3138 | 1.0611 | 4.1381 | 4.1016 | 3.4863 | 0.32905 | 1.0135 | 0.13916 | 441.6146 | 15811.1262 | 0.4266 | 19519.9089 | 0.097502 | 0.37893 | 0.013387 | 0.39231 | 898.7018 | 15811.1262 | 0.4266 | 19519.9089 | 0.097502 | 0.62539 | 0.013387 | 0.63878 | 1463.2966 | 15811.1262 | 0.4266 | 20348.9398 | 0.097502 | 0.046075 | 0.573 | 0.019713 | 0.59272 | 1357.7765 | 15811.1262 | 0.4266 | 20427.8117 | 0.0042 | 0.39655 | 0.00057666 | 0.39713 | 912.8757 | 15811.1262 | 0.4266 | 18890.2344 | 0.0042 | 0.60522 | 0.00057666 | 0.60579 | 1390.883 | 15811.1262 | 0.4266 | 19913.2572 | 0.0042 | 0.046075 | 0.56073 | 0.0069027 | 0.56764 | 1303.4728
11/19 19:00:00 | 44.96 | 7.2 | 46.26% | 0.98858 | 36640.3138 | 1.0611 | 3.8198 | 3.7861 | 3.4075 | 0.46791 | 1.4746 | 0.20247 | 451.8121 | 0.98858 | 36640.3138 | 1.0611 | 4.1381 | 4.1016 | 3.4863 | 0.46791 | 1.4413 | 0.19789 | 441.8125 | 17144.4418 | 0.46257 | 21165.9776 | 0.10572 | 0.41088 | 0.014516 | 0.4254 | 899.1272 | 17144.4418 | 0.46257 | 21165.9776 | 0.10572 | 0.67813 | 0.014516 | 0.69265 | 1463.9893 | 17144.4418 | 0.46257 | 22064.9187 | 0.10572 | 0.04996 | 0.62132 | 0.021375 | 0.6427 | 1358.4192 | 17144.4418 | 0.46257 | 22150.4416 | 0.0042 | 0.42999 | 0.00057666 | 0.43057 | 913.3063 | 17144.4418 | 0.46257 | 20483.2041 | 0.0042 | 0.65625 | 0.00057666 | 0.65683 | 1391.5398 | 17144.4418 | 0.46257 | 21592.496 | 0.0042 | 0.04996 | 0.60802 | 0.0074362 | 0.61546 | 1304.0882
11/19 20:00:00 | 42.08 | 5.6 | 46.14% | 0.94415 | 34993.3717 | 1.0365 | 3.7313 | 3.6866 | 3.318 | 0.48873 | 1.5107 | 0.20742 | 452.0195 | 0.94415 | 34993.3717 | 1.0365 | 4.0422 | 3.9938 | 3.3948 | 0.48993 | 1.4801 | 0.20322 | 442.0157 | 17102.2761 | 0.46143 | 21113.9211 | 0.10546 | 0.40987 | 0.01448 | 0.42435 | 899.5515 | 17102.2761 | 0.46143 | 21113.9211 | 0.10546 | 0.67646 | 0.01448 | 0.69094 | 1464.6802 | 17102.2761 | 0.46143 | 22010.6513 | 0.10546 | 0.049837 | 0.61979 | 0.021323 | 0.64112 | 1359.0603 | 17102.2761 | 0.46143 | 22095.9639 | 0.0042 | 0.42893 | 0.00057666 | 0.42951 | 913.7358 | 17102.2761 | 0.46143 | 20432.8269 | 0.0042 | 0.65464 | 0.00057666 | 0.65522 | 1392.195 | 17102.2761 | 0.46143 | 21539.3905 | 0.0042 | 0.049837 | 0.60652 | 0.0074193 | 0.61394 | 1304.7022
11/19 21:00:00 | 41 | 5 | 53.86% | 0.92774 | 34385.1365 | 1.0265 | 3.6954 | 3.6483 | 3.2835 | 0.58055 | 1.7818 | 0.24464 | 452.2641 | 0.92774 | 34385.1365 | 1.0265 | 4.0033 | 3.9524 | 3.3595 | 0.58055 | 1.7415 | 0.23911 | 442.2549 | 19962.3136 | 0.5386 | 24644.8316 | 0.1231 | 0.47841 | 0.016902 | 0.49532 | 900.0469 | 19962.3136 | 0.5386 | 24644.8316 | 0.1231 | 0.78959 | 0.016902 | 0.80649 | 1465.4867 | 19962.3136 | 0.5386 | 25691.5233 | 0.1231 | 0.058171 | 0.72344 | 0.024889 | 0.74833 | 1359.8086 | 19962.3136 | 0.5386 | 25791.1028 | 0.0042 | 0.50067 | 0.00057666 | 0.50124 | 914.237 | 19962.3136 | 0.5386 | 23849.837 | 0.0042 | 0.76412 | 0.00057666 | 0.76469 | 1392.9597 | 19962.3136 | 0.5386 | 25141.4529 | 0.0042 | 0.058171 | 0.70795 | 0.0085636 | 0.71652 | 1305.4187
11/19 22:00:00 | 39.02 | 3.9 | 59.69% | 0.89801 | 33283.3101 | 1.0073 | 3.6262 | 3.5767 | 3.219 | 0.6647 | 2.0143 | 0.27656 | 452.5407 | 0.89801 | 33283.3101 | 1.0073 | 3.9284 | 3.8748 | 3.2936 | 0.59977 | 1.7764 | 0.2439 | 442.4988 | 22123.4069 | 0.59691 | 27312.848 | 0.13643 | 0.53021 | 0.018732 | 0.54894 | 900.5958 | 22123.4069 | 0.59691 | 27312.848 | 0.13643 | 0.87507 | 0.018732 | 0.8938 | 1466.3805 | 22123.4069 | 0.59691 | 28472.8532 | 0.13643 | 0.064469 | 0.80176 | 0.027583 | 0.82935 | 1360.638 | 22123.4069 | 0.59691 | 28583.2131 | 0.0042 | 0.55487 | 0.00057666 | 0.55544 | 914.7925 | 22123.4069 | 0.59691 | 26431.7884 | 0.0042 | 0.84684 | 0.00057666 | 0.84742 | 1393.8071 | 22123.4069 | 0.59691 | 27863.2329 | 0.0042 | 0.064469 | 0.7846 | 0.0094283 | 0.79402 | 1306.2127
11/19 23:00:00 | 39.02 | 3.9 | 60.44% | 0.89801 | 33283.3101 | 1.0073 | 3.6262 | 3.5767 | 3.219 | 0.67307 | 2.0396 | 0.28004 | 452.8207 | 0.89801 | 33283.3101 | 1.0073 | 3.9284 | 3.8748 | 3.2936 | 0.67307 | 1.9935 | 0.2737 | 442.7725 | 22401.8495 | 0.60442 | 27656.6044 | 0.13814 | 0.53688 | 0.018967 | 0.55585 | 901.1516 | 22401.8495 | 0.60442 | 27656.6044 | 0.13814 | 0.88608 | 0.018967 | 0.90505 | 1467.2855 | 22401.8495 | 0.60442 | 28831.2092 | 0.13814 | 0.06528 | 0.81185 | 0.02793 | 0.83978 | 1361.4777 | 22401.8495 | 0.60442 | 28942.9581 | 0.0042 | 0.56185 | 0.00057666 | 0.56243 | 915.3549 | 22401.8495 | 0.60442 | 26764.4558 | 0.0042 | 0.8575 | 0.00057666 | 0.85807 | 1394.6652 | 22401.8495 | 0.60442 | 28213.9163 | 0.0042 | 0.06528 | 0.79447 | 0.0095397 | 0.80401 | 1307.0167
11/19 24:00:00 | 37.04 | 2.8 | 67.32% | 0.86874 | 32198.6587 | 0.987 | 3.5532 | 3.5033 | 3.153 | 0.77491 | 2.3193 | 0.31845 | 453.1392 | 0.86874 | 32198.6587 | 0.987 | 3.8493 | 3.7952 | 3.2259 | 0.69574 | 2.0353 | 0.27944 | 443.0519 | 24951.2095 | 0.6732 | 30803.9623 | 0.15387 | 0.59798 | 0.021126 | 0.6191 | 901.7707 | 24951.2095 | 0.6732 | 30803.9623 | 0.15387 | 0.98692 | 0.021126 | 1.008 | 1468.2936 | 24951.2095 | 0.6732 | 32112.2387 | 0.15387 | 0.072709 | 0.90424 | 0.031109 | 0.93535 | 1362.4131 | 24951.2095 | 0.6732 | 32236.7048 | 0.0042 | 0.62579 | 0.00057666 | 0.62637 | 915.9813 | 24951.2095 | 0.6732 | 29810.2861 | 0.0042 | 0.95508 | 0.00057666 | 0.95566 | 1395.6208 | 24951.2095 | 0.6732 | 31424.6971 | 0.0042 | 0.072709 | 0.88488 | 0.01056 | 0.89544 | 1307.9121
11/20 01:00:00 | 35.6 | 2 | 77.39% | 0.84775 | 31420.6089 | 0.97169 | 3.4981 | 3.4488 | 3.1039 | 0.91293 | 2.7085 | 0.37188 | 453.5111 | 0.84775 | 31420.6089 | 0.97169 | 3.7896 | 3.7362 | 3.1758 | 0.91293 | 2.6473 | 0.36347 | 443.4154 | 28684.7592 | 0.77394 | 35413.283 | 0.17689 | 0.68745 | 0.024287 | 0.71174 | 902.4825 | 28684.7592 | 0.77394 | 35413.283 | 0.17689 | 1.1346 | 0.024287 | 1.1589 | 1469.4525 | 28684.7592 | 0.77394 | 36917.322 | 0.17689 | 0.083589 | 1.0395 | 0.035764 | 1.0753 | 1363.4884 | 28684.7592 | 0.77394 | 37060.4124 | 0.0042 | 0.71943 | 0.00057666 | 0.72001 | 916.7013 | 28684.7592 | 0.77394 | 34270.919 | 0.0042 | 1.098 | 0.00057666 | 1.0986 | 1396.7194 | 28684.7592 | 0.77394 | 36126.9008 | 0.0042 | 0.083589 | 1.0173 | 0.012053 | 1.0293 | 1308.9415
11/20 02:00:00 | 33.98 | 1.1 | 74.56% | 0.82443 | 30556.1613 | 0.95397 | 3.4343 | 3.3864 | 3.0477 | 0.90434 | 2.6573 | 0.36485 | 453.8759 | 0.82443 | 30556.1613 | 0.95397 | 3.7205 | 3.6686 | 3.1183 | 0.93876 | 2.696 | 0.37017 | 443.7855 | 27633.1198 | 0.74556 | 34114.9627 | 0.1704 | 0.66225 | 0.023397 | 0.68565 | 903.1681 | 27633.1198 | 0.74556 | 34114.9627 | 0.1704 | 1.093 | 0.023397 | 1.1164 | 1470.5689 | 27633.1198 | 0.74556 | 35563.8607 | 0.1704 | 0.080525 | 1.0014 | 0.034453 | 1.0359 | 1364.5243 | 27633.1198 | 0.74556 | 35701.7051 | 0.0042 | 0.69305 | 0.00057666 | 0.69363 | 917.3949 | 27633.1198 | 0.74556 | 33014.48 | 0.0042 | 1.0577 | 0.00057666 | 1.0583 | 1397.7777 | 27633.1198 | 0.74556 | 34802.4179 | 0.0042 | 0.080525 | 0.98 | 0.011633 | 0.99163 | 1309.9331
11/20 03:00:00 | 32.18 | 0.1 | 82.19% | 0.79888 | 29609.1484 | 0.93379 | 3.3617 | 3.3157 | 2.9842 | 1.0288 | 2.9918 | 0.41078 | 454.2867 | 0.79888 | 29609.1484 | 0.93379 | 3.6418 | 3.5921 | 3.0532 | 1.0288 | 2.9241 | 0.40148 | 444.187 | 30462.4962 | 0.8219 | 37608.02 | 0.18785 | 0.73006 | 0.025792 | 0.75585 | 903.924 | 30462.4962 | 0.8219 | 37608.02 | 0.18785 | 1.2049 | 0.025792 | 1.2307 | 1471.7996 | 30462.4962 | 0.8219 | 39205.2718 | 0.18785 | 0.08877 | 1.104 | 0.03798 | 1.142 | 1365.6663 | 30462.4962 | 0.8219 | 39357.2302 | 0.0042 | 0.76402 | 0.00057666 | 0.76459 | 918.1595 | 30462.4962 | 0.8219 | 36394.858 | 0.0042 | 1.166 | 0.00057666 | 1.1666 | 1398.9444 | 30462.4962 | 0.8219 | 38365.8642 | 0.0042 | 0.08877 | 1.0803 | 0.012765 | 1.0931 | 1311.0262
11/20 04:00:00 | 30.02 | -1.1 | 90.68% | 0.76872 | 28491.4693 | 0.90904 | 3.2726 | 3.2292 | 2.9063 | 1.1796 | 3.3893 | 0.46535 | 454.752 | 0.76872 | 28491.4693 | 0.90904 | 3.5453 | 3.4984 | 2.9736 | 1.0692 | 3.0024 | 0.41223 | 444.5993 | 33609.3414 | 0.9068 | 41493.014 | 0.20726 | 0.80548 | 0.028456 | 0.83393 | 904.7579 | 33609.3414 | 0.9068 | 41493.014 | 0.20726 | 1.3294 | 0.028456 | 1.3578 | 1473.1574 | 33609.3414 | 0.9068 | 43255.2656 | 0.20726 | 0.09794 | 1.218 | 0.041904 | 1.2599 | 1366.9262 | 33609.3414 | 0.9068 | 43422.9217 | 0.0042 | 0.84294 | 0.00057666 | 0.84352 | 919.003 | 33609.3414 | 0.9068 | 40154.5297 | 0.0042 | 1.2865 | 0.00057666 | 1.2871 | 1400.2314 | 33609.3414 | 0.9068 | 42329.1453 | 0.0042 | 0.09794 | 1.1919 | 0.014024 | 1.206 | 1312.2322
11/20 05:00:00 | 32 | 0 | 84.62% | 0.79634 | 29515.2278 | 0.93175 | 3.3543 | 3.3086 | 2.9777 | 1.0626 | 3.0867 | 0.42381 | 455.1758 | 0.79634 | 29515.2278 | 0.93175 | 3.6338 | 3.5843 | 3.0467 | 1.0626 | 3.0169 | 0.41422 | 445.0135 | 31361.5245 | 0.84616 | 38717.9315 | 0.1934 | 0.75161 | 0.026553 | 0.77816 | 905.5361 | 31361.5245 | 0.84616 | 38717.9315 | 0.1934 | 1.2405 | 0.026553 | 1.267 | 1474.4244 | 31361.5245 | 0.84616 | 40362.3224 | 0.1934 | 0.091389 | 1.1366 | 0.039101 | 1.1757 | 1368.1018 | 31361.5245 | 0.84616 | 40518.7655 | 0.0042 | 0.78656 | 0.00057666 | 0.78714 | 919.7902 | 31361.5245 | 0.84616 | 37468.9659 | 0.0042 | 1.2005 | 0.00057666 | 1.201 | 1401.4325 | 31361.5245 | 0.84616 | 39498.1417 | 0.0042 | 0.091389 | 1.1122 | 0.013124 | 1.1253 | 1313.3575
11/20 06:00:00 | 30.02 | -1.1 | 85.42% | 0.76872 | 28491.4693 | 0.90904 | 3.2726 | 3.2292 | 2.9063 | 1.1112 | 3.1927 | 0.43835 | 455.6142 | 0.76872 | 28491.4693 | 0.90904 | 3.5453 | 3.4984 | 2.9736 | 1.1007 | 3.091 | 0.4244 | 445.4379 | 31659.5968 | 0.8542 | 39085.922 | 0.19523 | 0.75875 | 0.026806 | 0.78555 | 906.3216 | 31659.5968 | 0.8542 | 39085.922 | 0.19523 | 1.2523 | 0.026806 | 1.2791 | 1475.7035 | 31659.5968 | 0.8542 | 40745.9418 | 0.19523 | 0.092258 | 1.1474 | 0.039473 | 1.1868 | 1369.2887 | 31659.5968 | 0.8542 | 40903.8718 | 0.0042 | 0.79404 | 0.00057666 | 0.79462 | 920.5848 | 31659.5968 | 0.8542 | 37825.0858 | 0.0042 | 1.2119 | 0.00057666 | 1.2124 | 1402.6449 | 31659.5968 | 0.8542 | 39873.5476 | 0.0042 | 0.092258 | 1.1228 | 0.013244 | 1.136 | 1314.4936
11/20 07:00:00 | 30.02 | -1.1 | 89.42% | 0.76872 | 28491.4693 | 0.90904 | 3.2726 | 3.2292 | 2.9063 | 1.1632 | 3.3421 | 0.45887 | 456.0731 | 0.76872 | 28491.4693 | 0.90904 | 3.5453 | 3.4984 | 2.9736 | 1.1632 | 3.2665 | 0.44849 | 445.8864 | 33141.3965 | 0.89418 | 40915.3043 | 0.20437 | 0.79426 | 0.02806 | 0.82232 | 907.1439 | 33141.3965 | 0.89418 | 40915.3043 | 0.20437 | 1.3109 | 0.02806 | 1.3389 | 1477.0424 | 33141.3965 | 0.89418 | 42653.02 | 0.20437 | 0.096576 | 1.2011 | 0.04132 | 1.2424 | 1370.531 | 33141.3965 | 0.89418 | 42818.3418 | 0.0042 | 0.8312 | 0.00057666 | 0.83178 | 921.4166 | 33141.3965 | 0.89418 | 39595.4558 | 0.0042 | 1.2686 | 0.00057666 | 1.2692 | 1403.9141 | 33141.3965 | 0.89418 | 41739.7941 | 0.0042 | 0.096576 | 1.1753 | 0.013837 | 1.1892 | 1315.6828
11/20 08:00:00 | 35.96 | 2.2 | 75.73% | 0.85298 | 31614.2697 | 0.97555 | 3.512 | 3.4625 | 3.1162 | 0.88782 | 2.6398 | 0.36244 | 456.4355 | 0.85298 | 31614.2697 | 0.97555 | 3.8047 | 3.751 | 3.1884 | 1.0483 | 3.0464 | 0.41828 | 446.3046 | 28067.9027 | 0.75729 | 34651.7317 | 0.17309 | 0.67267 | 0.023765 | 0.69644 | 907.8404 | 28067.9027 | 0.75729 | 34651.7317 | 0.17309 | 1.1102 | 0.023765 | 1.134 | 1478.1764 | 28067.9027 | 0.75729 | 36123.4269 | 0.17309 | 0.081792 | 1.0172 | 0.034995 | 1.0522 | 1371.5832 | 28067.9027 | 0.75729 | 36263.4402 | 0.0042 | 0.70396 | 0.00057666 | 0.70453 | 922.1211 | 28067.9027 | 0.75729 | 33533.9339 | 0.0042 | 1.0744 | 0.00057666 | 1.075 | 1404.989 | 28067.9027 | 0.75729 | 35350.0034 | 0.0042 | 0.081792 | 0.99542 | 0.011807 | 1.0072 | 1316.69
11/20 09:00:00 | 33.62 | 0.9 | 54.75% | 0.81929 | 30365.6232 | 0.94998 | 3.4199 | 3.3724 | 3.0351 | 0.66831 | 1.9596 | 0.26906 | 456.7046 | 0.81929 | 30365.6232 | 0.94998 | 3.7049 | 3.6534 | 3.1054 | 0.66831 | 1.9153 | 0.26297 | 446.5676 | 20293.5047 | 0.54753 | 25053.7095 | 0.12514 | 0.48635 | 0.017182 | 0.50353 | 908.3439 | 20293.5047 | 0.54753 | 25053.7095 | 0.12514 | 0.80269 | 0.017182 | 0.81987 | 1478.9963 | 20293.5047 | 0.54753 | 26117.7667 | 0.12514 | 0.059137 | 0.73545 | 0.025302 | 0.76075 | 1372.344 | 20293.5047 | 0.54753 | 26218.9983 | 0.0042 | 0.50897 | 0.00057666 | 0.50955 | 922.6306 | 20293.5047 | 0.54753 | 24245.5253 | 0.0042 | 0.77679 | 0.00057666 | 0.77737 | 1405.7664 | 20293.5047 | 0.54753 | 25558.5702 | 0.0042 | 0.059137 | 0.7197 | 0.0086961 | 0.7284 | 1317.4184
11/20 10:00:00 | 43.16 | 6.2 | 31.09% | 0.96069 | 35606.7167 | 1.046 | 3.7658 | 3.7244 | 3.3519 | 0.32365 | 1.0076 | 0.13835 | 456.8429 | 0.96069 | 35606.7167 | 1.046 | 4.0796 | 4.0347 | 3.4295 | 0.56993 | 1.7343 | 0.23811 | 446.8057 | 11524.1994 | 0.31093 | 14227.4067 | 0.071066 | 0.27619 | 0.0097573 | 0.28594 | 908.6299 | 11524.1994 | 0.31093 | 14227.4067 | 0.071066 | 0.45583 | 0.0097573 | 0.46558 | 1479.4618 | 11524.1994 | 0.31093 | 14831.6595 | 0.071066 | 0.033582 | 0.41764 | 0.014368 | 0.43201 | 1372.776 | 11524.1994 | 0.31093 | 14889.1465 | 0.0042 | 0.28903 | 0.00057666 | 0.28961 | 922.9203 | 11524.1994 | 0.31093 | 13768.4581 | 0.0042 | 0.44112 | 0.00057666 | 0.4417 | 1406.2081 | 11524.1994 | 0.31093 | 14514.1051 | 0.0042 | 0.033582 | 0.4087 | 0.0051875 | 0.41389 | 1317.8323
11/20 11:00:00 | 47.3 | 8.5 | 9.909% | 1.0254 | 38005.2103 | 1.0786 | 3.8831 | 3.864 | 3.4776 | 0.096635 | 0.30952 | 0.042497 | 456.8854 | 1.0254 | 38005.2103 | 1.0786 | 4.2067 | 4.186 | 3.5581 | 0.096635 | 0.30252 | 0.041536 | 446.8473 | 3672.6217 | 0.09909 | 4534.1008 | 0.022648 | 0.088017 | 0.0031095 | 0.091127 | 908.721 | 3672.6217 | 0.09909 | 4534.1008 | 0.022648 | 0.14527 | 0.0031095 | 0.14838 | 1479.6102 | 3672.6217 | 0.09909 | 4726.6688 | 0.022648 | 0.010702 | 0.1331 | 0.004579 | 0.13768 | 1372.9137 | 3672.6217 | 0.09909 | 4744.9892 | 0.0042 | 0.092111 | 0.00057666 | 0.092688 | 923.0129 | 3672.6217 | 0.09909 | 4387.8395 | 0.0042 | 0.14058 | 0.00057666 | 0.14116 | 1406.3492 | 3672.6217 | 0.09909 | 4625.4681 | 0.0042 | 0.010702 | 0.13025 | 0.0020461 | 0.13229 | 1317.9646
11/20 12:00:00 | 53.96 | 12.2 | 0.4447% | 1.1338 | 42021.2114 | 1.1146 | 4.0124 | 4.0724 | 3.6652 | 0.0039222 | 0.013179 | 0.0018095 | 456.8872 | 1.1338 | 42021.2114 | 1.1146 | 4.3467 | 4.4118 | 3.75 | 0.087399 | 0.28704 | 0.03941 | 446.8867 | 164.8148 | 0.0044468 | 203.4751 | 0.0010164 | 0.0039499 | 0.00013955 | 0.0040895 | 908.7251 | 164.8148 | 0.0044468 | 203.4751 | 0.0010164 | 0.0065191 | 0.00013955 | 0.0066586 | 1479.6169 | 164.8148 | 0.0044468 | 212.1169 | 0.0010164 | 0.00048028 | 0.005973 | 0.00020549 | 0.0061785 | 1372.9198 | 164.8148 | 0.0044468 | 212.939 | 0.0042 | 0.0041336 | 0.00057666 | 0.0047103 | 923.0177 | 164.8148 | 0.0044468 | 196.9114 | 0.0042 | 0.0063088 | 0.00057666 | 0.0068854 | 1406.3561 | 164.8148 | 0.0044468 | 207.5753 | 0.0042 | 0.00048028 | 0.0058451 | 0.0006426 | 0.0064877 | 1317.971
11/20 13:00:00 | 53.96 | 12.2 | 0% | 1.1338 | 42021.2114 | 1.1146 | 4.0124 | 4.0724 | 3.6652 | 0 | 0 | 0 | 456.8872 | 1.1338 | 42021.2114 | 1.1146 | 4.3467 | 4.4118 | 3.75 | 0 | 0 | 0 | 446.8867 | 0 | 0 | 0 | 0 | 0 | 0 | 0 | 908.7251 | 0 | 0 | 0 | 0 | 0 | 0 | 0 | 1479.6169 | 0 | 0 | 0 | 0 | 0 | 0 | 0 | 0 | 1372.9198 | 0 | 0 | 0 | 0.0042 | 0 | 0.00057666 | 0.00057666 | 923.0182 | 0 | 0 | 0 | 0.0042 | 0 | 0.00057666 | 0.00057666 | 1406.3567 | 0 | 0 | 0 | 0.0042 | 0 | 0 | 0.00057666 | 0.00057666 | 1317.9716
11/20 14:00:00 | 55.94 | 13.3 | 0% | 1.167 | 43252.6302 | 1.1207 | 4.0346 | 4.1309 | 3.7178 | 0 | 0 | 0 | 456.8872 | 1.167 | 43252.6302 | 1.1207 | 4.3708 | 4.4751 | 3.8039 | 0 | 0 | 0 | 446.8867 | 0 | 0 | 0 | 0 | 0 | 0 | 0 | 908.7251 | 0 | 0 | 0 | 0 | 0 | 0 | 0 | 1479.6169 | 0 | 0 | 0 | 0 | 0 | 0 | 0 | 0 | 1372.9198 | 0 | 0 | 0 | 0.0042 | 0 | 0.00057666 | 0.00057666 | 923.0188 | 0 | 0 | 0 | 0.0042 | 0 | 0.00057666 | 0.00057666 | 1406.3573 | 0 | 0 | 0 | 0.0042 | 0 | 0 | 0.00057666 | 0.00057666 | 1317.9722
11/20 15:00:00 | 55.94 | 13.3 | 0% | 1.167 | 43252.6302 | 1.1207 | 4.0346 | 4.1309 | 3.7178 | 0 | 0 | 0 | 456.8872 | 1.167 | 43252.6302 | 1.1207 | 4.3708 | 4.4751 | 3.8039 | 0 | 0 | 0 | 446.8867 | 0 | 0 | 0 | 0 | 0 | 0 | 0 | 908.7251 | 0 | 0 | 0 | 0 | 0 | 0 | 0 | 1479.6169 | 0 | 0 | 0 | 0 | 0 | 0 | 0 | 0 | 1372.9198 | 0 | 0 | 0 | 0.0042 | 0 | 0.00057666 | 0.00057666 | 923.0194 | 0 | 0 | 0 | 0.0042 | 0 | 0.00057666 | 0.00057666 | 1406.3579 | 0 | 0 | 0 | 0.0042 | 0 | 0 | 0.00057666 | 0.00057666 | 1317.9728
11/20 16:00:00 | 55.04 | 12.8 | 0% | 1.1518 | 42690.7653 | 1.1182 | 4.0255 | 4.1045 | 3.694 | 0 | 0 | 0 | 456.8872 | 1.1518 | 42690.7653 | 1.1182 | 4.3609 | 4.4465 | 3.7795 | 0 | 0 | 0 | 446.8867 | 0 | 0 | 0 | 0 | 0 | 0 | 0 | 908.7251 | 0 | 0 | 0 | 0 | 0 | 0 | 0 | 1479.6169 | 0 | 0 | 0 | 0 | 0 | 0 | 0 | 0 | 1372.9198 | 0 | 0 | 0 | 0.0042 | 0 | 0.00057666 | 0.00057666 | 923.02 | 0 | 0 | 0 | 0.0042 | 0 | 0.00057666 | 0.00057666 | 1406.3584 | 0 | 0 | 0 | 0.0042 | 0 | 0 | 0.00057666 | 0.00057666 | 1317.9733
11/20 17:00:00 | 48.92 | 9.4 | 0% | 1.0513 | 38964.1908 | 1.0894 | 3.9218 | 3.9165 | 3.5248 | 0 | 0 | 0 | 456.8872 | 1.0513 | 38964.1908 | 1.0894 | 4.2486 | 4.2428 | 3.6064 | 0 | 0 | 0 | 446.8867 | 0 | 0 | 0 | 0 | 0 | 0 | 0 | 908.7251 | 0 | 0 | 0 | 0 | 0 | 0 | 0 | 1479.6169 | 0 | 0 | 0 | 0 | 0 | 0 | 0 | 0 | 1372.9198 | 0 | 0 | 0 | 0.0042 | 0 | 0.00057666 | 0.00057666 | 923.0205 | 0 | 0 | 0 | 0.0042 | 0 | 0.00057666 | 0.00057666 | 1406.359 | 0 | 0 | 0 | 0.0042 | 0 | 0 | 0.00057666 | 0.00057666 | 1317.9739
11/20 18:00:00 | 49.64 | 9.8 | 0% | 1.0629 | 39394.0949 | 1.0938 | 3.9376 | 3.9394 | 3.5455 | 0 | 0 | 0 | 456.8872 | 1.0629 | 39394.0949 | 1.0938 | 4.2657 | 4.2677 | 3.6275 | 0 | 0 | 0 | 446.8867 | 0 | 0 | 0 | 0 | 0 | 0 | 0 | 908.7251 | 0 | 0 | 0 | 0 | 0 | 0 | 0 | 1479.6169 | 0 | 0 | 0 | 0 | 0 | 0 | 0 | 0 | 1372.9198 | 0 | 0 | 0 | 0.0042 | 0 | 0.00057666 | 0.00057666 | 923.0211 | 0 | 0 | 0 | 0.0042 | 0 | 0.00057666 | 0.00057666 | 1406.3596 | 0 | 0 | 0 | 0.0042 | 0 | 0 | 0.00057666 | 0.00057666 | 1317.9745
11/20 19:00:00 | 44.96 | 7.2 | 4.262% | 0.98858 | 36640.3138 | 1.0611 | 3.8198 | 3.7861 | 3.4075 | 0.043116 | 0.13588 | 0.018656 | 456.9059 | 0.98858 | 36640.3138 | 1.0611 | 4.1381 | 4.1016 | 3.4863 | 0.043116 | 0.13281 | 0.018234 | 446.9049 | 1579.7827 | 0.042624 | 1950.349 | 0.009742 | 0.037861 | 0.0013376 | 0.039198 | 908.7643 | 1579.7827 | 0.042624 | 1950.349 | 0.009742 | 0.062487 | 0.0013376 | 0.063824 | 1479.6807 | 1579.7827 | 0.042624 | 2033.1823 | 0.009742 | 0.0046036 | 0.057252 | 0.0019696 | 0.059222 | 1372.9791 | 1579.7827 | 0.042624 | 2041.0629 | 0.0042 | 0.039622 | 0.00057666 | 0.040198 | 923.0613 | 1579.7827 | 0.042624 | 1887.4345 | 0.0042 | 0.060471 | 0.00057666 | 0.061048 | 1406.4206 | 1579.7827 | 0.042624 | 1989.6507 | 0.0042 | 0.0046036 | 0.056026 | 0.0012087 | 0.057235 | 1318.0317
11/20 20:00:00 | 45.68 | 7.6 | 15.26% | 0.99984 | 37057.727 | 1.0667 | 3.8402 | 3.8103 | 3.4293 | 0.1526 | 0.48331 | 0.066358 | 456.9722 | 0.99984 | 37057.727 | 1.0667 | 4.1602 | 4.1278 | 3.5087 | 0.04263 | 0.13196 | 0.018118 | 446.923 | 5655.0598 | 0.15258 | 6981.5553 | 0.034873 | 0.13553 | 0.004788 | 0.14032 | 908.9046 | 5655.0598 | 0.15258 | 6981.5553 | 0.034873 | 0.22368 | 0.004788 | 0.22847 | 1479.9092 | 5655.0598 | 0.15258 | 7278.0693 | 0.034873 | 0.016479 | 0.20494 | 0.0070506 | 0.21199 | 1373.1911 | 5655.0598 | 0.15258 | 7306.2788 | 0.0042 | 0.14183 | 0.00057666 | 0.14241 | 923.2037 | 5655.0598 | 0.15258 | 6756.3439 | 0.0042 | 0.21646 | 0.00057666 | 0.21704 | 1406.6377 | 5655.0598 | 0.15258 | 7122.2416 | 0.0042 | 0.016479 | 0.20055 | 0.0028393 | 0.20339 | 1318.2351
11/20 21:00:00 | 44.06 | 6.7 | 21.65% | 0.97459 | 36121.741 | 1.0537 | 3.7934 | 3.7554 | 3.3799 | 0.22216 | 0.69586 | 0.095542 | 457.0678 | 0.97459 | 36121.741 | 1.0537 | 4.1095 | 4.0684 | 3.4581 | 0.22216 | 0.68012 | 0.09338 | 447.0164 | 8024.7518 | 0.21651 | 9907.101 | 0.049486 | 0.19232 | 0.0067944 | 0.19911 | 909.1037 | 8024.7518 | 0.21651 | 9907.101 | 0.049486 | 0.31741 | 0.0067944 | 0.3242 | 1480.2334 | 8024.7518 | 0.21651 | 10327.8659 | 0.049486 | 0.023385 | 0.29082 | 0.010005 | 0.30083 | 1373.4919 | 8024.7518 | 0.21651 | 10367.8964 | 0.0042 | 0.20127 | 0.00057666 | 0.20184 | 923.4056 | 8024.7518 | 0.21651 | 9587.5171 | 0.0042 | 0.30717 | 0.00057666 | 0.30775 | 1406.9454 | 8024.7518 | 0.21651 | 10106.7403 | 0.0042 | 0.023385 | 0.28459 | 0.0037874 | 0.28838 | 1318.5235
11/20 22:00:00 | 42.26 | 5.7 | 30.6% | 0.94689 | 35095.241 | 1.0381 | 3.7371 | 3.693 | 3.3237 | 0.32311 | 0.99994 | 0.13729 | 457.2051 | 0.94689 | 35095.241 | 1.0381 | 4.0486 | 4.0007 | 3.4006 | 0.22866 | 0.69162 | 0.094959 | 447.1114 | 11339.5969 | 0.30595 | 13999.5024 | 0.069928 | 0.27176 | 0.009601 | 0.28136 | 909.3851 | 11339.5969 | 0.30595 | 13999.5024 | 0.069928 | 0.44853 | 0.009601 | 0.45813 | 1480.6915 | 11339.5969 | 0.30595 | 14594.0758 | 0.069928 | 0.033044 | 0.41095 | 0.014138 | 0.42509 | 1373.917 | 11339.5969 | 0.30595 | 14650.642 | 0.0042 | 0.2844 | 0.00057666 | 0.28498 | 923.6905 | 11339.5969 | 0.30595 | 13547.9055 | 0.0042 | 0.43406 | 0.00057666 | 0.43463 | 1407.3801 | 11339.5969 | 0.30595 | 14281.6082 | 0.0042 | 0.033044 | 0.40215 | 0.0051136 | 0.40727 | 1318.9308
11/20 23:00:00 | 41.18 | 5.1 | 39.45% | 0.93046 | 34486.1541 | 1.0282 | 3.7014 | 3.6548 | 3.2893 | 0.42395 | 1.3027 | 0.17886 | 457.3839 | 0.93046 | 34486.1541 | 1.0282 | 4.0099 | 3.9593 | 3.3654 | 0.42395 | 1.2732 | 0.17482 | 447.2862 | 14620.3488 | 0.39447 | 18049.8133 | 0.090159 | 0.35039 | 0.012379 | 0.36277 | 909.7478 | 14620.3488 | 0.39447 | 18049.8133 | 0.090159 | 0.57829 | 0.012379 | 0.59067 | 1481.2822 | 14620.3488 | 0.39447 | 18816.4077 | 0.090159 | 0.042605 | 0.52985 | 0.018228 | 0.54808 | 1374.4651 | 14620.3488 | 0.39447 | 18889.3395 | 0.0042 | 0.36669 | 0.00057666 | 0.36726 | 924.0578 | 14620.3488 | 0.39447 | 17467.5613 | 0.0042 | 0.55964 | 0.00057666 | 0.56021 | 1407.9403 | 14620.3488 | 0.39447 | 18413.5375 | 0.0042 | 0.042605 | 0.5185 | 0.0064263 | 0.52493 | 1319.4557
11/20 24:00:00 | 40.28 | 4.6 | 46.53% | 0.91687 | 33982.4852 | 1.0196 | 3.6707 | 3.6225 | 3.2602 | 0.50752 | 1.5504 | 0.21287 | 457.5968 | 0.91687 | 33982.4852 | 1.0196 | 3.9766 | 3.9244 | 3.3357 | 0.43023 | 1.2846 | 0.17637 | 447.4625 | 17246.6511 | 0.46533 | 21292.1618 | 0.10635 | 0.41333 | 0.014602 | 0.42793 | 910.1758 | 17246.6511 | 0.46533 | 21292.1618 | 0.10635 | 0.68217 | 0.014602 | 0.69677 | 1481.9789 | 17246.6511 | 0.46533 | 22196.4621 | 0.10635 | 0.050258 | 0.62503 | 0.021503 | 0.64653 | 1375.1116 | 17246.6511 | 0.46533 | 22282.4949 | 0.0042 | 0.43256 | 0.00057666 | 0.43313 | 924.4909 | 17246.6511 | 0.46533 | 20605.3179 | 0.0042 | 0.66017 | 0.00057666 | 0.66074 | 1408.601 | 17246.6511 | 0.46533 | 21721.223 | 0.0042 | 0.050258 | 0.61164 | 0.0074771 | 0.61912 | 1320.0748
11/21 01:00:00 | 40.28 | 4.6 | 51.44% | 0.91687 | 33982.4852 | 1.0196 | 3.6707 | 3.6225 | 3.2602 | 0.56106 | 1.714 | 0.23533 | 457.8321 | 0.91687 | 33982.4852 | 1.0196 | 3.9766 | 3.9244 | 3.3357 | 0.56106 | 1.6752 | 0.23001 | 447.6926 | 19066.3418 | 0.51442 | 23538.6936 | 0.11758 | 0.45694 | 0.016143 | 0.47308 | 910.6489 | 19066.3418 | 0.51442 | 23538.6936 | 0.11758 | 0.75415 | 0.016143 | 0.77029 | 1482.7492 | 19066.3418 | 0.51442 | 24538.4064 | 0.11758 | 0.055561 | 0.69097 | 0.023772 | 0.71474 | 1375.8263 | 19066.3418 | 0.51442 | 24633.5166 | 0.0042 | 0.47819 | 0.00057666 | 0.47877 | 924.9697 | 19066.3418 | 0.51442 | 22779.3809 | 0.0042 | 0.72982 | 0.00057666 | 0.7304 | 1409.3314 | 19066.3418 | 0.51442 | 24013.025 | 0.0042 | 0.055561 | 0.67618 | 0.0082051 | 0.68438 | 1320.7592
11/21 02:00:00 | 40.1 | 4.5 | 54.52% | 0.91417 | 33882.1772 | 1.0179 | 3.6644 | 3.616 | 3.2544 | 0.59643 | 1.8199 | 0.24987 | 458.082 | 0.91417 | 33882.1772 | 1.0179 | 3.9698 | 3.9173 | 3.3297 | 0.56272 | 1.6782 | 0.23042 | 447.923 | 20208.2895 | 0.54523 | 24948.5056 | 0.12462 | 0.48431 | 0.01711 | 0.50142 | 911.1503 | 20208.2895 | 0.54523 | 24948.5056 | 0.12462 | 0.79932 | 0.01711 | 0.81643 | 1483.5657 | 20208.2895 | 0.54523 | 26008.0946 | 0.12462 | 0.058888 | 0.73236 | 0.025195 | 0.75755 | 1376.5839 | 20208.2895 | 0.54523 | 26108.9012 | 0.0042 | 0.50683 | 0.00057666 | 0.50741 | 925.4771 | 20208.2895 | 0.54523 | 24143.7151 | 0.0042 | 0.77353 | 0.00057666 | 0.77411 | 1410.1055 | 20208.2895 | 0.54523 | 25451.2462 | 0.0042 | 0.058888 | 0.71668 | 0.008662 | 0.72534 | 1321.4846
11/21 03:00:00 | 40.28 | 4.6 | 56.23% | 0.91687 | 33982.4852 | 1.0196 | 3.6707 | 3.6225 | 3.2602 | 0.61331 | 1.8736 | 0.25724 | 458.3392 | 0.91687 | 33982.4852 | 1.0196 | 3.9766 | 3.9244 | 3.3357 | 0.61331 | 1.8312 | 0.25142 | 448.1744 | 20841.784 | 0.56233 | 25730.5976 | 0.12852 | 0.49949 | 0.017646 | 0.51714 | 911.6674 | 20841.784 | 0.56233 | 25730.5976 | 0.12852 | 0.82437 | 0.017646 | 0.84202 | 1484.4077 | 20841.784 | 0.56233 | 26823.4029 | 0.12852 | 0.060734 | 0.75532 | 0.025985 | 0.7813 | 1377.3652 | 20841.784 | 0.56233 | 26927.3696 | 0.0042 | 0.52272 | 0.00057666 | 0.5233 | 926.0004 | 20841.784 | 0.56233 | 24900.5783 | 0.0042 | 0.79778 | 0.00057666 | 0.79836 | 1410.9039 | 20841.784 | 0.56233 | 26249.0983 | 0.0042 | 0.060734 | 0.73914 | 0.0089155 | 0.74806 | 1322.2326
11/21 04:00:00 | 40.82 | 4.9 | 56.65% | 0.92501 | 34284.2607 | 1.0248 | 3.6893 | 3.6419 | 3.2777 | 0.61244 | 1.8775 | 0.25778 | 458.597 | 0.92501 | 34284.2607 | 1.0248 | 3.9967 | 3.9454 | 3.3536 | 0.60791 | 1.8214 | 0.25009 | 448.4245 | 20997.18 | 0.56652 | 25922.4444 | 0.12948 | 0.50322 | 0.017778 | 0.52099 | 912.1884 | 20997.18 | 0.56652 | 25922.4444 | 0.12948 | 0.83052 | 0.017778 | 0.8483 | 1485.256 | 20997.18 | 0.56652 | 27023.3976 | 0.12948 | 0.061187 | 0.76095 | 0.026179 | 0.78713 | 1378.1523 | 20997.18 | 0.56652 | 27128.1395 | 0.0042 | 0.52662 | 0.00057666 | 0.5272 | 926.5276 | 20997.18 | 0.56652 | 25086.2365 | 0.0042 | 0.80373 | 0.00057666 | 0.80431 | 1411.7082 | 20997.18 | 0.56652 | 26444.811 | 0.0042 | 0.061187 | 0.74466 | 0.0089776 | 0.75363 | 1322.9862
11/21 05:00:00 | 39.02 | 3.9 | 57.43% | 0.89801 | 33283.3101 | 1.0073 | 3.6262 | 3.5767 | 3.219 | 0.63949 | 1.9379 | 0.26607 | 458.8631 | 0.89801 | 33283.3101 | 1.0073 | 3.9284 | 3.8748 | 3.2936 | 0.63949 | 1.894 | 0.26005 | 448.6845 | 21284.2074 | 0.57426 | 26276.7992 | 0.13125 | 0.51009 | 0.018021 | 0.52811 | 912.7165 | 21284.2074 | 0.57426 | 26276.7992 | 0.13125 | 0.84187 | 0.018021 | 0.85989 | 1486.1159 | 21284.2074 | 0.57426 | 27392.8023 | 0.13125 | 0.062024 | 0.77135 | 0.026537 | 0.79789 | 1378.9502 | 21284.2074 | 0.57426 | 27498.9759 | 0.0042 | 0.53382 | 0.00057666 | 0.5344 | 927.062 | 21284.2074 | 0.57426 | 25429.1605 | 0.0042 | 0.81472 | 0.00057666 | 0.81529 | 1412.5235 | 21284.2074 | 0.57426 | 26806.3065 | 0.0042 | 0.062024 | 0.75483 | 0.0090925 | 0.76393 | 1323.7502
11/21 06:00:00 | 39.74 | 4.3 | 56.04% | 0.90876 | 33681.9871 | 1.0144 | 3.6518 | 3.603 | 3.2427 | 0.61666 | 1.8773 | 0.25775 | 459.1208 | 0.90876 | 33681.9871 | 1.0144 | 3.9561 | 3.9032 | 3.3177 | 0.63192 | 1.8802 | 0.25815 | 448.9427 | 20770.3309 | 0.5604 | 25642.3838 | 0.12808 | 0.49778 | 0.017586 | 0.51536 | 913.2319 | 20770.3309 | 0.5604 | 25642.3838 | 0.12808 | 0.82155 | 0.017586 | 0.83913 | 1486.955 | 20770.3309 | 0.5604 | 26731.4426 | 0.12808 | 0.060526 | 0.75273 | 0.025896 | 0.77862 | 1379.7288 | 20770.3309 | 0.5604 | 26835.0528 | 0.0042 | 0.52093 | 0.00057666 | 0.52151 | 927.5835 | 20770.3309 | 0.5604 | 24815.2101 | 0.0042 | 0.79505 | 0.00057666 | 0.79562 | 1413.3191 | 20770.3309 | 0.5604 | 26159.1069 | 0.0042 | 0.060526 | 0.73661 | 0.0088869 | 0.7455 | 1324.4957
11/21 07:00:00 | 41 | 5 | 51.8% | 0.92774 | 34385.1365 | 1.0265 | 3.6954 | 3.6483 | 3.2835 | 0.55834 | 1.7137 | 0.23529 | 459.3561 | 0.92774 | 34385.1365 | 1.0265 | 4.0033 | 3.9524 | 3.3595 | 0.55834 | 1.6749 | 0.22996 | 449.1726 | 19198.7396 | 0.518 | 23702.1477 | 0.11839 | 0.46011 | 0.016255 | 0.47637 | 913.7083 | 19198.7396 | 0.518 | 23702.1477 | 0.11839 | 0.75939 | 0.016255 | 0.77564 | 1487.7306 | 19198.7396 | 0.518 | 24708.8026 | 0.11839 | 0.055946 | 0.69577 | 0.023937 | 0.71971 | 1380.4485 | 19198.7396 | 0.518 | 24804.5732 | 0.0042 | 0.48151 | 0.00057666 | 0.48209 | 928.0656 | 19198.7396 | 0.518 | 22937.5623 | 0.0042 | 0.73489 | 0.00057666 | 0.73547 | 1414.0546 | 19198.7396 | 0.518 | 24179.7728 | 0.0042 | 0.055946 | 0.68087 | 0.0082581 | 0.68913 | 1325.1848
11/21 08:00:00 | 40.82 | 4.9 | 45.4% | 0.92501 | 34284.2607 | 1.0248 | 3.6893 | 3.6419 | 3.2777 | 0.4908 | 1.5046 | 0.20658 | 459.5627 | 0.92501 | 34284.2607 | 1.0248 | 3.9967 | 3.9454 | 3.3536 | 0.55999 | 1.6779 | 0.23037 | 449.403 | 16826.8385 | 0.454 | 20773.8747 | 0.10377 | 0.40327 | 0.014247 | 0.41752 | 914.1258 | 16826.8385 | 0.454 | 20773.8747 | 0.10377 | 0.66557 | 0.014247 | 0.67981 | 1488.4105 | 16826.8385 | 0.454 | 21656.1628 | 0.10377 | 0.049034 | 0.60981 | 0.020979 | 0.63079 | 1381.0793 | 16826.8385 | 0.454 | 21740.1014 | 0.0042 | 0.42203 | 0.00057666 | 0.4226 | 928.4882 | 16826.8385 | 0.454 | 20103.7497 | 0.0042 | 0.6441 | 0.00057666 | 0.64467 | 1414.6992 | 16826.8385 | 0.454 | 21192.4918 | 0.0042 | 0.049034 | 0.59676 | 0.0073091 | 0.60407 | 1325.7889
11/21 09:00:00 | 44.06 | 6.7 | 35.76% | 0.97459 | 36121.741 | 1.0537 | 3.7934 | 3.7554 | 3.3799 | 0.36691 | 1.1493 | 0.15779 | 459.7205 | 0.97459 | 36121.741 | 1.0537 | 4.1095 | 4.0684 | 3.4581 | 0.36691 | 1.1233 | 0.15422 | 449.5572 | 13253.4602 | 0.35759 | 16362.2966 | 0.08173 | 0.31763 | 0.011221 | 0.32885 | 914.4546 | 13253.4602 | 0.35759 | 16362.2966 | 0.08173 | 0.52423 | 0.011221 | 0.53545 | 1488.9459 | 13253.4602 | 0.35759 | 17057.2204 | 0.08173 | 0.038621 | 0.48031 | 0.016524 | 0.49684 | 1381.5762 | 13253.4602 | 0.35759 | 17123.3336 | 0.0042 | 0.3324 | 0.00057666 | 0.33298 | 928.8212 | 13253.4602 | 0.35759 | 15834.4806 | 0.0042 | 0.50732 | 0.00057666 | 0.50789 | 1415.2071 | 13253.4602 | 0.35759 | 16692.0154 | 0.0042 | 0.038621 | 0.47003 | 0.0058794 | 0.47591 | 1326.2648
11/21 10:00:00 | 50 | 10 | 22.6% | 1.0687 | 39609.8985 | 1.0959 | 3.9451 | 3.9508 | 3.5557 | 0.21144 | 0.69033 | 0.094783 | 459.8153 | 1.0687 | 39609.8985 | 1.0959 | 4.2739 | 4.28 | 3.638 | 0.3346 | 1.0677 | 0.1466 | 449.7038 | 8375.1621 | 0.22597 | 10339.7063 | 0.051647 | 0.20072 | 0.0070911 | 0.20781 | 914.6624 | 8375.1621 | 0.22597 | 10339.7063 | 0.051647 | 0.33127 | 0.0070911 | 0.33836 | 1489.2843 | 8375.1621 | 0.22597 | 10778.8444 | 0.051647 | 0.024406 | 0.30352 | 0.010442 | 0.31396 | 1381.8901 | 8375.1621 | 0.22597 | 10820.6229 | 0.0042 | 0.21005 | 0.00057666 | 0.21063 | 929.0318 | 8375.1621 | 0.22597 | 10006.1674 | 0.0042 | 0.32058 | 0.00057666 | 0.32116 | 1415.5283 | 8375.1621 | 0.22597 | 10548.0631 | 0.0042 | 0.024406 | 0.29702 | 0.0039276 | 0.30095 | 1326.5657
11/21 11:00:00 | 55.04 | 12.8 | 11.15% | 1.1518 | 42690.7653 | 1.1182 | 4.0255 | 4.1045 | 3.694 | 0.096772 | 0.32777 | 0.045003 | 459.8603 | 1.1518 | 42690.7653 | 1.1182 | 4.3609 | 4.4465 | 3.7795 | 0.096772 | 0.32036 | 0.043985 | 449.7478 | 4131.2551 | 0.11146 | 5100.3149 | 0.025476 | 0.099009 | 0.0034979 | 0.10251 | 914.7649 | 4131.2551 | 0.11146 | 5100.3149 | 0.025476 | 0.16341 | 0.0034979 | 0.16691 | 1489.4512 | 4131.2551 | 0.11146 | 5316.9306 | 0.025476 | 0.012039 | 0.14972 | 0.0051508 | 0.15487 | 1382.045 | 4131.2551 | 0.11146 | 5337.5389 | 0.0042 | 0.10361 | 0.00057666 | 0.10419 | 929.136 | 4131.2551 | 0.11146 | 4935.7886 | 0.0042 | 0.15814 | 0.00057666 | 0.15871 | 1415.687 | 4131.2551 | 0.11146 | 5203.092 | 0.0042 | 0.012039 | 0.14651 | 0.0022296 | 0.14874 | 1326.7145
11/21 12:00:00 | 60.98 | 16.1 | 3.583% | 1.2536 | 46464.6508 | 1.1263 | 4.0545 | 4.274 | 3.8466 | 0.02858 | 0.10118 | 0.013892 | 459.8742 | 1.2536 | 46464.6508 | 1.1263 | 4.3924 | 4.6301 | 3.9356 | 0.088912 | 0.30765 | 0.042241 | 449.7901 | 1327.9714 | 0.03583 | 1639.4708 | 0.0081892 | 0.031826 | 0.0011244 | 0.03295 | 914.7979 | 1327.9714 | 0.03583 | 1639.4708 | 0.0081892 | 0.052526 | 0.0011244 | 0.053651 | 1489.5048 | 1327.9714 | 0.03583 | 1709.1009 | 0.0081892 | 0.0038698 | 0.048126 | 0.0016557 | 0.049782 | 1382.0948 | 1327.9714 | 0.03583 | 1715.7253 | 0.0042 | 0.033306 | 0.00057666 | 0.033883 | 929.1699 | 1327.9714 | 0.03583 | 1586.5847 | 0.0042 | 0.050832 | 0.00057666 | 0.051409 | 1415.7384 | 1327.9714 | 0.03583 | 1672.508 | 0.0042 | 0.0038698 | 0.047096 | 0.001108 | 0.048204 | 1326.7627
11/21 13:00:00 | 60.98 | 16.1 | 0% | 1.2536 | 46464.6508 | 1.1263 | 4.0545 | 4.274 | 3.8466 | 0 | 0 | 0 | 459.8742 | 1.2536 | 46464.6508 | 1.1263 | 4.3924 | 4.6301 | 3.9356 | 0 | 0 | 0 | 449.7901 | 0 | 0 | 0 | 0 | 0 | 0 | 0 | 914.7979 | 0 | 0 | 0 | 0 | 0 | 0 | 0 | 1489.5048 | 0 | 0 | 0 | 0 | 0 | 0 | 0 | 0 | 1382.0948 | 0 | 0 | 0 | 0.0042 | 0 | 0.00057666 | 0.00057666 | 929.1705 | 0 | 0 | 0 | 0.0042 | 0 | 0.00057666 | 0.00057666 | 1415.739 | 0 | 0 | 0 | 0.0042 | 0 | 0 | 0.00057666 | 0.00057666 | 1326.7632
11/21 14:00:00 | 64.04 | 17.8 | 0% | 1.3077 | 48469.0987 | 1.1224 | 4.0406 | 4.3577 | 3.9219 | 0 | 0 | 0 | 459.8742 | 1.3077 | 48469.0987 | 1.1224 | 4.3774 | 4.7208 | 4.0127 | 0 | 0 | 0 | 449.7901 | 0 | 0 | 0 | 0 | 0 | 0 | 0 | 914.7979 | 0 | 0 | 0 | 0 | 0 | 0 | 0 | 1489.5048 | 0 | 0 | 0 | 0 | 0 | 0 | 0 | 0 | 1382.0948 | 0 | 0 | 0 | 0.0042 | 0 | 0.00057666 | 0.00057666 | 929.1711 | 0 | 0 | 0 | 0.0042 | 0 | 0.00057666 | 0.00057666 | 1415.7396 | 0 | 0 | 0 | 0.0042 | 0 | 0 | 0.00057666 | 0.00057666 | 1326.7638
11/21 15:00:00 | 64.04 | 17.8 | 0% | 1.3077 | 48469.0987 | 1.1224 | 4.0406 | 4.3577 | 3.9219 | 0 | 0 | 0 | 459.8742 | 1.3077 | 48469.0987 | 1.1224 | 4.3774 | 4.7208 | 4.0127 | 0 | 0 | 0 | 449.7901 | 0 | 0 | 0 | 0 | 0 | 0 | 0 | 914.7979 | 0 | 0 | 0 | 0 | 0 | 0 | 0 | 1489.5048 | 0 | 0 | 0 | 0 | 0 | 0 | 0 | 0 | 1382.0948 | 0 | 0 | 0 | 0.0042 | 0 | 0.00057666 | 0.00057666 | 929.1716 | 0 | 0 | 0 | 0.0042 | 0 | 0.00057666 | 0.00057666 | 1415.7402 | 0 | 0 | 0 | 0.0042 | 0 | 0 | 0.00057666 | 0.00057666 | 1326.7644
11/21 16:00:00 | 64.04 | 17.8 | 0% | 1.3077 | 48469.0987 | 1.1224 | 4.0406 | 4.3577 | 3.9219 | 0 | 0 | 0 | 459.8742 | 1.3077 | 48469.0987 | 1.1224 | 4.3774 | 4.7208 | 4.0127 | 0 | 0 | 0 | 449.7901 | 0 | 0 | 0 | 0 | 0 | 0 | 0 | 914.7979 | 0 | 0 | 0 | 0 | 0 | 0 | 0 | 1489.5048 | 0 | 0 | 0 | 0 | 0 | 0 | 0 | 0 | 1382.0948 | 0 | 0 | 0 | 0.0042 | 0 | 0.00057666 | 0.00057666 | 929.1722 | 0 | 0 | 0 | 0.0042 | 0 | 0.00057666 | 0.00057666 | 1415.7407 | 0 | 0 | 0 | 0.0042 | 0 | 0 | 0.00057666 | 0.00057666 | 1326.765
11/21 17:00:00 | 57.92 | 14.4 | 0% | 1.2007 | 44501.2239 | 1.1247 | 4.0487 | 4.188 | 3.7692 | 0 | 0 | 0 | 459.8742 | 1.2007 | 44501.2239 | 1.1247 | 4.3861 | 4.537 | 3.8565 | 0 | 0 | 0 | 449.7901 | 0 | 0 | 0 | 0 | 0 | 0 | 0 | 914.7979 | 0 | 0 | 0 | 0 | 0 | 0 | 0 | 1489.5048 | 0 | 0 | 0 | 0 | 0 | 0 | 0 | 0 | 1382.0948 | 0 | 0 | 0 | 0.0042 | 0 | 0.00057666 | 0.00057666 | 929.1728 | 0 | 0 | 0 | 0.0042 | 0 | 0.00057666 | 0.00057666 | 1415.7413 | 0 | 0 | 0 | 0.0042 | 0 | 0 | 0.00057666 | 0.00057666 | 1326.7656
11/21 18:00:00 | 58.82 | 14.9 | 0% | 1.2161 | 45074.4442 | 1.1257 | 4.0525 | 4.2136 | 3.7922 | 0 | 0 | 0 | 459.8742 | 1.2161 | 45074.4442 | 1.1257 | 4.3902 | 4.5647 | 3.88 | 0 | 0 | 0 | 449.7901 | 0 | 0 | 0 | 0 | 0 | 0 | 0 | 914.7979 | 0 | 0 | 0 | 0 | 0 | 0 | 0 | 1489.5048 | 0 | 0 | 0 | 0 | 0 | 0 | 0 | 0 | 1382.0948 | 0 | 0 | 0 | 0.0042 | 0 | 0.00057666 | 0.00057666 | 929.1734 | 0 | 0 | 0 | 0.0042 | 0 | 0.00057666 | 0.00057666 | 1415.7419 | 0 | 0 | 0 | 0.0042 | 0 | 0 | 0.00057666 | 0.00057666 | 1326.7661
11/21 19:00:00 | 51.98 | 11.1 | 0% | 1.101 | 40806.9675 | 1.1062 | 3.9825 | 4.0124 | 3.6112 | 0 | 0 | 0 | 459.8742 | 1.101 | 40806.9675 | 1.1062 | 4.3143 | 4.3468 | 3.6948 | 0 | 0 | 0 | 449.7901 | 0 | 0 | 0 | 0 | 0 | 0 | 0 | 914.7979 | 0 | 0 | 0 | 0 | 0 | 0 | 0 | 1489.5048 | 0 | 0 | 0 | 0 | 0 | 0 | 0 | 0 | 1382.0948 | 0 | 0 | 0 | 0.0042 | 0 | 0.00057666 | 0.00057666 | 929.1739 | 0 | 0 | 0 | 0.0042 | 0 | 0.00057666 | 0.00057666 | 1415.7425 | 0 | 0 | 0 | 0.0042 | 0 | 0 | 0.00057666 | 0.00057666 | 1326.7667
11/21 20:00:00 | 57.74 | 14.3 | 0% | 1.1976 | 44387.0057 | 1.1244 | 4.0478 | 4.1829 | 3.7646 | 0 | 0 | 0 | 459.8742 | 1.1976 | 44387.0057 | 1.1244 | 4.3851 | 4.5314 | 3.8517 | 0 | 0 | 0 | 449.7901 | 0 | 0 | 0 | 0 | 0 | 0 | 0 | 914.7979 | 0 | 0 | 0 | 0 | 0 | 0 | 0 | 1489.5048 | 0 | 0 | 0 | 0 | 0 | 0 | 0 | 0 | 1382.0948 | 0 | 0 | 0 | 0.0042 | 0 | 0.00057666 | 0.00057666 | 929.1745 | 0 | 0 | 0 | 0.0042 | 0 | 0.00057666 | 0.00057666 | 1415.743 | 0 | 0 | 0 | 0.0042 | 0 | 0 | 0.00057666 | 0.00057666 | 1326.7673
11/21 21:00:00 | 55.22 | 12.9 | 0.6% | 1.1549 | 42802.8544 | 1.1187 | 4.0274 | 4.1098 | 3.6988 | 0.0051951 | 0.01762 | 0.0024192 | 459.8766 | 1.1549 | 42802.8544 | 1.1187 | 4.363 | 4.4523 | 3.7844 | 0.0051951 | 0.017221 | 0.0023645 | 449.7924 | 222.3665 | 0.0059996 | 274.5266 | 0.0013713 | 0.0053292 | 0.00018827 | 0.0055175 | 914.8034 | 222.3665 | 0.0059996 | 274.5266 | 0.0013713 | 0.0087955 | 0.00018827 | 0.0089837 | 1489.5138 | 222.3665 | 0.0059996 | 286.186 | 0.0013713 | 0.00064799 | 0.0080587 | 0.00027724 | 0.0083359 | 1382.1031 | 222.3665 | 0.0059996 | 287.2953 | 0.0042 | 0.0055771 | 0.00057666 | 0.0061537 | 929.1807 | 222.3665 | 0.0059996 | 265.6709 | 0.0042 | 0.0085117 | 0.00057666 | 0.0090884 | 1415.7521 | 222.3665 | 0.0059996 | 280.0586 | 0.0042 | 0.00064799 | 0.0078861 | 0.00066563 | 0.0085518 | 1326.7758
11/21 22:00:00 | 48.02 | 8.9 | 9.459% | 1.0369 | 38430.0045 | 1.0836 | 3.9008 | 3.8874 | 3.4987 | 0.09123 | 0.29369 | 0.040324 | 459.9169 | 1.0369 | 38430.0045 | 1.0836 | 4.2259 | 4.2114 | 3.5797 | 0.0057863 | 0.018206 | 0.0024997 | 449.7949 | 3505.9517 | 0.094593 | 4328.3355 | 0.02162 | 0.084023 | 0.0029684 | 0.086992 | 914.8904 | 3505.9517 | 0.094593 | 4328.3355 | 0.02162 | 0.13867 | 0.0029684 | 0.14164 | 1489.6555 | 3505.9517 | 0.094593 | 4512.1644 | 0.02162 | 0.010217 | 0.12706 | 0.0043712 | 0.13143 | 1382.2345 | 3505.9517 | 0.094593 | 4529.6534 | 0.0042 | 0.087931 | 0.00057666 | 0.088508 | 929.2692 | 3505.9517 | 0.094593 | 4188.7117 | 0.0042 | 0.1342 | 0.00057666 | 0.13478 | 1415.8869 | 3505.9517 | 0.094593 | 4415.5563 | 0.0042 | 0.010217 | 0.12434 | 0.0019794 | 0.12632 | 1326.9022
11/21 23:00:00 | 48.92 | 9.4 | 16.82% | 1.0513 | 38964.1908 | 1.0894 | 3.9218 | 3.9165 | 3.5248 | 0.16003 | 0.51847 | 0.071185 | 459.9881 | 1.0513 | 38964.1908 | 1.0894 | 4.2486 | 4.2428 | 3.6064 | 0.16003 | 0.50674 | 0.069575 | 449.8645 | 6235.4084 | 0.16824 | 7698.0351 | 0.038452 | 0.14944 | 0.0052794 | 0.15472 | 915.0451 | 6235.4084 | 0.16824 | 7698.0351 | 0.038452 | 0.24663 | 0.0052794 | 0.25191 | 1489.9074 | 6235.4084 | 0.16824 | 8024.9786 | 0.038452 | 0.01817 | 0.22597 | 0.0077742 | 0.23375 | 1382.4683 | 6235.4084 | 0.16824 | 8056.0832 | 0.0042 | 0.15639 | 0.00057666 | 0.15696 | 929.4261 | 6235.4084 | 0.16824 | 7449.7114 | 0.0042 | 0.23868 | 0.00057666 | 0.23926 | 1416.1262 | 6235.4084 | 0.16824 | 7853.1592 | 0.0042 | 0.01817 | 0.22114 | 0.0030715 | 0.22421 | 1327.1264
11/21 24:00:00 | 46.94 | 8.3 | 22.62% | 1.0197 | 37793.6649 | 1.0761 | 3.8739 | 3.8522 | 3.4669 | 0.22182 | 0.70872 | 0.097307 | 460.0854 | 1.0197 | 37793.6649 | 1.0761 | 4.1967 | 4.1732 | 3.5472 | 0.16499 | 0.51519 | 0.070736 | 449.9352 | 8383.5445 | 0.22619 | 10350.055 | 0.051699 | 0.20092 | 0.0070982 | 0.20802 | 915.2531 | 8383.5445 | 0.22619 | 10350.055 | 0.051699 | 0.3316 | 0.0070982 | 0.3387 | 1490.2461 | 8383.5445 | 0.22619 | 10789.6326 | 0.051699 | 0.02443 | 0.30382 | 0.010452 | 0.31428 | 1382.7826 | 8383.5445 | 0.22619 | 10831.4529 | 0.0042 | 0.21026 | 0.00057666 | 0.21084 | 929.637 | 8383.5445 | 0.22619 | 10016.1822 | 0.0042 | 0.32091 | 0.00057666 | 0.32148 | 1416.4476 | 8383.5445 | 0.22619 | 10558.6203 | 0.0042 | 0.02443 | 0.29732 | 0.0039309 | 0.30125 | 1327.4276
11/22 01:00:00 | 46.94 | 8.3 | 27.94% | 1.0197 | 37793.6649 | 1.0761 | 3.8739 | 3.8522 | 3.4669 | 0.27403 | 0.8755 | 0.12021 | 460.2056 | 1.0197 | 37793.6649 | 1.0761 | 4.1967 | 4.1732 | 3.5472 | 0.27403 | 0.85569 | 0.11749 | 450.0527 | 10356.4363 | 0.27942 | 12785.7239 | 0.063865 | 0.2482 | 0.0087686 | 0.25697 | 915.5101 | 10356.4363 | 0.27942 | 12785.7239 | 0.063865 | 0.40964 | 0.0087686 | 0.41841 | 1490.6645 | 10356.4363 | 0.27942 | 13328.7469 | 0.063865 | 0.030179 | 0.37532 | 0.012912 | 0.38823 | 1383.1708 | 10356.4363 | 0.27942 | 13380.4087 | 0.0042 | 0.25974 | 0.00057666 | 0.26032 | 929.8973 | 10356.4363 | 0.27942 | 12373.2812 | 0.0042 | 0.39642 | 0.00057666 | 0.397 | 1416.8446 | 10356.4363 | 0.27942 | 13043.3707 | 0.0042 | 0.030179 | 0.36729 | 0.0047203 | 0.37201 | 1327.7996
11/22 02:00:00 | 49.82 | 9.9 | 28.81% | 1.0658 | 39501.9257 | 1.0948 | 3.9414 | 3.9451 | 3.5506 | 0.27034 | 0.88151 | 0.12103 | 460.3267 | 1.0658 | 39501.9257 | 1.0948 | 4.2698 | 4.2739 | 3.6328 | 0.26218 | 0.83553 | 0.11472 | 450.1674 | 10679.1214 | 0.28813 | 13184.1005 | 0.065855 | 0.25593 | 0.0090418 | 0.26498 | 915.7751 | 10679.1214 | 0.28813 | 13184.1005 | 0.065855 | 0.4224 | 0.0090418 | 0.43144 | 1491.0959 | 10679.1214 | 0.28813 | 13744.0429 | 0.065855 | 0.03112 | 0.38702 | 0.013315 | 0.40033 | 1383.5711 | 10679.1214 | 0.28813 | 13797.3144 | 0.0042 | 0.26784 | 0.00057666 | 0.26841 | 930.1657 | 10679.1214 | 0.28813 | 12758.8069 | 0.0042 | 0.40878 | 0.00057666 | 0.40935 | 1417.254 | 10679.1214 | 0.28813 | 13449.775 | 0.0042 | 0.03112 | 0.37873 | 0.0048494 | 0.38358 | 1328.1832
11/22 03:00:00 | 47.48 | 8.6 | 32.44% | 1.0283 | 38111.1959 | 1.0799 | 3.8876 | 3.8699 | 3.4829 | 0.31546 | 1.0117 | 0.13891 | 460.4656 | 1.0283 | 38111.1959 | 1.0799 | 4.2116 | 4.1924 | 3.5635 | 0.31546 | 0.98881 | 0.13576 | 450.3032 | 12022.5828 | 0.32438 | 14842.6948 | 0.074139 | 0.28813 | 0.010179 | 0.29831 | 916.0734 | 12022.5828 | 0.32438 | 14842.6948 | 0.074139 | 0.47554 | 0.010179 | 0.48572 | 1491.5816 | 12022.5828 | 0.32438 | 15473.0795 | 0.074139 | 0.035035 | 0.4357 | 0.01499 | 0.45069 | 1384.0218 | 12022.5828 | 0.32438 | 15533.0527 | 0.0042 | 0.30153 | 0.00057666 | 0.30211 | 930.4678 | 12022.5828 | 0.32438 | 14363.8982 | 0.0042 | 0.4602 | 0.00057666 | 0.46078 | 1417.7148 | 12022.5828 | 0.32438 | 15141.7919 | 0.0042 | 0.035035 | 0.42638 | 0.0053869 | 0.43176 | 1328.615
11/22 04:00:00 | 45.86 | 7.7 | 36.9% | 1.0027 | 37162.4352 | 1.0681 | 3.8451 | 3.8163 | 3.4347 | 0.36802 | 1.167 | 0.16023 | 460.6258 | 1.0027 | 37162.4352 | 1.0681 | 4.1656 | 4.1344 | 3.5142 | 0.32351 | 1.0027 | 0.13767 | 450.4409 | 13676.5563 | 0.369 | 16884.6374 | 0.084339 | 0.32777 | 0.01158 | 0.33935 | 916.4127 | 13676.5563 | 0.369 | 16884.6374 | 0.084339 | 0.54096 | 0.01158 | 0.55254 | 1492.1342 | 13676.5563 | 0.369 | 17601.7455 | 0.084339 | 0.039854 | 0.49564 | 0.017052 | 0.5127 | 1384.5345 | 13676.5563 | 0.369 | 17669.9694 | 0.0042 | 0.34302 | 0.00057666 | 0.34359 | 930.8114 | 13676.5563 | 0.369 | 16339.9717 | 0.0042 | 0.52351 | 0.00057666 | 0.52409 | 1418.2389 | 13676.5563 | 0.369 | 17224.882 | 0.0042 | 0.039854 | 0.48503 | 0.0060487 | 0.49108 | 1329.106
11/22 05:00:00 | 46.04 | 7.8 | 41.6% | 1.0055 | 37267.2853 | 1.0695 | 3.8501 | 3.8223 | 3.4401 | 0.41375 | 1.3137 | 0.18037 | 460.8062 | 1.0055 | 37267.2853 | 1.0695 | 4.1709 | 4.1409 | 3.5197 | 0.41375 | 1.2839 | 0.17628 | 450.6172 | 15419.2711 | 0.41602 | 19036.1371 | 0.095086 | 0.36954 | 0.013055 | 0.38259 | 916.7953 | 15419.2711 | 0.41602 | 19036.1371 | 0.095086 | 0.60989 | 0.013055 | 0.62295 | 1492.7571 | 15419.2711 | 0.41602 | 19844.6217 | 0.095086 | 0.044933 | 0.5588 | 0.019225 | 0.57803 | 1385.1125 | 15419.2711 | 0.41602 | 19921.5389 | 0.0042 | 0.38672 | 0.00057666 | 0.3873 | 931.1987 | 15419.2711 | 0.41602 | 18422.0682 | 0.0042 | 0.59022 | 0.00057666 | 0.5908 | 1418.8297 | 15419.2711 | 0.41602 | 19419.7369 | 0.0042 | 0.044933 | 0.54684 | 0.0067459 | 0.55358 | 1329.6596
11/22 06:00:00 | 43.16 | 6.2 | 50.39% | 0.96069 | 35606.7167 | 1.046 | 3.7658 | 3.7244 | 3.3519 | 0.52451 | 1.633 | 0.22421 | 461.0304 | 0.96069 | 35606.7167 | 1.046 | 4.0796 | 4.0347 | 3.4295 | 0.43304 | 1.3177 | 0.18092 | 450.7981 | 18676.2521 | 0.5039 | 23057.1013 | 0.11517 | 0.44759 | 0.015813 | 0.4634 | 917.2587 | 18676.2521 | 0.5039 | 23057.1013 | 0.11517 | 0.73872 | 0.015813 | 0.75453 | 1493.5117 | 18676.2521 | 0.5039 | 24036.3604 | 0.11517 | 0.054424 | 0.67684 | 0.023285 | 0.70012 | 1385.8127 | 18676.2521 | 0.5039 | 24129.5246 | 0.0042 | 0.46841 | 0.00057666 | 0.46899 | 931.6677 | 18676.2521 | 0.5039 | 22313.3239 | 0.0042 | 0.71489 | 0.00057666 | 0.71547 | 1419.5451 | 18676.2521 | 0.5039 | 23521.728 | 0.0042 | 0.054424 | 0.66234 | 0.008049 | 0.67039 | 1330.33
11/22 07:00:00 | 46.04 | 7.8 | 51.14% | 1.0055 | 37267.2853 | 1.0695 | 3.8501 | 3.8223 | 3.4401 | 0.50855 | 1.6147 | 0.22169 | 461.2521 | 1.0055 | 37267.2853 | 1.0695 | 4.1709 | 4.1409 | 3.5197 | 0.50855 | 1.5781 | 0.21668 | 451.0148 | 18952.4459 | 0.51135 | 23398.0814 | 0.11687 | 0.45421 | 0.016047 | 0.47026 | 917.729 | 18952.4459 | 0.51135 | 23398.0814 | 0.11687 | 0.74964 | 0.016047 | 0.76569 | 1494.2773 | 18952.4459 | 0.51135 | 24391.8223 | 0.11687 | 0.055229 | 0.68685 | 0.02363 | 0.71048 | 1386.5231 | 18952.4459 | 0.51135 | 24486.3642 | 0.0042 | 0.47534 | 0.00057666 | 0.47591 | 932.1436 | 18952.4459 | 0.51135 | 22643.3046 | 0.0042 | 0.72546 | 0.00057666 | 0.72604 | 1420.2712 | 18952.4459 | 0.51135 | 23869.5792 | 0.0042 | 0.055229 | 0.67214 | 0.0081595 | 0.6803 | 1331.0103
11/22 08:00:00 | 44.06 | 6.7 | 42.86% | 0.97459 | 36121.741 | 1.0537 | 3.7934 | 3.7554 | 3.3799 | 0.43974 | 1.3774 | 0.18912 | 461.4412 | 0.97459 | 36121.741 | 1.0537 | 4.1095 | 4.0684 | 3.4581 | 0.52468 | 1.6063 | 0.22054 | 451.2353 | 15884.2325 | 0.42857 | 19610.1636 | 0.097953 | 0.38068 | 0.013449 | 0.39413 | 918.1231 | 15884.2325 | 0.42857 | 19610.1636 | 0.097953 | 0.62828 | 0.013449 | 0.64173 | 1494.9191 | 15884.2325 | 0.42857 | 20443.0276 | 0.097953 | 0.046288 | 0.57565 | 0.019804 | 0.59546 | 1387.1186 | 15884.2325 | 0.42857 | 20522.2642 | 0.0042 | 0.39838 | 0.00057666 | 0.39896 | 932.5426 | 15884.2325 | 0.42857 | 18977.5776 | 0.0042 | 0.60802 | 0.00057666 | 0.60859 | 1420.8797 | 15884.2325 | 0.42857 | 20005.3306 | 0.0042 | 0.046288 | 0.56333 | 0.006932 | 0.57026 | 1331.5806
11/22 09:00:00 | 47.12 | 8.4 | 34.86% | 1.0226 | 37899.3666 | 1.0774 | 3.8785 | 3.8581 | 3.4723 | 0.34087 | 1.0904 | 0.14972 | 461.5909 | 1.0226 | 37899.3666 | 1.0774 | 4.2017 | 4.1796 | 3.5526 | 0.34087 | 1.0658 | 0.14633 | 451.3816 | 12918.8615 | 0.34856 | 15949.2118 | 0.079666 | 0.30961 | 0.010938 | 0.32055 | 918.4437 | 12918.8615 | 0.34856 | 15949.2118 | 0.079666 | 0.51099 | 0.010938 | 0.52193 | 1495.441 | 12918.8615 | 0.34856 | 16626.5914 | 0.079666 | 0.037646 | 0.46819 | 0.016107 | 0.48429 | 1387.6029 | 12918.8615 | 0.34856 | 16691.0356 | 0.0042 | 0.32401 | 0.00057666 | 0.32459 | 932.8672 | 12918.8615 | 0.34856 | 15434.7211 | 0.0042 | 0.49451 | 0.00057666 | 0.49508 | 1421.3748 | 12918.8615 | 0.34856 | 16270.6065 | 0.0042 | 0.037646 | 0.45816 | 0.0057455 | 0.46391 | 1332.0445
11/22 10:00:00 | 55.94 | 13.3 | 19.24% | 1.167 | 43252.6302 | 1.1207 | 4.0346 | 4.1309 | 3.7178 | 0.16486 | 0.56212 | 0.077179 | 461.6681 | 1.167 | 43252.6302 | 1.1207 | 4.3708 | 4.4751 | 3.8039 | 0.29868 | 0.99538 | 0.13667 | 451.5183 | 7130.5989 | 0.19239 | 8803.2085 | 0.043972 | 0.17089 | 0.0060374 | 0.17693 | 918.6206 | 7130.5989 | 0.19239 | 8803.2085 | 0.043972 | 0.28204 | 0.0060374 | 0.28808 | 1495.7291 | 7130.5989 | 0.19239 | 9177.09 | 0.043972 | 0.020779 | 0.25842 | 0.0088903 | 0.26731 | 1387.8702 | 7130.5989 | 0.19239 | 9212.6601 | 0.0042 | 0.17884 | 0.00057666 | 0.17942 | 933.0466 | 7130.5989 | 0.19239 | 8519.2341 | 0.0042 | 0.27294 | 0.00057666 | 0.27352 | 1421.6484 | 7130.5989 | 0.19239 | 8980.6032 | 0.0042 | 0.020779 | 0.25288 | 0.0034296 | 0.25631 | 1332.3008
11/22 11:00:00 | 57.92 | 14.4 | 2.933% | 1.2007 | 44501.2239 | 1.1247 | 4.0487 | 4.188 | 3.7692 | 0.024432 | 0.084541 | 0.011607 | 461.6797 | 1.2007 | 44501.2239 | 1.1247 | 4.3861 | 4.537 | 3.8565 | 0.024432 | 0.082628 | 0.011345 | 451.5296 | 1087.2464 | 0.029335 | 1342.2795 | 0.0067047 | 0.026057 | 0.00092055 | 0.026977 | 918.6476 | 1087.2464 | 0.029335 | 1342.2795 | 0.0067047 | 0.043005 | 0.00092055 | 0.043925 | 1495.773 | 1087.2464 | 0.029335 | 1399.2875 | 0.0067047 | 0.0031683 | 0.039402 | 0.0013556 | 0.040758 | 1387.9109 | 1087.2464 | 0.029335 | 1404.7111 | 0.0042 | 0.027269 | 0.00057666 | 0.027845 | 933.0744 | 1087.2464 | 0.029335 | 1298.9801 | 0.0042 | 0.041618 | 0.00057666 | 0.042194 | 1421.6905 | 1087.2464 | 0.029335 | 1369.3279 | 0.0042 | 0.0031683 | 0.038559 | 0.0010117 | 0.03957 | 1332.3404
11/22 12:00:00 | 59 | 15 | 0% | 1.2192 | 45189.514 | 1.1258 | 4.053 | 4.2187 | 3.7968 | 0 | 0 | 0 | 461.6797 | 1.2192 | 45189.514 | 1.1258 | 4.3908 | 4.5702 | 3.8847 | 0.02406 | 0.082028 | 0.011263 | 451.5409 | 0 | 0 | 0 | 0 | 0 | 0 | 0 | 918.6476 | 0 | 0 | 0 | 0 | 0 | 0 | 0 | 1495.773 | 0 | 0 | 0 | 0 | 0 | 0 | 0 | 0 | 1387.9109 | 0 | 0 | 0 | 0.0042 | 0 | 0.00057666 | 0.00057666 | 933.075 | 0 | 0 | 0 | 0.0042 | 0 | 0.00057666 | 0.00057666 | 1421.6911 | 0 | 0 | 0 | 0.0042 | 0 | 0 | 0.00057666 | 0.00057666 | 1332.3409
11/22 13:00:00 | 59 | 15 | 0% | 1.2192 | 45189.514 | 1.1258 | 4.053 | 4.2187 | 3.7968 | 0 | 0 | 0 | 461.6797 | 1.2192 | 45189.514 | 1.1258 | 4.3908 | 4.5702 | 3.8847 | 0 | 0 | 0 | 451.5409 | 0 | 0 | 0 | 0 | 0 | 0 | 0 | 918.6476 | 0 | 0 | 0 | 0 | 0 | 0 | 0 | 1495.773 | 0 | 0 | 0 | 0 | 0 | 0 | 0 | 0 | 1387.9109 | 0 | 0 | 0 | 0.0042 | 0 | 0.00057666 | 0.00057666 | 933.0756 | 0 | 0 | 0 | 0.0042 | 0 | 0.00057666 | 0.00057666 | 1421.6917 | 0 | 0 | 0 | 0.0042 | 0 | 0 | 0.00057666 | 0.00057666 | 1332.3415
11/22 14:00:00 | 59 | 15 | 0% | 1.2192 | 45189.514 | 1.1258 | 4.053 | 4.2187 | 3.7968 | 0 | 0 | 0 | 461.6797 | 1.2192 | 45189.514 | 1.1258 | 4.3908 | 4.5702 | 3.8847 | 0 | 0 | 0 | 451.5409 | 0 | 0 | 0 | 0 | 0 | 0 | 0 | 918.6476 | 0 | 0 | 0 | 0 | 0 | 0 | 0 | 1495.773 | 0 | 0 | 0 | 0 | 0 | 0 | 0 | 0 | 1387.9109 | 0 | 0 | 0 | 0.0042 | 0 | 0.00057666 | 0.00057666 | 933.0762 | 0 | 0 | 0 | 0.0042 | 0 | 0.00057666 | 0.00057666 | 1421.6923 | 0 | 0 | 0 | 0.0042 | 0 | 0 | 0.00057666 | 0.00057666 | 1332.3421
11/22 15:00:00 | 57.92 | 14.4 | 0% | 1.2007 | 44501.2239 | 1.1247 | 4.0487 | 4.188 | 3.7692 | 0 | 0 | 0 | 461.6797 | 1.2007 | 44501.2239 | 1.1247 | 4.3861 | 4.537 | 3.8565 | 0 | 0 | 0 | 451.5409 | 0 | 0 | 0 | 0 | 0 | 0 | 0 | 918.6476 | 0 | 0 | 0 | 0 | 0 | 0 | 0 | 1495.773 | 0 | 0 | 0 | 0 | 0 | 0 | 0 | 0 | 1387.9109 | 0 | 0 | 0 | 0.0042 | 0 | 0.00057666 | 0.00057666 | 933.0767 | 0 | 0 | 0 | 0.0042 | 0 | 0.00057666 | 0.00057666 | 1421.6929 | 0 | 0 | 0 | 0.0042 | 0 | 0 | 0.00057666 | 0.00057666 | 1332.3427
11/22 16:00:00 | 55.94 | 13.3 | 0% | 1.167 | 43252.6302 | 1.1207 | 4.0346 | 4.1309 | 3.7178 | 0 | 0 | 0 | 461.6797 | 1.167 | 43252.6302 | 1.1207 | 4.3708 | 4.4751 | 3.8039 | 0 | 0 | 0 | 451.5409 | 0 | 0 | 0 | 0 | 0 | 0 | 0 | 918.6476 | 0 | 0 | 0 | 0 | 0 | 0 | 0 | 1495.773 | 0 | 0 | 0 | 0 | 0 | 0 | 0 | 0 | 1387.9109 | 0 | 0 | 0 | 0.0042 | 0 | 0.00057666 | 0.00057666 | 933.0773 | 0 | 0 | 0 | 0.0042 | 0 | 0.00057666 | 0.00057666 | 1421.6934 | 0 | 0 | 0 | 0.0042 | 0 | 0 | 0.00057666 | 0.00057666 | 1332.3432
11/22 17:00:00 | 51.98 | 11.1 | 0% | 1.101 | 40806.9675 | 1.1062 | 3.9825 | 4.0124 | 3.6112 | 0 | 0 | 0 | 461.6797 | 1.101 | 40806.9675 | 1.1062 | 4.3143 | 4.3468 | 3.6948 | 0 | 0 | 0 | 451.5409 | 0 | 0 | 0 | 0 | 0 | 0 | 0 | 918.6476 | 0 | 0 | 0 | 0 | 0 | 0 | 0 | 1495.773 | 0 | 0 | 0 | 0 | 0 | 0 | 0 | 0 | 1387.9109 | 0 | 0 | 0 | 0.0042 | 0 | 0.00057666 | 0.00057666 | 933.0779 | 0 | 0 | 0 | 0.0042 | 0 | 0.00057666 | 0.00057666 | 1421.694 | 0 | 0 | 0 | 0.0042 | 0 | 0 | 0.00057666 | 0.00057666 | 1332.3438
11/22 18:00:00 | 50 | 10 | 1.805% | 1.0687 | 39609.8985 | 1.0959 | 3.9451 | 3.9508 | 3.5557 | 0.016885 | 0.055128 | 0.007569 | 461.6873 | 1.0687 | 39609.8985 | 1.0959 | 4.2739 | 4.28 | 3.638 | 0 | 0 | 0 | 451.5409 | 668.8134 | 0.018045 | 825.6955 | 0.0041243 | 0.016029 | 0.00056627 | 0.016595 | 918.6642 | 668.8134 | 0.018045 | 825.6955 | 0.0041243 | 0.026454 | 0.00056627 | 0.02702 | 1495.8 | 668.8134 | 0.018045 | 860.7637 | 0.0041243 | 0.001949 | 0.024238 | 0.00083387 | 0.025072 | 1387.936 | 668.8134 | 0.018045 | 864.1 | 0.0042 | 0.016774 | 0.00057666 | 0.017351 | 933.0952 | 668.8134 | 0.018045 | 799.0602 | 0.0042 | 0.025601 | 0.00057666 | 0.026177 | 1421.7202 | 668.8134 | 0.018045 | 842.3342 | 0.0042 | 0.001949 | 0.023719 | 0.00084425 | 0.024563 | 1332.3684
11/22 19:00:00 | 50 | 10 | 14.1% | 1.0687 | 39609.8985 | 1.0959 | 3.9451 | 3.9508 | 3.5557 | 0.13197 | 0.43087 | 0.059159 | 461.7464 | 1.0687 | 39609.8985 | 1.0959 | 4.2739 | 4.28 | 3.638 | 0.13197 | 0.42112 | 0.05782 | 451.5987 | 5227.3499 | 0.14104 | 6453.5184 | 0.032235 | 0.12528 | 0.0044259 | 0.1297 | 918.7939 | 5227.3499 | 0.14104 | 6453.5184 | 0.032235 | 0.20676 | 0.0044259 | 0.21119 | 1496.0112 | 5227.3499 | 0.14104 | 6727.6061 | 0.032235 | 0.015233 | 0.18944 | 0.0065174 | 0.19596 | 1388.132 | 5227.3499 | 0.14104 | 6753.6821 | 0.0042 | 0.1311 | 0.00057666 | 0.13168 | 933.2269 | 5227.3499 | 0.14104 | 6245.3404 | 0.0042 | 0.20009 | 0.00057666 | 0.20067 | 1421.9209 | 5227.3499 | 0.14104 | 6583.5641 | 0.0042 | 0.015233 | 0.18539 | 0.0026681 | 0.18805 | 1332.5564
11/22 20:00:00 | 46.04 | 7.8 | 20.47% | 1.0055 | 37267.2853 | 1.0695 | 3.8501 | 3.8223 | 3.4401 | 0.2036 | 0.64643 | 0.088755 | 461.8352 | 1.0055 | 37267.2853 | 1.0695 | 4.1709 | 4.1409 | 3.5197 | 0.14027 | 0.43527 | 0.059763 | 451.6585 | 7587.5832 | 0.20472 | 9367.3866 | 0.04679 | 0.18184 | 0.0064243 | 0.18827 | 918.9821 | 7587.5832 | 0.20472 | 9367.3866 | 0.04679 | 0.30012 | 0.0064243 | 0.30654 | 1496.3178 | 7587.5832 | 0.20472 | 9765.2293 | 0.04679 | 0.022111 | 0.27498 | 0.0094601 | 0.28444 | 1388.4164 | 7587.5832 | 0.20472 | 9803.079 | 0.0042 | 0.1903 | 0.00057666 | 0.19088 | 933.4178 | 7587.5832 | 0.20472 | 9065.2129 | 0.0042 | 0.29044 | 0.00057666 | 0.29101 | 1422.2119 | 7587.5832 | 0.20472 | 9556.1501 | 0.0042 | 0.022111 | 0.26909 | 0.0036125 | 0.2727 | 1332.8291
11/22 21:00:00 | 46.04 | 7.8 | 26.81% | 1.0055 | 37267.2853 | 1.0695 | 3.8501 | 3.8223 | 3.4401 | 0.26661 | 0.84649 | 0.11622 | 461.9514 | 1.0055 | 37267.2853 | 1.0695 | 4.1709 | 4.1409 | 3.5197 | 0.26661 | 0.82734 | 0.11359 | 451.7721 | 9935.7675 | 0.26807 | 12266.3796 | 0.061271 | 0.23812 | 0.0084124 | 0.24653 | 919.2287 | 9935.7675 | 0.26807 | 12266.3796 | 0.061271 | 0.393 | 0.0084124 | 0.40141 | 1496.7192 | 9935.7675 | 0.26807 | 12787.3455 | 0.061271 | 0.028953 | 0.36008 | 0.012388 | 0.37246 | 1388.7889 | 9935.7675 | 0.26807 | 12836.9089 | 0.0042 | 0.24919 | 0.00057666 | 0.24977 | 933.6676 | 9935.7675 | 0.26807 | 11870.6899 | 0.0042 | 0.38032 | 0.00057666 | 0.3809 | 1422.5928 | 9935.7675 | 0.26807 | 12513.5611 | 0.0042 | 0.028953 | 0.35237 | 0.004552 | 0.35692 | 1333.1861
11/22 22:00:00 | 44.06 | 6.7 | 37.88% | 0.97459 | 36121.741 | 1.0537 | 3.7934 | 3.7554 | 3.3799 | 0.3887 | 1.2175 | 0.16717 | 462.1186 | 0.97459 | 36121.741 | 1.0537 | 4.1095 | 4.0684 | 3.4581 | 0.27506 | 0.84208 | 0.11562 | 451.8877 | 14040.6697 | 0.37883 | 17334.1601 | 0.086584 | 0.3365 | 0.011888 | 0.34838 | 919.5771 | 14040.6697 | 0.37883 | 17334.1601 | 0.086584 | 0.55536 | 0.011888 | 0.56725 | 1497.2864 | 14040.6697 | 0.37883 | 18070.3599 | 0.086584 | 0.040915 | 0.50884 | 0.017506 | 0.52635 | 1389.3152 | 14040.6697 | 0.37883 | 18140.4001 | 0.0042 | 0.35215 | 0.00057666 | 0.35272 | 934.0203 | 14040.6697 | 0.37883 | 16774.9936 | 0.0042 | 0.53745 | 0.00057666 | 0.53803 | 1423.1308 | 14040.6697 | 0.37883 | 17683.4631 | 0.0042 | 0.040915 | 0.49795 | 0.0061943 | 0.50414 | 1333.6902
11/22 23:00:00 | 42.98 | 6.1 | 46.64% | 0.95793 | 35504.1377 | 1.0445 | 3.7601 | 3.7181 | 3.3463 | 0.48692 | 1.5141 | 0.20789 | 462.3264 | 0.95793 | 35504.1377 | 1.0445 | 4.0735 | 4.028 | 3.4238 | 0.48692 | 1.4799 | 0.20318 | 452.0909 | 17287.5517 | 0.46643 | 21342.6565 | 0.10661 | 0.41431 | 0.014637 | 0.42895 | 920.006 | 17287.5517 | 0.46643 | 21342.6565 | 0.10661 | 0.68379 | 0.014637 | 0.69843 | 1497.9849 | 17287.5517 | 0.46643 | 22249.1013 | 0.10661 | 0.050377 | 0.62651 | 0.021554 | 0.64806 | 1389.9633 | 17287.5517 | 0.46643 | 22335.3382 | 0.0042 | 0.43358 | 0.00057666 | 0.43416 | 934.4545 | 17287.5517 | 0.46643 | 20654.1837 | 0.0042 | 0.66173 | 0.00057666 | 0.66231 | 1423.7931 | 17287.5517 | 0.46643 | 21772.7352 | 0.0042 | 0.050377 | 0.6131 | 0.0074934 | 0.62059 | 1334.3108
11/22 24:00:00 | 41 | 5 | 53.46% | 0.92774 | 34385.1365 | 1.0265 | 3.6954 | 3.6483 | 3.2835 | 0.57623 | 1.7686 | 0.24283 | 462.5693 | 0.92774 | 34385.1365 | 1.0265 | 4.0033 | 3.9524 | 3.3595 | 0.50276 | 1.5082 | 0.20707 | 452.298 | 19813.9154 | 0.53459 | 24461.624 | 0.12219 | 0.47486 | 0.016776 | 0.49163 | 920.4976 | 19813.9154 | 0.53459 | 24461.624 | 0.12219 | 0.78372 | 0.016776 | 0.80049 | 1498.7853 | 19813.9154 | 0.53459 | 25500.5346 | 0.12219 | 0.057739 | 0.71807 | 0.024704 | 0.74277 | 1390.7061 | 19813.9154 | 0.53459 | 25599.3739 | 0.0042 | 0.49694 | 0.00057666 | 0.49752 | 934.952 | 19813.9154 | 0.53459 | 23672.5393 | 0.0042 | 0.75844 | 0.00057666 | 0.75901 | 1424.5521 | 19813.9154 | 0.53459 | 24954.5534 | 0.0042 | 0.057739 | 0.70269 | 0.0085042 | 0.7112 | 1335.022
11/23 01:00:00 | 41 | 5 | 59.68% | 0.92774 | 34385.1365 | 1.0265 | 3.6954 | 3.6483 | 3.2835 | 0.64324 | 1.9742 | 0.27106 | 462.8403 | 0.92774 | 34385.1365 | 1.0265 | 4.0033 | 3.9524 | 3.3595 | 0.64324 | 1.9296 | 0.26493 | 452.5629 | 22117.8622 | 0.59676 | 27306.0027 | 0.13639 | 0.53007 | 0.018727 | 0.5488 | 921.0464 | 22117.8622 | 0.59676 | 27306.0027 | 0.13639 | 0.87485 | 0.018727 | 0.89357 | 1499.6789 | 22117.8622 | 0.59676 | 28465.7171 | 0.13639 | 0.064453 | 0.80156 | 0.027576 | 0.82914 | 1391.5352 | 22117.8622 | 0.59676 | 28576.0494 | 0.0042 | 0.55473 | 0.00057666 | 0.5553 | 935.5073 | 22117.8622 | 0.59676 | 26425.1639 | 0.0042 | 0.84663 | 0.00057666 | 0.8472 | 1425.3993 | 22117.8622 | 0.59676 | 27856.2496 | 0.0042 | 0.064453 | 0.7844 | 0.009426 | 0.79383 | 1335.8158
11/23 02:00:00 | 39.2 | 4 | 57.83% | 0.90069 | 33382.7665 | 1.0091 | 3.6326 | 3.5833 | 3.225 | 0.64205 | 1.9478 | 0.26744 | 463.1078 | 0.90069 | 33382.7665 | 1.0091 | 3.9354 | 3.8819 | 3.2996 | 0.66255 | 1.9646 | 0.26974 | 452.8326 | 21433.2946 | 0.57829 | 26460.8575 | 0.13217 | 0.51367 | 0.018147 | 0.53181 | 921.5782 | 21433.2946 | 0.57829 | 26460.8575 | 0.13217 | 0.84777 | 0.018147 | 0.86592 | 1500.5448 | 21433.2946 | 0.57829 | 27584.6777 | 0.13217 | 0.062458 | 0.77675 | 0.026723 | 0.80348 | 1392.3387 | 21433.2946 | 0.57829 | 27691.595 | 0.0042 | 0.53756 | 0.00057666 | 0.53814 | 936.0454 | 21433.2946 | 0.57829 | 25607.2814 | 0.0042 | 0.82042 | 0.00057666 | 0.821 | 1426.2203 | 21433.2946 | 0.57829 | 26994.0738 | 0.0042 | 0.062458 | 0.76012 | 0.0091521 | 0.76927 | 1336.5851
11/23 03:00:00 | 37.76 | 3.2 | 62.02% | 0.87933 | 32591.0902 | 0.99448 | 3.5801 | 3.5302 | 3.1772 | 0.70528 | 2.1204 | 0.29112 | 463.3989 | 0.87933 | 32591.0902 | 0.99448 | 3.8785 | 3.8244 | 3.2507 | 0.70528 | 2.0724 | 0.28454 | 453.1172 | 22985.6983 | 0.62017 | 28377.4053 | 0.14175 | 0.55087 | 0.019462 | 0.57033 | 922.1486 | 22985.6983 | 0.62017 | 28377.4053 | 0.14175 | 0.90917 | 0.019462 | 0.92864 | 1501.4735 | 22985.6983 | 0.62017 | 29582.6233 | 0.14175 | 0.066982 | 0.83301 | 0.028658 | 0.86167 | 1393.2003 | 22985.6983 | 0.62017 | 29697.2846 | 0.0042 | 0.57649 | 0.00057666 | 0.57707 | 936.6225 | 22985.6983 | 0.62017 | 27462.0051 | 0.0042 | 0.87985 | 0.00057666 | 0.88042 | 1427.1007 | 22985.6983 | 0.62017 | 28949.2422 | 0.0042 | 0.066982 | 0.81518 | 0.0097733 | 0.82495 | 1337.41
11/23 04:00:00 | 35.6 | 2 | 70.64% | 0.84775 | 31420.6089 | 0.97169 | 3.4981 | 3.4488 | 3.1039 | 0.83321 | 2.472 | 0.33941 | 463.7383 | 0.84775 | 31420.6089 | 0.97169 | 3.7896 | 3.7362 | 3.1758 | 0.73155 | 2.1213 | 0.29125 | 453.4084 | 26179.8511 | 0.70635 | 32320.8038 | 0.16144 | 0.62742 | 0.022166 | 0.64959 | 922.7982 | 26179.8511 | 0.70635 | 32320.8038 | 0.16144 | 1.0355 | 0.022166 | 1.0577 | 1502.5312 | 26179.8511 | 0.70635 | 33693.502 | 0.16144 | 0.07629 | 0.94877 | 0.032641 | 0.98141 | 1394.1818 | 26179.8511 | 0.70635 | 33824.097 | 0.0042 | 0.6566 | 0.00057666 | 0.65718 | 937.2797 | 26179.8511 | 0.70635 | 31278.1972 | 0.0042 | 1.0021 | 0.00057666 | 1.0027 | 1428.1034 | 26179.8511 | 0.70635 | 32972.1046 | 0.0042 | 0.07629 | 0.92846 | 0.011051 | 0.93951 | 1338.3495
11/23 05:00:00 | 32.54 | 0.3 | 75.23% | 0.80396 | 29797.4155 | 0.93787 | 3.3763 | 3.33 | 2.997 | 0.9358 | 2.7269 | 0.3744 | 464.1127 | 0.80396 | 29797.4155 | 0.93787 | 3.6577 | 3.6075 | 3.0663 | 0.9358 | 2.6652 | 0.36593 | 453.7743 | 27884.4813 | 0.75234 | 34425.2855 | 0.17195 | 0.66828 | 0.023609 | 0.69188 | 923.4901 | 27884.4813 | 0.75234 | 34425.2855 | 0.17195 | 1.1029 | 0.023609 | 1.1265 | 1503.6577 | 27884.4813 | 0.75234 | 35887.3633 | 0.17195 | 0.081257 | 1.0105 | 0.034766 | 1.0453 | 1395.2271 | 27884.4813 | 0.75234 | 36026.4616 | 0.0042 | 0.69936 | 0.00057666 | 0.69993 | 937.9796 | 27884.4813 | 0.75234 | 33314.7924 | 0.0042 | 1.0674 | 0.00057666 | 1.0679 | 1429.1714 | 27884.4813 | 0.75234 | 35118.994 | 0.0042 | 0.081257 | 0.98891 | 0.011733 | 1.0006 | 1339.3502
11/23 06:00:00 | 32.18 | 0.1 | 77.27% | 0.79888 | 29609.1484 | 0.93379 | 3.3617 | 3.3157 | 2.9842 | 0.96718 | 2.8125 | 0.38616 | 464.4989 | 0.79888 | 29609.1484 | 0.93379 | 3.6418 | 3.5921 | 3.0532 | 0.94175 | 2.6767 | 0.3675 | 454.1418 | 28637.2952 | 0.77265 | 35354.6854 | 0.1766 | 0.68632 | 0.024247 | 0.71056 | 924.2006 | 28637.2952 | 0.77265 | 35354.6854 | 0.1766 | 1.1327 | 0.024247 | 1.157 | 1504.8147 | 28637.2952 | 0.77265 | 36856.2358 | 0.1766 | 0.083451 | 1.0378 | 0.035705 | 1.0735 | 1396.3006 | 28637.2952 | 0.77265 | 36999.0894 | 0.0042 | 0.71824 | 0.00057666 | 0.71882 | 938.6984 | 28637.2952 | 0.77265 | 34214.2117 | 0.0042 | 1.0962 | 0.00057666 | 1.0968 | 1430.2681 | 28637.2952 | 0.77265 | 36067.1224 | 0.0042 | 0.083451 | 1.0156 | 0.012034 | 1.0276 | 1340.3778
11/23 07:00:00 | 32.36 | 0.2 | 77.27% | 0.80141 | 29703.211 | 0.93583 | 3.369 | 3.3229 | 2.9906 | 0.96418 | 2.8067 | 0.38536 | 464.8842 | 0.80141 | 29703.211 | 0.93583 | 3.6497 | 3.5998 | 3.0598 | 0.96418 | 2.7432 | 0.37664 | 454.5185 | 28639.1665 | 0.77271 | 35356.9956 | 0.17661 | 0.68636 | 0.024248 | 0.71061 | 924.9112 | 28639.1665 | 0.77271 | 35356.9956 | 0.17661 | 1.1328 | 0.024248 | 1.157 | 1505.9717 | 28639.1665 | 0.77271 | 36858.6441 | 0.17661 | 0.083456 | 1.0379 | 0.035707 | 1.0736 | 1397.3742 | 28639.1665 | 0.77271 | 37001.5071 | 0.0042 | 0.71829 | 0.00057666 | 0.71886 | 939.4173 | 28639.1665 | 0.77271 | 34216.4474 | 0.0042 | 1.0962 | 0.00057666 | 1.0968 | 1431.3649 | 28639.1665 | 0.77271 | 36069.4792 | 0.0042 | 0.083456 | 1.0157 | 0.012035 | 1.0277 | 1341.4055
11/23 08:00:00 | 33.44 | 0.8 | 71.68% | 0.81672 | 30270.5671 | 0.94797 | 3.4127 | 3.3653 | 3.0288 | 0.87767 | 2.5708 | 0.35298 | 465.2372 | 0.81672 | 30270.5671 | 0.94797 | 3.6971 | 3.6458 | 3.0989 | 0.94611 | 2.7086 | 0.37189 | 454.8904 | 26567.6998 | 0.71682 | 32799.6294 | 0.16383 | 0.63672 | 0.022494 | 0.65921 | 925.5704 | 26567.6998 | 0.71682 | 32799.6294 | 0.16383 | 1.0509 | 0.022494 | 1.0734 | 1507.0451 | 26567.6998 | 0.71682 | 34192.6639 | 0.16383 | 0.07742 | 0.96283 | 0.033124 | 0.99595 | 1398.3702 | 26567.6998 | 0.71682 | 34325.1936 | 0.0042 | 0.66633 | 0.00057666 | 0.66691 | 940.0842 | 26567.6998 | 0.71682 | 31741.5769 | 0.0042 | 1.017 | 0.00057666 | 1.0175 | 1432.3825 | 26567.6998 | 0.71682 | 33460.5792 | 0.0042 | 0.07742 | 0.94221 | 0.011206 | 0.95342 | 1342.359
11/23 09:00:00 | 38.66 | 3.7 | 51.38% | 0.89265 | 33084.8233 | 1.0037 | 3.6132 | 3.5635 | 3.2071 | 0.57562 | 1.7403 | 0.23895 | 465.4762 | 0.89265 | 33084.8233 | 1.0037 | 3.9143 | 3.8605 | 3.2814 | 0.57562 | 1.701 | 0.23354 | 455.1239 | 19044.1329 | 0.51382 | 23511.2752 | 0.11744 | 0.45641 | 0.016124 | 0.47253 | 926.043 | 19044.1329 | 0.51382 | 23511.2752 | 0.11744 | 0.75327 | 0.016124 | 0.76939 | 1507.8145 | 19044.1329 | 0.51382 | 24509.8236 | 0.11744 | 0.055496 | 0.69017 | 0.023744 | 0.71391 | 1399.0841 | 19044.1329 | 0.51382 | 24604.8229 | 0.0042 | 0.47764 | 0.00057666 | 0.47821 | 940.5624 | 19044.1329 | 0.51382 | 22752.847 | 0.0042 | 0.72897 | 0.00057666 | 0.72955 | 1433.112 | 19044.1329 | 0.51382 | 23985.054 | 0.0042 | 0.055496 | 0.67539 | 0.0081962 | 0.68359 | 1343.0425
11/23 10:00:00 | 48.92 | 9.4 | 24.98% | 1.0513 | 38964.1908 | 1.0894 | 3.9218 | 3.9165 | 3.5248 | 0.23764 | 0.76992 | 0.10571 | 465.5819 | 1.0513 | 38964.1908 | 1.0894 | 4.2486 | 4.2428 | 3.6064 | 0.48876 | 1.5477 | 0.2125 | 455.3364 | 9259.5659 | 0.24983 | 11431.5628 | 0.057101 | 0.22191 | 0.0078399 | 0.22975 | 926.2727 | 9259.5659 | 0.24983 | 11431.5628 | 0.057101 | 0.36625 | 0.0078399 | 0.37409 | 1508.1885 | 9259.5659 | 0.24983 | 11917.0732 | 0.057101 | 0.026983 | 0.33557 | 0.011545 | 0.34712 | 1399.4312 | 9259.5659 | 0.24983 | 11963.2634 | 0.0042 | 0.23223 | 0.00057666 | 0.23281 | 940.7952 | 9259.5659 | 0.24983 | 11062.8027 | 0.0042 | 0.35444 | 0.00057666 | 0.35501 | 1433.467 | 9259.5659 | 0.24983 | 11661.9218 | 0.0042 | 0.026983 | 0.32839 | 0.0042814 | 0.33267 | 1343.3752
11/23 11:00:00 | 53.96 | 12.2 | 5.02% | 1.1338 | 42021.2114 | 1.1146 | 4.0124 | 4.0724 | 3.6652 | 0.044276 | 0.14878 | 0.020427 | 465.6023 | 1.1338 | 42021.2114 | 1.1146 | 4.3467 | 4.4118 | 3.75 | 0.044276 | 0.14541 | 0.019965 | 455.3564 | 1860.5156 | 0.050198 | 2296.9329 | 0.011473 | 0.044589 | 0.0015753 | 0.046164 | 926.3189 | 1860.5156 | 0.050198 | 2296.9329 | 0.011473 | 0.073591 | 0.0015753 | 0.075166 | 1508.2637 | 1860.5156 | 0.050198 | 2394.486 | 0.011473 | 0.0054217 | 0.067426 | 0.0023197 | 0.069746 | 1399.5009 | 1860.5156 | 0.050198 | 2403.767 | 0.0042 | 0.046663 | 0.00057666 | 0.047239 | 940.8424 | 1860.5156 | 0.050198 | 2222.8383 | 0.0042 | 0.071217 | 0.00057666 | 0.071793 | 1433.5388 | 1860.5156 | 0.050198 | 2343.2187 | 0.0042 | 0.0054217 | 0.065982 | 0.0013211 | 0.067303 | 1343.4425
11/23 12:00:00 | 55.94 | 13.3 | 0% | 1.167 | 43252.6302 | 1.1207 | 4.0346 | 4.1309 | 3.7178 | 0 | 0 | 0 | 465.6023 | 1.167 | 43252.6302 | 1.1207 | 4.3708 | 4.4751 | 3.8039 | 0.043015 | 0.14335 | 0.019682 | 455.3761 | 0 | 0 | 0 | 0 | 0 | 0 | 0 | 926.3189 | 0 | 0 | 0 | 0 | 0 | 0 | 0 | 1508.2637 | 0 | 0 | 0 | 0 | 0 | 0 | 0 | 0 | 1399.5009 | 0 | 0 | 0 | 0.0042 | 0 | 0.00057666 | 0.00057666 | 940.843 | 0 | 0 | 0 | 0.0042 | 0 | 0.00057666 | 0.00057666 | 1433.5394 | 0 | 0 | 0 | 0.0042 | 0 | 0 | 0.00057666 | 0.00057666 | 1343.4431
11/23 13:00:00 | 55.94 | 13.3 | 0% | 1.167 | 43252.6302 | 1.1207 | 4.0346 | 4.1309 | 3.7178 | 0 | 0 | 0 | 465.6023 | 1.167 | 43252.6302 | 1.1207 | 4.3708 | 4.4751 | 3.8039 | 0 | 0 | 0 | 455.3761 | 0 | 0 | 0 | 0 | 0 | 0 | 0 | 926.3189 | 0 | 0 | 0 | 0 | 0 | 0 | 0 | 1508.2637 | 0 | 0 | 0 | 0 | 0 | 0 | 0 | 0 | 1399.5009 | 0 | 0 | 0 | 0.0042 | 0 | 0.00057666 | 0.00057666 | 940.8436 | 0 | 0 | 0 | 0.0042 | 0 | 0.00057666 | 0.00057666 | 1433.54 | 0 | 0 | 0 | 0.0042 | 0 | 0 | 0.00057666 | 0.00057666 | 1343.4437
11/23 14:00:00 | 60.08 | 15.6 | 0% | 1.238 | 45882.914 | 1.1264 | 4.0549 | 4.249 | 3.8241 | 0 | 0 | 0 | 465.6023 | 1.238 | 45882.914 | 1.1264 | 4.3928 | 4.603 | 3.9126 | 0 | 0 | 0 | 455.3761 | 0 | 0 | 0 | 0 | 0 | 0 | 0 | 926.3189 | 0 | 0 | 0 | 0 | 0 | 0 | 0 | 1508.2637 | 0 | 0 | 0 | 0 | 0 | 0 | 0 | 0 | 1399.5009 | 0 | 0 | 0 | 0.0042 | 0 | 0.00057666 | 0.00057666 | 940.8442 | 0 | 0 | 0 | 0.0042 | 0 | 0.00057666 | 0.00057666 | 1433.5406 | 0 | 0 | 0 | 0.0042 | 0 | 0 | 0.00057666 | 0.00057666 | 1343.4442
11/23 15:00:00 | 60.08 | 15.6 | 0% | 1.238 | 45882.914 | 1.1264 | 4.0549 | 4.249 | 3.8241 | 0 | 0 | 0 | 465.6023 | 1.238 | 45882.914 | 1.1264 | 4.3928 | 4.603 | 3.9126 | 0 | 0 | 0 | 455.3761 | 0 | 0 | 0 | 0 | 0 | 0 | 0 | 926.3189 | 0 | 0 | 0 | 0 | 0 | 0 | 0 | 1508.2637 | 0 | 0 | 0 | 0 | 0 | 0 | 0 | 0 | 1399.5009 | 0 | 0 | 0 | 0.0042 | 0 | 0.00057666 | 0.00057666 | 940.8448 | 0 | 0 | 0 | 0.0042 | 0 | 0.00057666 | 0.00057666 | 1433.5411 | 0 | 0 | 0 | 0.0042 | 0 | 0 | 0.00057666 | 0.00057666 | 1343.4448
11/23 16:00:00 | 59 | 15 | 0% | 1.2192 | 45189.514 | 1.1258 | 4.053 | 4.2187 | 3.7968 | 0 | 0 | 0 | 465.6023 | 1.2192 | 45189.514 | 1.1258 | 4.3908 | 4.5702 | 3.8847 | 0 | 0 | 0 | 455.3761 | 0 | 0 | 0 | 0 | 0 | 0 | 0 | 926.3189 | 0 | 0 | 0 | 0 | 0 | 0 | 0 | 1508.2637 | 0 | 0 | 0 | 0 | 0 | 0 | 0 | 0 | 1399.5009 | 0 | 0 | 0 | 0.0042 | 0 | 0.00057666 | 0.00057666 | 940.8453 | 0 | 0 | 0 | 0.0042 | 0 | 0.00057666 | 0.00057666 | 1433.5417 | 0 | 0 | 0 | 0.0042 | 0 | 0 | 0.00057666 | 0.00057666 | 1343.4454
11/23 17:00:00 | 51.98 | 11.1 | 0% | 1.101 | 40806.9675 | 1.1062 | 3.9825 | 4.0124 | 3.6112 | 0 | 0 | 0 | 465.6023 | 1.101 | 40806.9675 | 1.1062 | 4.3143 | 4.3468 | 3.6948 | 0 | 0 | 0 | 455.3761 | 0 | 0 | 0 | 0 | 0 | 0 | 0 | 926.3189 | 0 | 0 | 0 | 0 | 0 | 0 | 0 | 1508.2637 | 0 | 0 | 0 | 0 | 0 | 0 | 0 | 0 | 1399.5009 | 0 | 0 | 0 | 0.0042 | 0 | 0.00057666 | 0.00057666 | 940.8459 | 0 | 0 | 0 | 0.0042 | 0 | 0.00057666 | 0.00057666 | 1433.5423 | 0 | 0 | 0 | 0.0042 | 0 | 0 | 0.00057666 | 0.00057666 | 1343.446
11/23 18:00:00 | 48.02 | 8.9 | 0% | 1.0369 | 38430.0045 | 1.0836 | 3.9008 | 3.8874 | 3.4987 | 0 | 0 | 0 | 465.6023 | 1.0369 | 38430.0045 | 1.0836 | 4.2259 | 4.2114 | 3.5797 | 0 | 0 | 0 | 455.3761 | 0 | 0 | 0 | 0 | 0 | 0 | 0 | 926.3189 | 0 | 0 | 0 | 0 | 0 | 0 | 0 | 1508.2637 | 0 | 0 | 0 | 0 | 0 | 0 | 0 | 0 | 1399.5009 | 0 | 0 | 0 | 0.0042 | 0 | 0.00057666 | 0.00057666 | 940.8465 | 0 | 0 | 0 | 0.0042 | 0 | 0.00057666 | 0.00057666 | 1433.5429 | 0 | 0 | 0 | 0.0042 | 0 | 0 | 0.00057666 | 0.00057666 | 1343.4466
11/23 19:00:00 | 48.02 | 8.9 | 0.629% | 1.0369 | 38430.0045 | 1.0836 | 3.9008 | 3.8874 | 3.4987 | 0.0060666 | 0.01953 | 0.0026815 | 465.605 | 1.0369 | 38430.0045 | 1.0836 | 4.2259 | 4.2114 | 3.5797 | 0.0060666 | 0.019088 | 0.0026208 | 455.3787 | 233.1402 | 0.0062903 | 287.8274 | 0.0014377 | 0.0055874 | 0.0001974 | 0.0057848 | 926.3247 | 233.1402 | 0.0062903 | 287.8274 | 0.0014377 | 0.0092216 | 0.0001974 | 0.009419 | 1508.2731 | 233.1402 | 0.0062903 | 300.0517 | 0.0014377 | 0.00067939 | 0.0084491 | 0.00029068 | 0.0087398 | 1399.5097 | 233.1402 | 0.0062903 | 301.2147 | 0.0042 | 0.0058473 | 0.00057666 | 0.0064239 | 940.8529 | 233.1402 | 0.0062903 | 278.5426 | 0.0042 | 0.0089241 | 0.00057666 | 0.0095008 | 1433.5524 | 233.1402 | 0.0062903 | 293.6274 | 0.0042 | 0.00067939 | 0.0082682 | 0.00066994 | 0.0089381 | 1343.4555
11/23 20:00:00 | 47.12 | 8.4 | 9.783% | 1.0226 | 37899.3666 | 1.0774 | 3.8785 | 3.8581 | 3.4723 | 0.09567 | 0.30604 | 0.04202 | 465.647 | 1.0226 | 37899.3666 | 1.0774 | 4.2017 | 4.1796 | 3.5526 | 0.0061516 | 0.019233 | 0.0026407 | 455.3813 | 3625.8193 | 0.097827 | 4476.3202 | 0.022359 | 0.086896 | 0.0030699 | 0.089966 | 926.4146 | 3625.8193 | 0.097827 | 4476.3202 | 0.022359 | 0.14342 | 0.0030699 | 0.14649 | 1508.4196 | 3625.8193 | 0.097827 | 4666.4341 | 0.022359 | 0.010566 | 0.1314 | 0.0045206 | 0.13592 | 1399.6456 | 3625.8193 | 0.097827 | 4684.5211 | 0.0042 | 0.090937 | 0.00057666 | 0.091514 | 940.9444 | 3625.8193 | 0.097827 | 4331.9227 | 0.0042 | 0.13879 | 0.00057666 | 0.13937 | 1433.6917 | 3625.8193 | 0.097827 | 4566.5231 | 0.0042 | 0.010566 | 0.12859 | 0.0020274 | 0.13062 | 1343.5861
11/23 21:00:00 | 45.5 | 7.5 | 17.81% | 0.99702 | 36953.1608 | 1.0653 | 3.8352 | 3.8043 | 3.4238 | 0.17861 | 0.565 | 0.077574 | 465.7246 | 0.99702 | 36953.1608 | 1.0653 | 4.1548 | 4.1213 | 3.5031 | 0.17861 | 0.55221 | 0.075819 | 455.4571 | 6600.3668 | 0.17808 | 8148.6009 | 0.040702 | 0.15818 | 0.0055884 | 0.16377 | 926.5784 | 6600.3668 | 0.17808 | 8148.6009 | 0.040702 | 0.26107 | 0.0055884 | 0.26666 | 1508.6863 | 6600.3668 | 0.17808 | 8494.6805 | 0.040702 | 0.019234 | 0.2392 | 0.0082292 | 0.24743 | 1399.893 | 6600.3668 | 0.17808 | 8527.6056 | 0.0042 | 0.16554 | 0.00057666 | 0.16612 | 941.1105 | 6600.3668 | 0.17808 | 7885.7428 | 0.0042 | 0.25265 | 0.00057666 | 0.25323 | 1433.945 | 6600.3668 | 0.17808 | 8312.8045 | 0.0042 | 0.019234 | 0.23408 | 0.0032175 | 0.2373 | 1343.8234
11/23 22:00:00 | 41.54 | 5.3 | 28.25% | 0.93592 | 34688.6153 | 1.0315 | 3.7135 | 3.6675 | 3.3008 | 0.3018 | 0.92957 | 0.12763 | 465.8522 | 0.93592 | 34688.6153 | 1.0315 | 4.0229 | 3.9732 | 3.3772 | 0.19027 | 0.5728 | 0.078645 | 455.5358 | 10469.1566 | 0.28247 | 12924.8847 | 0.06456 | 0.2509 | 0.0088641 | 0.25977 | 926.8382 | 10469.1566 | 0.28247 | 12924.8847 | 0.06456 | 0.4141 | 0.0088641 | 0.42296 | 1509.1092 | 10469.1566 | 0.28247 | 13473.8181 | 0.06456 | 0.030508 | 0.37941 | 0.013053 | 0.39246 | 1400.2855 | 10469.1566 | 0.28247 | 13526.0422 | 0.0042 | 0.26257 | 0.00057666 | 0.26315 | 941.3737 | 10469.1566 | 0.28247 | 12507.953 | 0.0042 | 0.40074 | 0.00057666 | 0.40131 | 1434.3463 | 10469.1566 | 0.28247 | 13185.3358 | 0.0042 | 0.030508 | 0.37128 | 0.0047654 | 0.37605 | 1344.1995
11/23 23:00:00 | 39.92 | 4.4 | 39.35% | 0.91146 | 33782.0112 | 1.0162 | 3.6581 | 3.6095 | 3.2485 | 0.43175 | 1.3159 | 0.18067 | 466.0329 | 0.91146 | 33782.0112 | 1.0162 | 3.963 | 3.9103 | 3.3237 | 0.43175 | 1.2861 | 0.17658 | 455.7124 | 14585.2857 | 0.39352 | 18006.5255 | 0.089943 | 0.34955 | 0.012349 | 0.3619 | 927.2001 | 14585.2857 | 0.39352 | 18006.5255 | 0.089943 | 0.57691 | 0.012349 | 0.58925 | 1509.6985 | 14585.2857 | 0.39352 | 18771.2815 | 0.089943 | 0.042502 | 0.52858 | 0.018185 | 0.54676 | 1400.8322 | 14585.2857 | 0.39352 | 18844.0384 | 0.0042 | 0.36581 | 0.00057666 | 0.36638 | 941.7401 | 14585.2857 | 0.39352 | 17425.6699 | 0.0042 | 0.5583 | 0.00057666 | 0.55887 | 1434.9052 | 14585.2857 | 0.39352 | 18369.3774 | 0.0042 | 0.042502 | 0.51726 | 0.0064122 | 0.52367 | 1344.7231
11/23 24:00:00 | 39.56 | 4.2 | 47.13% | 0.90607 | 33582.1049 | 1.0126 | 3.6455 | 3.5964 | 3.2368 | 0.52019 | 1.5818 | 0.21718 | 466.25 | 0.90607 | 33582.1049 | 1.0126 | 3.9492 | 3.8961 | 3.3117 | 0.43432 | 1.2908 | 0.17722 | 455.8896 | 17469.1419 | 0.47133 | 21566.8418 | 0.10773 | 0.41866 | 0.014791 | 0.43345 | 927.6335 | 17469.1419 | 0.47133 | 21566.8418 | 0.10773 | 0.69097 | 0.014791 | 0.70576 | 1510.4043 | 17469.1419 | 0.47133 | 22482.8081 | 0.10773 | 0.050906 | 0.63309 | 0.02178 | 0.65487 | 1401.4871 | 17469.1419 | 0.47133 | 22569.9507 | 0.0042 | 0.43814 | 0.00057666 | 0.43871 | 942.1788 | 17469.1419 | 0.47133 | 20871.1372 | 0.0042 | 0.66868 | 0.00057666 | 0.66926 | 1435.5744 | 17469.1419 | 0.47133 | 22001.4381 | 0.0042 | 0.050906 | 0.61954 | 0.0075661 | 0.6271 | 1345.3502
11/24 01:00:00 | 38.84 | 3.8 | 53.07% | 0.89533 | 33183.9958 | 1.0055 | 3.6197 | 3.5701 | 3.2131 | 0.59279 | 1.7943 | 0.24636 | 466.4964 | 0.89533 | 33183.9958 | 1.0055 | 3.9213 | 3.8676 | 3.2875 | 0.59279 | 1.7537 | 0.24078 | 456.1304 | 19670.9831 | 0.53074 | 24285.1644 | 0.1213 | 0.47143 | 0.016655 | 0.48809 | 928.1216 | 19670.9831 | 0.53074 | 24285.1644 | 0.1213 | 0.77806 | 0.016655 | 0.79472 | 1511.199 | 19670.9831 | 0.53074 | 25316.5806 | 0.1213 | 0.057322 | 0.71289 | 0.024525 | 0.73741 | 1402.2245 | 19670.9831 | 0.53074 | 25414.7069 | 0.0042 | 0.49336 | 0.00057666 | 0.49394 | 942.6727 | 19670.9831 | 0.53074 | 23501.772 | 0.0042 | 0.75297 | 0.00057666 | 0.75354 | 1436.328 | 19670.9831 | 0.53074 | 24774.538 | 0.0042 | 0.057322 | 0.69762 | 0.008447 | 0.70607 | 1346.0563
11/24 02:00:00 | 38.3 | 3.5 | 57.39% | 0.88731 | 32886.9043 | 1 | 3.6001 | 3.5502 | 3.1952 | 0.6468 | 1.9511 | 0.26789 | 466.7643 | 0.88731 | 32886.9043 | 1 | 3.9001 | 3.8461 | 3.2692 | 0.59814 | 1.7635 | 0.24213 | 456.3725 | 21271.3032 | 0.57392 | 26260.8682 | 0.13117 | 0.50978 | 0.01801 | 0.52779 | 928.6494 | 21271.3032 | 0.57392 | 26260.8682 | 0.13117 | 0.84136 | 0.01801 | 0.85937 | 1512.0583 | 21271.3032 | 0.57392 | 27376.1947 | 0.13117 | 0.061986 | 0.77088 | 0.026521 | 0.7974 | 1403.0219 | 21271.3032 | 0.57392 | 27482.3039 | 0.0042 | 0.5335 | 0.00057666 | 0.53407 | 943.2068 | 21271.3032 | 0.57392 | 25413.7434 | 0.0042 | 0.81422 | 0.00057666 | 0.8148 | 1437.1428 | 21271.3032 | 0.57392 | 26790.0545 | 0.0042 | 0.061986 | 0.75438 | 0.0090873 | 0.76346 | 1346.8198
11/24 03:00:00 | 37.58 | 3.1 | 61.37% | 0.87668 | 32492.7695 | 0.99262 | 3.5734 | 3.5235 | 3.1711 | 0.70006 | 2.1023 | 0.28865 | 467.0529 | 0.87668 | 32492.7695 | 0.99262 | 3.8712 | 3.8171 | 3.2445 | 0.70006 | 2.0547 | 0.28212 | 456.6546 | 22746.7771 | 0.61372 | 28082.4408 | 0.14027 | 0.54515 | 0.019259 | 0.5644 | 929.2138 | 22746.7771 | 0.61372 | 28082.4408 | 0.14027 | 0.89972 | 0.019259 | 0.91898 | 1512.9773 | 22746.7771 | 0.61372 | 29275.1314 | 0.14027 | 0.066286 | 0.82435 | 0.02836 | 0.85271 | 1403.8746 | 22746.7771 | 0.61372 | 29388.6009 | 0.0042 | 0.5705 | 0.00057666 | 0.57108 | 943.7779 | 22746.7771 | 0.61372 | 27176.5556 | 0.0042 | 0.8707 | 0.00057666 | 0.87128 | 1438.014 | 22746.7771 | 0.61372 | 28648.3338 | 0.0042 | 0.066286 | 0.8067 | 0.0096777 | 0.81638 | 1347.6361
11/24 04:00:00 | 35.96 | 2.2 | 65.12% | 0.85298 | 31614.2697 | 0.97555 | 3.512 | 3.4625 | 3.1162 | 0.76343 | 2.2699 | 0.31166 | 467.3646 | 0.85298 | 31614.2697 | 0.97555 | 3.8047 | 3.751 | 3.1884 | 0.71951 | 2.0909 | 0.28709 | 456.9417 | 24135.378 | 0.65119 | 29796.7629 | 0.14883 | 0.57842 | 0.020435 | 0.59886 | 929.8127 | 24135.378 | 0.65119 | 29796.7629 | 0.14883 | 0.95465 | 0.020435 | 0.97508 | 1513.9524 | 24135.378 | 0.65119 | 31062.2625 | 0.14883 | 0.070332 | 0.87468 | 0.030092 | 0.90477 | 1404.7794 | 24135.378 | 0.65119 | 31182.6589 | 0.0042 | 0.60533 | 0.00057666 | 0.6059 | 944.3838 | 24135.378 | 0.65119 | 28835.577 | 0.0042 | 0.92385 | 0.00057666 | 0.92443 | 1438.9385 | 24135.378 | 0.65119 | 30397.2015 | 0.0042 | 0.070332 | 0.85595 | 0.010233 | 0.86618 | 1348.5023
11/24 05:00:00 | 32.72 | 0.4 | 69.38% | 0.8065 | 29891.7619 | 0.9399 | 3.3836 | 3.3371 | 3.0034 | 0.86027 | 2.5094 | 0.34454 | 467.7091 | 0.8065 | 29891.7619 | 0.9399 | 3.6656 | 3.6152 | 3.0729 | 0.86027 | 2.4526 | 0.33674 | 457.2785 | 25714.8533 | 0.69381 | 31746.7325 | 0.15857 | 0.61628 | 0.021772 | 0.63805 | 930.4507 | 25714.8533 | 0.69381 | 31746.7325 | 0.15857 | 1.0171 | 0.021772 | 1.0389 | 1514.9913 | 25714.8533 | 0.69381 | 33095.0493 | 0.15857 | 0.074935 | 0.93192 | 0.032061 | 0.96398 | 1405.7434 | 25714.8533 | 0.69381 | 33223.3247 | 0.0042 | 0.64494 | 0.00057666 | 0.64552 | 945.0293 | 25714.8533 | 0.69381 | 30722.6443 | 0.0042 | 0.98431 | 0.00057666 | 0.98489 | 1439.9233 | 25714.8533 | 0.69381 | 32386.4651 | 0.0042 | 0.074935 | 0.91197 | 0.010865 | 0.92283 | 1349.4252
11/24 06:00:00 | 33.08 | 0.6 | 71.6% | 0.8116 | 30080.8806 | 0.94394 | 3.3982 | 3.3512 | 3.0161 | 0.88217 | 2.5786 | 0.35405 | 468.0632 | 0.8116 | 30080.8806 | 0.94394 | 3.6814 | 3.6305 | 3.0859 | 0.85486 | 2.4423 | 0.33532 | 457.6138 | 26536.4646 | 0.71597 | 32761.0674 | 0.16364 | 0.63597 | 0.022468 | 0.65844 | 931.1092 | 26536.4646 | 0.71597 | 32761.0674 | 0.16364 | 1.0496 | 0.022468 | 1.0721 | 1516.0634 | 26536.4646 | 0.71597 | 34152.4641 | 0.16364 | 0.077329 | 0.96169 | 0.033085 | 0.99478 | 1406.7382 | 26536.4646 | 0.71597 | 34284.838 | 0.0042 | 0.66555 | 0.00057666 | 0.66613 | 945.6954 | 26536.4646 | 0.71597 | 31704.2588 | 0.0042 | 1.0158 | 0.00057666 | 1.0163 | 1440.9397 | 26536.4646 | 0.71597 | 33421.2401 | 0.0042 | 0.077329 | 0.9411 | 0.011194 | 0.9523 | 1350.3775
11/24 07:00:00 | 34.34 | 1.3 | 69.79% | 0.82958 | 30747.2672 | 0.95795 | 3.4486 | 3.4003 | 3.0603 | 0.84127 | 2.4772 | 0.34013 | 468.4033 | 0.82958 | 30747.2672 | 0.95795 | 3.736 | 3.6837 | 3.1311 | 0.84127 | 2.4212 | 0.33243 | 457.9462 | 25866.7904 | 0.6979 | 31934.3091 | 0.15951 | 0.61992 | 0.021901 | 0.64182 | 931.751 | 25866.7904 | 0.6979 | 31934.3091 | 0.15951 | 1.0231 | 0.021901 | 1.045 | 1517.1084 | 25866.7904 | 0.6979 | 33290.5925 | 0.15951 | 0.075377 | 0.93742 | 0.03225 | 0.96967 | 1407.7078 | 25866.7904 | 0.6979 | 33419.6258 | 0.0042 | 0.64875 | 0.00057666 | 0.64933 | 946.3447 | 25866.7904 | 0.6979 | 30904.1701 | 0.0042 | 0.99013 | 0.00057666 | 0.99071 | 1441.9304 | 25866.7904 | 0.6979 | 32577.8216 | 0.0042 | 0.075377 | 0.91735 | 0.010926 | 0.92828 | 1351.3057
11/24 08:00:00 | 34.52 | 1.4 | 61.7% | 0.83217 | 30843.033 | 0.95993 | 3.4557 | 3.4073 | 3.0666 | 0.7414 | 2.1855 | 0.30007 | 468.7034 | 0.83217 | 30843.033 | 0.95993 | 3.7437 | 3.6912 | 3.1376 | 0.83866 | 2.4162 | 0.33175 | 458.278 | 22866.9191 | 0.61697 | 28230.7643 | 0.14101 | 0.54802 | 0.019361 | 0.56739 | 932.3184 | 22866.9191 | 0.61697 | 28230.7643 | 0.14101 | 0.90448 | 0.019361 | 0.92384 | 1518.0323 | 22866.9191 | 0.61697 | 29429.7543 | 0.14101 | 0.066636 | 0.82871 | 0.02851 | 0.85722 | 1408.5651 | 22866.9191 | 0.61697 | 29543.8231 | 0.0042 | 0.57351 | 0.00057666 | 0.57409 | 946.9188 | 22866.9191 | 0.61697 | 27320.0945 | 0.0042 | 0.8753 | 0.00057666 | 0.87588 | 1442.8063 | 22866.9191 | 0.61697 | 28799.6462 | 0.0042 | 0.066636 | 0.81096 | 0.0097257 | 0.82069 | 1352.1264
11/24 09:00:00 | 39.38 | 4.1 | 40.07% | 0.90338 | 33482.3647 | 1.0109 | 3.6391 | 3.5899 | 3.2309 | 0.44353 | 1.3471 | 0.18496 | 468.8883 | 0.90338 | 33482.3647 | 1.0109 | 3.9423 | 3.889 | 3.3057 | 0.44353 | 1.3167 | 0.18078 | 458.4587 | 14850.5179 | 0.40068 | 18333.9727 | 0.091578 | 0.35591 | 0.012574 | 0.36848 | 932.6868 | 14850.5179 | 0.40068 | 18333.9727 | 0.091578 | 0.5874 | 0.012574 | 0.59997 | 1518.6322 | 14850.5179 | 0.40068 | 19112.6356 | 0.091578 | 0.043275 | 0.53819 | 0.018515 | 0.55671 | 1409.1218 | 14850.5179 | 0.40068 | 19186.7156 | 0.0042 | 0.37246 | 0.00057666 | 0.37304 | 947.2919 | 14850.5179 | 0.40068 | 17742.5542 | 0.0042 | 0.56845 | 0.00057666 | 0.56902 | 1443.3753 | 14850.5179 | 0.40068 | 18703.423 | 0.0042 | 0.043275 | 0.52667 | 0.0065184 | 0.53319 | 1352.6596
11/24 10:00:00 | 51.08 | 10.6 | 13.97% | 1.0863 | 40260.7161 | 1.1018 | 3.9664 | 3.9846 | 3.5861 | 0.12856 | 0.42302 | 0.05808 | 468.9464 | 1.0863 | 40260.7161 | 1.1018 | 4.2969 | 4.3166 | 3.6692 | 0.36886 | 1.1862 | 0.16287 | 458.6216 | 5175.9755 | 0.13965 | 6390.0932 | 0.031919 | 0.12405 | 0.0043824 | 0.12843 | 932.8153 | 5175.9755 | 0.13965 | 6390.0932 | 0.031919 | 0.20473 | 0.0043824 | 0.20911 | 1518.8414 | 5175.9755 | 0.13965 | 6661.4872 | 0.031919 | 0.015083 | 0.18758 | 0.0064533 | 0.19403 | 1409.3158 | 5175.9755 | 0.13965 | 6687.3069 | 0.0042 | 0.12982 | 0.00057666 | 0.13039 | 947.4223 | 5175.9755 | 0.13965 | 6183.9612 | 0.0042 | 0.19813 | 0.00057666 | 0.1987 | 1443.574 | 5175.9755 | 0.13965 | 6518.8609 | 0.0042 | 0.015083 | 0.18356 | 0.0026476 | 0.18621 | 1352.8458
11/24 11:00:00 | 55.94 | 13.3 | 0% | 1.167 | 43252.6302 | 1.1207 | 4.0346 | 4.1309 | 3.7178 | 0 | 0 | 0 | 468.9464 | 1.167 | 43252.6302 | 1.1207 | 4.3708 | 4.4751 | 3.8039 | 0 | 0 | 0 | 458.6216 | 0 | 0 | 0 | 0 | 0 | 0 | 0 | 932.8153 | 0 | 0 | 0 | 0 | 0 | 0 | 0 | 1518.8414 | 0 | 0 | 0 | 0 | 0 | 0 | 0 | 0 | 1409.3158 | 0 | 0 | 0 | 0.0042 | 0 | 0.00057666 | 0.00057666 | 947.4228 | 0 | 0 | 0 | 0.0042 | 0 | 0.00057666 | 0.00057666 | 1443.5746 | 0 | 0 | 0 | 0.0042 | 0 | 0 | 0.00057666 | 0.00057666 | 1352.8464
11/24 12:00:00 | 60.08 | 15.6 | 0% | 1.238 | 45882.914 | 1.1264 | 4.0549 | 4.249 | 3.8241 | 0 | 0 | 0 | 468.9464 | 1.238 | 45882.914 | 1.1264 | 4.3928 | 4.603 | 3.9126 | 0 | 0 | 0 | 458.6216 | 0 | 0 | 0 | 0 | 0 | 0 | 0 | 932.8153 | 0 | 0 | 0 | 0 | 0 | 0 | 0 | 1518.8414 | 0 | 0 | 0 | 0 | 0 | 0 | 0 | 0 | 1409.3158 | 0 | 0 | 0 | 0.0042 | 0 | 0.00057666 | 0.00057666 | 947.4234 | 0 | 0 | 0 | 0.0042 | 0 | 0.00057666 | 0.00057666 | 1443.5751 | 0 | 0 | 0 | 0.0042 | 0 | 0 | 0.00057666 | 0.00057666 | 1352.847
11/24 13:00:00 | 60.08 | 15.6 | 0% | 1.238 | 45882.914 | 1.1264 | 4.0549 | 4.249 | 3.8241 | 0 | 0 | 0 | 468.9464 | 1.238 | 45882.914 | 1.1264 | 4.3928 | 4.603 | 3.9126 | 0 | 0 | 0 | 458.6216 | 0 | 0 | 0 | 0 | 0 | 0 | 0 | 932.8153 | 0 | 0 | 0 | 0 | 0 | 0 | 0 | 1518.8414 | 0 | 0 | 0 | 0 | 0 | 0 | 0 | 0 | 1409.3158 | 0 | 0 | 0 | 0.0042 | 0 | 0.00057666 | 0.00057666 | 947.424 | 0 | 0 | 0 | 0.0042 | 0 | 0.00057666 | 0.00057666 | 1443.5757 | 0 | 0 | 0 | 0.0042 | 0 | 0 | 0.00057666 | 0.00057666 | 1352.8476
11/24 14:00:00 | 62.96 | 17.2 | 0% | 1.2885 | 47756.9624 | 1.1244 | 4.0478 | 4.3283 | 3.8955 | 0 | 0 | 0 | 468.9464 | 1.2885 | 47756.9624 | 1.1244 | 4.3851 | 4.689 | 3.9857 | 0 | 0 | 0 | 458.6216 | 0 | 0 | 0 | 0 | 0 | 0 | 0 | 932.8153 | 0 | 0 | 0 | 0 | 0 | 0 | 0 | 1518.8414 | 0 | 0 | 0 | 0 | 0 | 0 | 0 | 0 | 1409.3158 | 0 | 0 | 0 | 0.0042 | 0 | 0.00057666 | 0.00057666 | 947.4246 | 0 | 0 | 0 | 0.0042 | 0 | 0.00057666 | 0.00057666 | 1443.5763 | 0 | 0 | 0 | 0.0042 | 0 | 0 | 0.00057666 | 0.00057666 | 1352.8481
11/24 15:00:00 | 64.94 | 18.3 | 0% | 1.3238 | 49066.449 | 1.1202 | 4.0329 | 4.3819 | 3.9437 | 0 | 0 | 0 | 468.9464 | 1.3238 | 49066.449 | 1.1202 | 4.3689 | 4.7471 | 4.035 | 0 | 0 | 0 | 458.6216 | 0 | 0 | 0 | 0 | 0 | 0 | 0 | 932.8153 | 0 | 0 | 0 | 0 | 0 | 0 | 0 | 1518.8414 | 0 | 0 | 0 | 0 | 0 | 0 | 0 | 0 | 1409.3158 | 0 | 0 | 0 | 0.0042 | 0 | 0.00057666 | 0.00057666 | 947.4252 | 0 | 0 | 0 | 0.0042 | 0 | 0.00057666 | 0.00057666 | 1443.5769 | 0 | 0 | 0 | 0.0042 | 0 | 0 | 0.00057666 | 0.00057666 | 1352.8487
11/24 16:00:00 | 62.06 | 16.7 | 0% | 1.2726 | 47167.4189 | 1.1255 | 4.0519 | 4.3037 | 3.8734 | 0 | 0 | 0 | 468.9464 | 1.2726 | 47167.4189 | 1.1255 | 4.3895 | 4.6624 | 3.963 | 0 | 0 | 0 | 458.6216 | 0 | 0 | 0 | 0 | 0 | 0 | 0 | 932.8153 | 0 | 0 | 0 | 0 | 0 | 0 | 0 | 1518.8414 | 0 | 0 | 0 | 0 | 0 | 0 | 0 | 0 | 1409.3158 | 0 | 0 | 0 | 0.0042 | 0 | 0.00057666 | 0.00057666 | 947.4257 | 0 | 0 | 0 | 0.0042 | 0 | 0.00057666 | 0.00057666 | 1443.5775 | 0 | 0 | 0 | 0.0042 | 0 | 0 | 0.00057666 | 0.00057666 | 1352.8493
11/24 17:00:00 | 55.04 | 12.8 | 0% | 1.1518 | 42690.7653 | 1.1182 | 4.0255 | 4.1045 | 3.694 | 0 | 0 | 0 | 468.9464 | 1.1518 | 42690.7653 | 1.1182 | 4.3609 | 4.4465 | 3.7795 | 0 | 0 | 0 | 458.6216 | 0 | 0 | 0 | 0 | 0 | 0 | 0 | 932.8153 | 0 | 0 | 0 | 0 | 0 | 0 | 0 | 1518.8414 | 0 | 0 | 0 | 0 | 0 | 0 | 0 | 0 | 1409.3158 | 0 | 0 | 0 | 0.0042 | 0 | 0.00057666 | 0.00057666 | 947.4263 | 0 | 0 | 0 | 0.0042 | 0 | 0.00057666 | 0.00057666 | 1443.578 | 0 | 0 | 0 | 0.0042 | 0 | 0 | 0.00057666 | 0.00057666 | 1352.8499
11/24 18:00:00 | 54.86 | 12.7 | 0% | 1.1488 | 42578.8181 | 1.1176 | 4.0234 | 4.0992 | 3.6893 | 0 | 0 | 0 | 468.9464 | 1.1488 | 42578.8181 | 1.1176 | 4.3587 | 4.4408 | 3.7747 | 0 | 0 | 0 | 458.6216 | 0 | 0 | 0 | 0 | 0 | 0 | 0 | 932.8153 | 0 | 0 | 0 | 0 | 0 | 0 | 0 | 1518.8414 | 0 | 0 | 0 | 0 | 0 | 0 | 0 | 0 | 1409.3158 | 0 | 0 | 0 | 0.0042 | 0 | 0.00057666 | 0.00057666 | 947.4269 | 0 | 0 | 0 | 0.0042 | 0 | 0.00057666 | 0.00057666 | 1443.5786 | 0 | 0 | 0 | 0.0042 | 0 | 0 | 0.00057666 | 0.00057666 | 1352.8504
11/24 19:00:00 | 48.02 | 8.9 | 0% | 1.0369 | 38430.0045 | 1.0836 | 3.9008 | 3.8874 | 3.4987 | 0 | 0 | 0 | 468.9464 | 1.0369 | 38430.0045 | 1.0836 | 4.2259 | 4.2114 | 3.5797 | 0 | 0 | 0 | 458.6216 | 0 | 0 | 0 | 0 | 0 | 0 | 0 | 932.8153 | 0 | 0 | 0 | 0 | 0 | 0 | 0 | 1518.8414 | 0 | 0 | 0 | 0 | 0 | 0 | 0 | 0 | 1409.3158 | 0 | 0 | 0 | 0.0042 | 0 | 0.00057666 | 0.00057666 | 947.4275 | 0 | 0 | 0 | 0.0042 | 0 | 0.00057666 | 0.00057666 | 1443.5792 | 0 | 0 | 0 | 0.0042 | 0 | 0 | 0.00057666 | 0.00057666 | 1352.851
11/24 20:00:00 | 49.46 | 9.7 | 2.447% | 1.06 | 39286.4059 | 1.0927 | 3.9337 | 3.9337 | 3.5403 | 0.02309 | 0.075096 | 0.010311 | 468.9567 | 1.06 | 39286.4059 | 1.0927 | 4.2615 | 4.2615 | 3.6223 | 0 | 0 | 0 | 458.6216 | 907.1204 | 0.024475 | 1119.9018 | 0.0055939 | 0.02174 | 0.00076804 | 0.022508 | 932.8378 | 907.1204 | 0.024475 | 1119.9018 | 0.0055939 | 0.03588 | 0.00076804 | 0.036648 | 1518.878 | 907.1204 | 0.024475 | 1167.4652 | 0.0055939 | 0.0026434 | 0.032874 | 0.001131 | 0.034005 | 1409.3498 | 907.1204 | 0.024475 | 1171.9902 | 0.0042 | 0.022751 | 0.00057666 | 0.023328 | 947.4508 | 907.1204 | 0.024475 | 1083.7759 | 0.0042 | 0.034723 | 0.00057666 | 0.035299 | 1443.6145 | 907.1204 | 0.024475 | 1142.4691 | 0.0042 | 0.0026434 | 0.032171 | 0.0009396 | 0.03311 | 1352.8841
11/24 21:00:00 | 48.02 | 8.9 | 11.15% | 1.0369 | 38430.0045 | 1.0836 | 3.9008 | 3.8874 | 3.4987 | 0.10758 | 0.34633 | 0.04755 | 469.0043 | 1.0369 | 38430.0045 | 1.0836 | 4.2259 | 4.2114 | 3.5797 | 0.10758 | 0.33849 | 0.046475 | 458.6681 | 4134.2833 | 0.11155 | 5104.0535 | 0.025495 | 0.099082 | 0.0035004 | 0.10258 | 932.9404 | 4134.2833 | 0.11155 | 5104.0535 | 0.025495 | 0.16353 | 0.0035004 | 0.16703 | 1519.045 | 4134.2833 | 0.11155 | 5320.828 | 0.025495 | 0.012048 | 0.14983 | 0.0051546 | 0.15498 | 1409.5048 | 4134.2833 | 0.11155 | 5341.4514 | 0.0042 | 0.10369 | 0.00057666 | 0.10427 | 947.5551 | 4134.2833 | 0.11155 | 4939.4066 | 0.0042 | 0.15825 | 0.00057666 | 0.15883 | 1443.7733 | 4134.2833 | 0.11155 | 5206.906 | 0.0042 | 0.012048 | 0.14662 | 0.0022308 | 0.14885 | 1353.033
11/24 22:00:00 | 45.14 | 7.3 | 19.51% | 0.99139 | 36744.4542 | 1.0625 | 3.825 | 3.7921 | 3.4129 | 0.19683 | 0.62108 | 0.085275 | 469.0896 | 0.99139 | 36744.4542 | 1.0625 | 4.1437 | 4.1082 | 3.4919 | 0.11251 | 0.347 | 0.047643 | 458.7157 | 7232.4578 | 0.19514 | 8928.9602 | 0.0446 | 0.17333 | 0.0061236 | 0.17946 | 933.1198 | 7232.4578 | 0.19514 | 8928.9602 | 0.0446 | 0.28607 | 0.0061236 | 0.2922 | 1519.3372 | 7232.4578 | 0.19514 | 9308.1825 | 0.0446 | 0.021076 | 0.26211 | 0.0090173 | 0.27112 | 1409.7759 | 7232.4578 | 0.19514 | 9344.2607 | 0.0042 | 0.18139 | 0.00057666 | 0.18197 | 947.737 | 7232.4578 | 0.19514 | 8640.9292 | 0.0042 | 0.27684 | 0.00057666 | 0.27742 | 1444.0507 | 7232.4578 | 0.19514 | 9108.8889 | 0.0042 | 0.021076 | 0.2565 | 0.0034704 | 0.25997 | 1353.2929
11/24 23:00:00 | 44.96 | 7.2 | 28.56% | 0.98858 | 36640.3138 | 1.0611 | 3.8198 | 3.7861 | 3.4075 | 0.28892 | 0.91055 | 0.12502 | 469.2146 | 0.98858 | 36640.3138 | 1.0611 | 4.1381 | 4.1016 | 3.4863 | 0.28892 | 0.88995 | 0.12219 | 458.8379 | 10586.2345 | 0.28562 | 13069.4253 | 0.065282 | 0.25371 | 0.0089632 | 0.26267 | 933.3825 | 10586.2345 | 0.28562 | 13069.4253 | 0.065282 | 0.41873 | 0.0089632 | 0.42769 | 1519.7649 | 10586.2345 | 0.28562 | 13624.4974 | 0.065282 | 0.030849 | 0.38365 | 0.013199 | 0.39685 | 1410.1728 | 10586.2345 | 0.28562 | 13677.3055 | 0.0042 | 0.26551 | 0.00057666 | 0.26609 | 948.0031 | 10586.2345 | 0.28562 | 12647.8309 | 0.0042 | 0.40522 | 0.00057666 | 0.4058 | 1444.4565 | 10586.2345 | 0.28562 | 13332.789 | 0.0042 | 0.030849 | 0.37544 | 0.0048122 | 0.38025 | 1353.6732
11/24 24:00:00 | 44.06 | 6.7 | 35.66% | 0.97459 | 36121.741 | 1.0537 | 3.7934 | 3.7554 | 3.3799 | 0.36586 | 1.146 | 0.15734 | 469.3719 | 0.97459 | 36121.741 | 1.0537 | 4.1095 | 4.0684 | 3.4581 | 0.29307 | 0.89721 | 0.12319 | 458.9611 | 13215.5122 | 0.35656 | 16315.4472 | 0.081496 | 0.31672 | 0.011189 | 0.32791 | 933.7104 | 13215.5122 | 0.35656 | 16315.4472 | 0.081496 | 0.52273 | 0.011189 | 0.53391 | 1520.2988 | 13215.5122 | 0.35656 | 17008.3813 | 0.081496 | 0.038511 | 0.47894 | 0.016477 | 0.49541 | 1410.6682 | 13215.5122 | 0.35656 | 17074.3052 | 0.0042 | 0.33145 | 0.00057666 | 0.33203 | 948.3351 | 13215.5122 | 0.35656 | 15789.1425 | 0.0042 | 0.50586 | 0.00057666 | 0.50644 | 1444.963 | 13215.5122 | 0.35656 | 16644.222 | 0.0042 | 0.038511 | 0.46868 | 0.0058642 | 0.47455 | 1354.1477
11/25 01:00:00 | 43.52 | 6.4 | 41.46% | 0.96624 | 35812.3006 | 1.0491 | 3.7769 | 3.7368 | 3.3631 | 0.42909 | 1.3392 | 0.18387 | 469.5558 | 0.96624 | 35812.3006 | 1.0491 | 4.0917 | 4.0482 | 3.441 | 0.42909 | 1.3089 | 0.17971 | 459.1408 | 15366.8702 | 0.41461 | 18971.4447 | 0.094762 | 0.36828 | 0.013011 | 0.38129 | 934.0917 | 15366.8702 | 0.41461 | 18971.4447 | 0.094762 | 0.60782 | 0.013011 | 0.62083 | 1520.9197 | 15366.8702 | 0.41461 | 19777.1817 | 0.094762 | 0.04478 | 0.5569 | 0.019159 | 0.57606 | 1411.2442 | 15366.8702 | 0.41461 | 19853.8374 | 0.0042 | 0.38541 | 0.00057666 | 0.38599 | 948.7211 | 15366.8702 | 0.41461 | 18359.4626 | 0.0042 | 0.58821 | 0.00057666 | 0.58879 | 1445.5518 | 15366.8702 | 0.41461 | 19353.7408 | 0.0042 | 0.04478 | 0.54498 | 0.006725 | 0.5517 | 1354.6994
11/25 02:00:00 | 42.44 | 5.8 | 45.79% | 0.94965 | 35197.2523 | 1.0397 | 3.7429 | 3.6993 | 3.3293 | 0.48221 | 1.4941 | 0.20514 | 469.7609 | 0.94965 | 35197.2523 | 1.0397 | 4.0548 | 4.0075 | 3.4064 | 0.43659 | 1.3221 | 0.18153 | 459.3223 | 16972.6421 | 0.45793 | 20953.8791 | 0.10466 | 0.40676 | 0.01437 | 0.42113 | 934.5128 | 16972.6421 | 0.45793 | 20953.8791 | 0.10466 | 0.67133 | 0.01437 | 0.6857 | 1521.6054 | 16972.6421 | 0.45793 | 21843.8122 | 0.10466 | 0.049459 | 0.6151 | 0.021161 | 0.63626 | 1411.8805 | 16972.6421 | 0.45793 | 21928.4781 | 0.0042 | 0.42568 | 0.00057666 | 0.42626 | 949.1474 | 16972.6421 | 0.45793 | 20277.9475 | 0.0042 | 0.64968 | 0.00057666 | 0.65026 | 1446.202 | 16972.6421 | 0.45793 | 21376.1235 | 0.0042 | 0.049459 | 0.60193 | 0.0073674 | 0.60929 | 1355.3087
11/25 03:00:00 | 42.26 | 5.7 | 48.57% | 0.94689 | 35095.241 | 1.0381 | 3.7371 | 3.693 | 3.3237 | 0.51297 | 1.5875 | 0.21796 | 469.9789 | 0.94689 | 35095.241 | 1.0381 | 4.0486 | 4.0007 | 3.4006 | 0.51297 | 1.5516 | 0.21303 | 459.5354 | 18002.8333 | 0.48573 | 22225.7201 | 0.11102 | 0.43145 | 0.015243 | 0.4467 | 934.9595 | 18002.8333 | 0.48573 | 22225.7201 | 0.11102 | 0.71208 | 0.015243 | 0.72733 | 1522.3327 | 18002.8333 | 0.48573 | 23169.6696 | 0.11102 | 0.052461 | 0.65243 | 0.022446 | 0.67488 | 1412.5554 | 18002.8333 | 0.48573 | 23259.4745 | 0.0042 | 0.45152 | 0.00057666 | 0.4521 | 949.5995 | 18002.8333 | 0.48573 | 21508.7614 | 0.0042 | 0.68911 | 0.00057666 | 0.68969 | 1446.8917 | 18002.8333 | 0.48573 | 22673.5935 | 0.0042 | 0.052461 | 0.63846 | 0.0077796 | 0.64624 | 1355.955
11/25 04:00:00 | 42.44 | 5.8 | 50.02% | 0.94965 | 35197.2523 | 1.0397 | 3.7429 | 3.6993 | 3.3293 | 0.52677 | 1.6322 | 0.2241 | 470.203 | 0.94965 | 35197.2523 | 1.0397 | 4.0548 | 4.0075 | 3.4064 | 0.51148 | 1.5489 | 0.21267 | 459.748 | 18540.9656 | 0.50025 | 22890.081 | 0.11434 | 0.44435 | 0.015698 | 0.46005 | 935.4196 | 18540.9656 | 0.50025 | 22890.081 | 0.11434 | 0.73337 | 0.015698 | 0.74907 | 1523.0818 | 18540.9656 | 0.50025 | 23862.2466 | 0.11434 | 0.05403 | 0.67193 | 0.023117 | 0.69505 | 1413.2504 | 18540.9656 | 0.50025 | 23954.7359 | 0.0042 | 0.46502 | 0.00057666 | 0.46559 | 950.0651 | 18540.9656 | 0.50025 | 22151.6913 | 0.0042 | 0.70971 | 0.00057666 | 0.71029 | 1447.602 | 18540.9656 | 0.50025 | 23351.3421 | 0.0042 | 0.05403 | 0.65755 | 0.0079949 | 0.66554 | 1356.6205
11/25 05:00:00 | 39.2 | 4 | 53.32% | 0.90069 | 33382.7665 | 1.0091 | 3.6326 | 3.5833 | 3.225 | 0.59197 | 1.7959 | 0.24658 | 470.4496 | 0.90069 | 33382.7665 | 1.0091 | 3.9354 | 3.8819 | 3.2996 | 0.59197 | 1.7553 | 0.241 | 459.989 | 19761.4869 | 0.53318 | 24396.8974 | 0.12186 | 0.4736 | 0.016732 | 0.49033 | 935.9099 | 19761.4869 | 0.53318 | 24396.8974 | 0.12186 | 0.78164 | 0.016732 | 0.79838 | 1523.8801 | 19761.4869 | 0.53318 | 25433.059 | 0.12186 | 0.057586 | 0.71617 | 0.024638 | 0.7408 | 1413.9912 | 19761.4869 | 0.53318 | 25531.6368 | 0.0042 | 0.49563 | 0.00057666 | 0.49621 | 950.5613 | 19761.4869 | 0.53318 | 23609.9007 | 0.0042 | 0.75643 | 0.00057666 | 0.75701 | 1448.359 | 19761.4869 | 0.53318 | 24888.5225 | 0.0042 | 0.057586 | 0.70083 | 0.0084832 | 0.70932 | 1357.3298
11/25 06:00:00 | 39.92 | 4.4 | 54.22% | 0.91146 | 33782.0112 | 1.0162 | 3.6581 | 3.6095 | 3.2485 | 0.59491 | 1.8132 | 0.24895 | 470.6985 | 0.91146 | 33782.0112 | 1.0162 | 3.963 | 3.9103 | 3.3237 | 0.58497 | 1.7425 | 0.23925 | 460.2283 | 20097.3411 | 0.54224 | 24811.5322 | 0.12393 | 0.48165 | 0.017016 | 0.49867 | 936.4086 | 20097.3411 | 0.54224 | 24811.5322 | 0.12393 | 0.79493 | 0.017016 | 0.81194 | 1524.6921 | 20097.3411 | 0.54224 | 25865.3038 | 0.12393 | 0.058565 | 0.72834 | 0.025057 | 0.75339 | 1414.7446 | 20097.3411 | 0.54224 | 25965.557 | 0.0042 | 0.50405 | 0.00057666 | 0.50463 | 951.0659 | 20097.3411 | 0.54224 | 24011.1602 | 0.0042 | 0.76929 | 0.00057666 | 0.76986 | 1449.1289 | 20097.3411 | 0.54224 | 25311.5127 | 0.0042 | 0.058565 | 0.71274 | 0.0086176 | 0.72136 | 1358.0512
11/25 07:00:00 | 41 | 5 | 51.19% | 0.92774 | 34385.1365 | 1.0265 | 3.6954 | 3.6483 | 3.2835 | 0.55182 | 1.6936 | 0.23254 | 470.9311 | 0.92774 | 34385.1365 | 1.0265 | 4.0033 | 3.9524 | 3.3595 | 0.55182 | 1.6553 | 0.22728 | 460.4556 | 18974.335 | 0.51194 | 23425.105 | 0.11701 | 0.45474 | 0.016065 | 0.4708 | 936.8794 | 18974.335 | 0.51194 | 23425.105 | 0.11701 | 0.75051 | 0.016065 | 0.76657 | 1525.4586 | 18974.335 | 0.51194 | 24419.9936 | 0.11701 | 0.055292 | 0.68764 | 0.023657 | 0.7113 | 1415.4559 | 18974.335 | 0.51194 | 24514.6447 | 0.0042 | 0.47589 | 0.00057666 | 0.47646 | 951.5424 | 18974.335 | 0.51194 | 22669.4564 | 0.0042 | 0.7263 | 0.00057666 | 0.72688 | 1449.8557 | 18974.335 | 0.51194 | 23897.1474 | 0.0042 | 0.055292 | 0.67292 | 0.0081683 | 0.68108 | 1358.7323
11/25 08:00:00 | 39.92 | 4.4 | 45.44% | 0.91146 | 33782.0112 | 1.0162 | 3.6581 | 3.6095 | 3.2485 | 0.49849 | 1.5193 | 0.2086 | 471.1397 | 0.91146 | 33782.0112 | 1.0162 | 3.963 | 3.9103 | 3.3237 | 0.56167 | 1.6731 | 0.22972 | 460.6853 | 16840.1243 | 0.45436 | 20790.2769 | 0.10385 | 0.40359 | 0.014258 | 0.41785 | 937.2972 | 16840.1243 | 0.45436 | 20790.2769 | 0.10385 | 0.66609 | 0.014258 | 0.68035 | 1526.139 | 16840.1243 | 0.45436 | 21673.2617 | 0.10385 | 0.049073 | 0.61029 | 0.020996 | 0.63129 | 1416.0872 | 16840.1243 | 0.45436 | 21757.2665 | 0.0042 | 0.42236 | 0.00057666 | 0.42294 | 951.9653 | 16840.1243 | 0.45436 | 20119.6228 | 0.0042 | 0.64461 | 0.00057666 | 0.64518 | 1450.5009 | 16840.1243 | 0.45436 | 21209.2246 | 0.0042 | 0.049073 | 0.59723 | 0.0073144 | 0.60454 | 1359.3368
11/25 09:00:00 | 46.04 | 7.8 | 31.7% | 1.0055 | 37267.2853 | 1.0695 | 3.8501 | 3.8223 | 3.4401 | 0.31523 | 1.0009 | 0.13742 | 471.2771 | 1.0055 | 37267.2853 | 1.0695 | 4.1709 | 4.1409 | 3.5197 | 0.31523 | 0.97823 | 0.13431 | 460.8196 | 11747.9171 | 0.31697 | 14503.6014 | 0.072445 | 0.28155 | 0.0099468 | 0.2915 | 937.5887 | 11747.9171 | 0.31697 | 14503.6014 | 0.072445 | 0.46468 | 0.0099468 | 0.47462 | 1526.6136 | 11747.9171 | 0.31697 | 15119.5845 | 0.072445 | 0.034234 | 0.42575 | 0.014647 | 0.4404 | 1416.5276 | 11747.9171 | 0.31697 | 15178.1875 | 0.0042 | 0.29464 | 0.00057666 | 0.29522 | 952.2605 | 11747.9171 | 0.31697 | 14035.7433 | 0.0042 | 0.44969 | 0.00057666 | 0.45026 | 1450.9512 | 11747.9171 | 0.31697 | 14795.8654 | 0.0042 | 0.034234 | 0.41663 | 0.005277 | 0.42191 | 1359.7587
11/25 10:00:00 | 51.08 | 10.6 | 16.33% | 1.0863 | 40260.7161 | 1.1018 | 3.9664 | 3.9846 | 3.5861 | 0.15032 | 0.4946 | 0.067908 | 471.345 | 1.0863 | 40260.7161 | 1.1018 | 4.2969 | 4.3166 | 3.6692 | 0.2918 | 0.9384 | 0.12884 | 460.9484 | 6051.8217 | 0.16328 | 7471.3849 | 0.03732 | 0.14504 | 0.005124 | 0.15016 | 937.7389 | 6051.8217 | 0.16328 | 7471.3849 | 0.03732 | 0.23937 | 0.005124 | 0.2445 | 1526.8581 | 6051.8217 | 0.16328 | 7788.7024 | 0.03732 | 0.017635 | 0.21932 | 0.0075453 | 0.22687 | 1416.7545 | 6051.8217 | 0.16328 | 7818.8911 | 0.0042 | 0.15178 | 0.00057666 | 0.15236 | 952.4129 | 6051.8217 | 0.16328 | 7230.3724 | 0.0042 | 0.23165 | 0.00057666 | 0.23223 | 1451.1834 | 6051.8217 | 0.16328 | 7621.9417 | 0.0042 | 0.017635 | 0.21463 | 0.002998 | 0.21762 | 1359.9764
11/25 11:00:00 | 57.02 | 13.9 | 2.664% | 1.1853 | 43931.5522 | 1.1231 | 4.0433 | 4.1622 | 3.746 | 0.022476 | 0.077253 | 0.010607 | 471.3556 | 1.1853 | 43931.5522 | 1.1231 | 4.3802 | 4.5091 | 3.8327 | 0.022476 | 0.075505 | 0.010367 | 460.9588 | 987.3972 | 0.026641 | 1219.0089 | 0.0060889 | 0.023664 | 0.00083601 | 0.0245 | 937.7634 | 987.3972 | 0.026641 | 1219.0089 | 0.0060889 | 0.039055 | 0.00083601 | 0.039891 | 1526.898 | 987.3972 | 0.026641 | 1270.7815 | 0.0060889 | 0.0028773 | 0.035784 | 0.0012311 | 0.037015 | 1416.7915 | 987.3972 | 0.026641 | 1275.707 | 0.0042 | 0.024764 | 0.00057666 | 0.025341 | 952.4382 | 987.3972 | 0.026641 | 1179.686 | 0.0042 | 0.037796 | 0.00057666 | 0.038372 | 1451.2218 | 987.3972 | 0.026641 | 1243.5733 | 0.0042 | 0.0028773 | 0.035018 | 0.00097172 | 0.035989 | 1360.0123
11/25 12:00:00 | 60.98 | 16.1 | 0% | 1.2536 | 46464.6508 | 1.1263 | 4.0545 | 4.274 | 3.8466 | 0 | 0 | 0 | 471.3556 | 1.2536 | 46464.6508 | 1.1263 | 4.3924 | 4.6301 | 3.9356 | 0.021251 | 0.073531 | 0.010096 | 460.9689 | 0 | 0 | 0 | 0 | 0 | 0 | 0 | 937.7634 | 0 | 0 | 0 | 0 | 0 | 0 | 0 | 1526.898 | 0 | 0 | 0 | 0 | 0 | 0 | 0 | 0 | 1416.7915 | 0 | 0 | 0 | 0.0042 | 0 | 0.00057666 | 0.00057666 | 952.4388 | 0 | 0 | 0 | 0.0042 | 0 | 0.00057666 | 0.00057666 | 1451.2224 | 0 | 0 | 0 | 0.0042 | 0 | 0 | 0.00057666 | 0.00057666 | 1360.0129
11/25 13:00:00 | 60.98 | 16.1 | 0% | 1.2536 | 46464.6508 | 1.1263 | 4.0545 | 4.274 | 3.8466 | 0 | 0 | 0 | 471.3556 | 1.2536 | 46464.6508 | 1.1263 | 4.3924 | 4.6301 | 3.9356 | 0 | 0 | 0 | 460.9689 | 0 | 0 | 0 | 0 | 0 | 0 | 0 | 937.7634 | 0 | 0 | 0 | 0 | 0 | 0 | 0 | 1526.898 | 0 | 0 | 0 | 0 | 0 | 0 | 0 | 0 | 1416.7915 | 0 | 0 | 0 | 0.0042 | 0 | 0.00057666 | 0.00057666 | 952.4394 | 0 | 0 | 0 | 0.0042 | 0 | 0.00057666 | 0.00057666 | 1451.2229 | 0 | 0 | 0 | 0.0042 | 0 | 0 | 0.00057666 | 0.00057666 | 1360.0135
11/25 14:00:00 | 62.96 | 17.2 | 0% | 1.2885 | 47756.9624 | 1.1244 | 4.0478 | 4.3283 | 3.8955 | 0 | 0 | 0 | 471.3556 | 1.2885 | 47756.9624 | 1.1244 | 4.3851 | 4.689 | 3.9857 | 0 | 0 | 0 | 460.9689 | 0 | 0 | 0 | 0 | 0 | 0 | 0 | 937.7634 | 0 | 0 | 0 | 0 | 0 | 0 | 0 | 1526.898 | 0 | 0 | 0 | 0 | 0 | 0 | 0 | 0 | 1416.7915 | 0 | 0 | 0 | 0.0042 | 0 | 0.00057666 | 0.00057666 | 952.44 | 0 | 0 | 0 | 0.0042 | 0 | 0.00057666 | 0.00057666 | 1451.2235 | 0 | 0 | 0 | 0.0042 | 0 | 0 | 0.00057666 | 0.00057666 | 1360.0141
11/25 15:00:00 | 60.98 | 16.1 | 0% | 1.2536 | 46464.6508 | 1.1263 | 4.0545 | 4.274 | 3.8466 | 0 | 0 | 0 | 471.3556 | 1.2536 | 46464.6508 | 1.1263 | 4.3924 | 4.6301 | 3.9356 | 0 | 0 | 0 | 460.9689 | 0 | 0 | 0 | 0 | 0 | 0 | 0 | 937.7634 | 0 | 0 | 0 | 0 | 0 | 0 | 0 | 1526.898 | 0 | 0 | 0 | 0 | 0 | 0 | 0 | 0 | 1416.7915 | 0 | 0 | 0 | 0.0042 | 0 | 0.00057666 | 0.00057666 | 952.4405 | 0 | 0 | 0 | 0.0042 | 0 | 0.00057666 | 0.00057666 | 1451.2241 | 0 | 0 | 0 | 0.0042 | 0 | 0 | 0.00057666 | 0.00057666 | 1360.0146
11/25 16:00:00 | 59 | 15 | 0% | 1.2192 | 45189.514 | 1.1258 | 4.053 | 4.2187 | 3.7968 | 0 | 0 | 0 | 471.3556 | 1.2192 | 45189.514 | 1.1258 | 4.3908 | 4.5702 | 3.8847 | 0 | 0 | 0 | 460.9689 | 0 | 0 | 0 | 0 | 0 | 0 | 0 | 937.7634 | 0 | 0 | 0 | 0 | 0 | 0 | 0 | 1526.898 | 0 | 0 | 0 | 0 | 0 | 0 | 0 | 0 | 1416.7915 | 0 | 0 | 0 | 0.0042 | 0 | 0.00057666 | 0.00057666 | 952.4411 | 0 | 0 | 0 | 0.0042 | 0 | 0.00057666 | 0.00057666 | 1451.2247 | 0 | 0 | 0 | 0.0042 | 0 | 0 | 0.00057666 | 0.00057666 | 1360.0152
11/25 17:00:00 | 53.06 | 11.7 | 0% | 1.1188 | 41467.1533 | 1.111 | 3.9997 | 4.0453 | 3.6408 | 0 | 0 | 0 | 471.3556 | 1.1188 | 41467.1533 | 1.111 | 4.333 | 4.3824 | 3.7251 | 0 | 0 | 0 | 460.9689 | 0 | 0 | 0 | 0 | 0 | 0 | 0 | 937.7634 | 0 | 0 | 0 | 0 | 0 | 0 | 0 | 1526.898 | 0 | 0 | 0 | 0 | 0 | 0 | 0 | 0 | 1416.7915 | 0 | 0 | 0 | 0.0042 | 0 | 0.00057666 | 0.00057666 | 952.4417 | 0 | 0 | 0 | 0.0042 | 0 | 0.00057666 | 0.00057666 | 1451.2252 | 0 | 0 | 0 | 0.0042 | 0 | 0 | 0.00057666 | 0.00057666 | 1360.0158
11/25 18:00:00 | 51.08 | 10.6 | 0% | 1.0863 | 40260.7161 | 1.1018 | 3.9664 | 3.9846 | 3.5861 | 0 | 0 | 0 | 471.3556 | 1.0863 | 40260.7161 | 1.1018 | 4.2969 | 4.3166 | 3.6692 | 0 | 0 | 0 | 460.9689 | 0 | 0 | 0 | 0 | 0 | 0 | 0 | 937.7634 | 0 | 0 | 0 | 0 | 0 | 0 | 0 | 1526.898 | 0 | 0 | 0 | 0 | 0 | 0 | 0 | 0 | 1416.7915 | 0 | 0 | 0 | 0.0042 | 0 | 0.00057666 | 0.00057666 | 952.4423 | 0 | 0 | 0 | 0.0042 | 0 | 0.00057666 | 0.00057666 | 1451.2258 | 0 | 0 | 0 | 0.0042 | 0 | 0 | 0.00057666 | 0.00057666 | 1360.0164
11/25 19:00:00 | 51.08 | 10.6 | 0% | 1.0863 | 40260.7161 | 1.1018 | 3.9664 | 3.9846 | 3.5861 | 0 | 0 | 0 | 471.3556 | 1.0863 | 40260.7161 | 1.1018 | 4.2969 | 4.3166 | 3.6692 | 0 | 0 | 0 | 460.9689 | 0 | 0 | 0 | 0 | 0 | 0 | 0 | 937.7634 | 0 | 0 | 0 | 0 | 0 | 0 | 0 | 1526.898 | 0 | 0 | 0 | 0 | 0 | 0 | 0 | 0 | 1416.7915 | 0 | 0 | 0 | 0.0042 | 0 | 0.00057666 | 0.00057666 | 952.4428 | 0 | 0 | 0 | 0.0042 | 0 | 0.00057666 | 0.00057666 | 1451.2264 | 0 | 0 | 0 | 0.0042 | 0 | 0 | 0.00057666 | 0.00057666 | 1360.017
11/25 20:00:00 | 53.96 | 12.2 | 2.156% | 1.1338 | 42021.2114 | 1.1146 | 4.0124 | 4.0724 | 3.6652 | 0.01902 | 0.06391 | 0.0087748 | 471.3644 | 1.1338 | 42021.2114 | 1.1146 | 4.3467 | 4.4118 | 3.75 | 0 | 0 | 0 | 460.9689 | 799.2279 | 0.021564 | 986.7011 | 0.0049286 | 0.019154 | 0.00067669 | 0.019831 | 937.7832 | 799.2279 | 0.021564 | 986.7011 | 0.0049286 | 0.031613 | 0.00067669 | 0.032289 | 1526.9303 | 799.2279 | 0.021564 | 1028.6073 | 0.0049286 | 0.002329 | 0.028964 | 0.00099646 | 0.029961 | 1416.8214 | 799.2279 | 0.021564 | 1032.5942 | 0.0042 | 0.020045 | 0.00057666 | 0.020622 | 952.4635 | 799.2279 | 0.021564 | 954.872 | 0.0042 | 0.030593 | 0.00057666 | 0.031169 | 1451.2576 | 799.2279 | 0.021564 | 1006.5843 | 0.0042 | 0.002329 | 0.028344 | 0.00089643 | 0.029241 | 1360.0462
11/25 21:00:00 | 52.52 | 11.4 | 7.663% | 1.1099 | 41136.4217 | 1.1087 | 3.9914 | 4.0289 | 3.626 | 0.069047 | 0.22958 | 0.031521 | 471.3959 | 1.1099 | 41136.4217 | 1.1087 | 4.324 | 4.3647 | 3.71 | 0.069047 | 0.22438 | 0.030808 | 460.9997 | 2840.3508 | 0.076635 | 3506.6059 | 0.017515 | 0.068071 | 0.0024049 | 0.070476 | 937.8537 | 2840.3508 | 0.076635 | 3506.6059 | 0.017515 | 0.11235 | 0.0024049 | 0.11475 | 1527.0451 | 2840.3508 | 0.076635 | 3655.5351 | 0.017515 | 0.008277 | 0.10294 | 0.0035413 | 0.10648 | 1416.9279 | 2840.3508 | 0.076635 | 3669.7038 | 0.0042 | 0.071238 | 0.00057666 | 0.071814 | 952.5353 | 2840.3508 | 0.076635 | 3393.4896 | 0.0042 | 0.10872 | 0.00057666 | 0.1093 | 1451.3669 | 2840.3508 | 0.076635 | 3577.268 | 0.0042 | 0.008277 | 0.10073 | 0.0017131 | 0.10244 | 1360.1486
11/25 22:00:00 | 49.64 | 9.8 | 17.02% | 1.0629 | 39394.0949 | 1.0938 | 3.9376 | 3.9394 | 3.5455 | 0.16014 | 0.52148 | 0.071599 | 471.4675 | 1.0629 | 39394.0949 | 1.0938 | 4.2657 | 4.2677 | 3.6275 | 0.072101 | 0.22948 | 0.031508 | 461.0312 | 6308.4095 | 0.17021 | 7788.1599 | 0.038902 | 0.15119 | 0.0053412 | 0.15653 | 938.0102 | 6308.4095 | 0.17021 | 7788.1599 | 0.038902 | 0.24952 | 0.0053412 | 0.25486 | 1527.2999 | 6308.4095 | 0.17021 | 8118.9312 | 0.038902 | 0.018383 | 0.22862 | 0.0078652 | 0.23648 | 1417.1644 | 6308.4095 | 0.17021 | 8150.3999 | 0.0042 | 0.15822 | 0.00057666 | 0.15879 | 952.6941 | 6308.4095 | 0.17021 | 7536.9289 | 0.0042 | 0.24147 | 0.00057666 | 0.24205 | 1451.6089 | 6308.4095 | 0.17021 | 7945.1001 | 0.0042 | 0.018383 | 0.22372 | 0.0031007 | 0.22683 | 1360.3755
11/25 23:00:00 | 48.56 | 9.2 | 24.71% | 1.0455 | 38750.0905 | 1.0871 | 3.9136 | 3.9049 | 3.5144 | 0.23636 | 0.76381 | 0.10487 | 471.5724 | 1.0455 | 38750.0905 | 1.0871 | 4.2397 | 4.2303 | 3.5958 | 0.23636 | 0.74653 | 0.1025 | 461.1337 | 9158.9125 | 0.24711 | 11307.2994 | 0.05648 | 0.2195 | 0.0077547 | 0.22726 | 938.2375 | 9158.9125 | 0.24711 | 11307.2994 | 0.05648 | 0.36227 | 0.0077547 | 0.37003 | 1527.6699 | 9158.9125 | 0.24711 | 11787.5322 | 0.05648 | 0.02669 | 0.33192 | 0.011419 | 0.34334 | 1417.5077 | 9158.9125 | 0.24711 | 11833.2203 | 0.0042 | 0.22971 | 0.00057666 | 0.23029 | 952.9244 | 9158.9125 | 0.24711 | 10942.5478 | 0.0042 | 0.35058 | 0.00057666 | 0.35116 | 1451.9601 | 9158.9125 | 0.24711 | 11535.1543 | 0.0042 | 0.02669 | 0.32482 | 0.0042411 | 0.32906 | 1360.7045
11/25 24:00:00 | 47.48 | 8.6 | 29.68% | 1.0283 | 38111.1959 | 1.0799 | 3.8876 | 3.8699 | 3.4829 | 0.2886 | 0.92554 | 0.12708 | 471.6994 | 1.0283 | 38111.1959 | 1.0799 | 4.2116 | 4.1924 | 3.5635 | 0.24032 | 0.75328 | 0.10343 | 461.2371 | 10998.7583 | 0.29675 | 13578.7139 | 0.067826 | 0.26359 | 0.0093125 | 0.27291 | 938.5104 | 10998.7583 | 0.29675 | 13578.7139 | 0.067826 | 0.43504 | 0.0093125 | 0.44436 | 1528.1143 | 10998.7583 | 0.29675 | 14155.4161 | 0.067826 | 0.032051 | 0.3986 | 0.013713 | 0.41231 | 1417.9201 | 10998.7583 | 0.29675 | 14210.282 | 0.0042 | 0.27585 | 0.00057666 | 0.27643 | 953.2008 | 10998.7583 | 0.29675 | 13140.6909 | 0.0042 | 0.42101 | 0.00057666 | 0.42159 | 1452.3817 | 10998.7583 | 0.29675 | 13852.3404 | 0.0042 | 0.032051 | 0.39007 | 0.0049773 | 0.39504 | 1361.0996
11/26 01:00:00 | 47.12 | 8.4 | 35.02% | 1.0226 | 37899.3666 | 1.0774 | 3.8785 | 3.8581 | 3.4723 | 0.34248 | 1.0956 | 0.15042 | 471.8499 | 1.0226 | 37899.3666 | 1.0774 | 4.2017 | 4.1796 | 3.5526 | 0.34248 | 1.0708 | 0.14702 | 461.3842 | 12979.6529 | 0.3502 | 16024.2629 | 0.080041 | 0.31107 | 0.01099 | 0.32206 | 938.8324 | 12979.6529 | 0.3502 | 16024.2629 | 0.080041 | 0.5134 | 0.01099 | 0.52439 | 1528.6387 | 12979.6529 | 0.3502 | 16704.83 | 0.080041 | 0.037824 | 0.47039 | 0.016183 | 0.48657 | 1418.4066 | 12979.6529 | 0.3502 | 16769.5774 | 0.0042 | 0.32554 | 0.00057666 | 0.32611 | 953.5269 | 12979.6529 | 0.3502 | 15507.3512 | 0.0042 | 0.49683 | 0.00057666 | 0.49741 | 1452.8791 | 12979.6529 | 0.3502 | 16347.1699 | 0.0042 | 0.037824 | 0.46032 | 0.0057698 | 0.46609 | 1361.5657
11/26 02:00:00 | 44.96 | 7.2 | 42.12% | 0.98858 | 36640.3138 | 1.0611 | 3.8198 | 3.7861 | 3.4075 | 0.42607 | 1.3428 | 0.18436 | 472.0342 | 0.98858 | 36640.3138 | 1.0611 | 4.1381 | 4.1016 | 3.4863 | 0.35425 | 1.0912 | 0.14982 | 461.534 | 15611.3784 | 0.42121 | 19273.3067 | 0.09627 | 0.37414 | 0.013218 | 0.38736 | 939.2198 | 15611.3784 | 0.42121 | 19273.3067 | 0.09627 | 0.61749 | 0.013218 | 0.63071 | 1529.2694 | 15611.3784 | 0.42121 | 20091.8641 | 0.09627 | 0.045493 | 0.56576 | 0.019464 | 0.58523 | 1418.9919 | 15611.3784 | 0.42121 | 20169.7395 | 0.0042 | 0.39154 | 0.00057666 | 0.39212 | 953.919 | 15611.3784 | 0.42121 | 18651.5871 | 0.0042 | 0.59757 | 0.00057666 | 0.59815 | 1453.4772 | 15611.3784 | 0.42121 | 19661.6856 | 0.0042 | 0.045493 | 0.55365 | 0.0068228 | 0.56047 | 1362.1261
11/26 03:00:00 | 46.4 | 8 | 47.62% | 1.0112 | 37477.4113 | 1.0722 | 3.8598 | 3.8343 | 3.4509 | 0.47092 | 1.4989 | 0.2058 | 472.24 | 1.0112 | 37477.4113 | 1.0722 | 4.1814 | 4.1538 | 3.5308 | 0.47092 | 1.465 | 0.20115 | 461.7351 | 17649.0351 | 0.47618 | 21788.9322 | 0.10884 | 0.42297 | 0.014943 | 0.43792 | 939.6577 | 17649.0351 | 0.47618 | 21788.9322 | 0.10884 | 0.69809 | 0.014943 | 0.71303 | 1529.9824 | 17649.0351 | 0.47618 | 22714.3309 | 0.10884 | 0.05143 | 0.63961 | 0.022005 | 0.66161 | 1419.6535 | 17649.0351 | 0.47618 | 22802.371 | 0.0042 | 0.44265 | 0.00057666 | 0.44322 | 954.3622 | 17649.0351 | 0.47618 | 21086.0635 | 0.0042 | 0.67557 | 0.00057666 | 0.67615 | 1454.1534 | 17649.0351 | 0.47618 | 22228.0039 | 0.0042 | 0.05143 | 0.62591 | 0.0076381 | 0.63355 | 1362.7597
11/26 04:00:00 | 46.94 | 8.3 | 48.35% | 1.0197 | 37793.6649 | 1.0761 | 3.8739 | 3.8522 | 3.4669 | 0.47416 | 1.5149 | 0.208 | 472.448 | 1.0197 | 37793.6649 | 1.0761 | 4.1967 | 4.1732 | 3.5472 | 0.46698 | 1.4582 | 0.20022 | 461.9353 | 17920.3243 | 0.4835 | 22123.8572 | 0.11051 | 0.42948 | 0.015173 | 0.44465 | 940.1024 | 17920.3243 | 0.4835 | 22123.8572 | 0.11051 | 0.70882 | 0.015173 | 0.72399 | 1530.7064 | 17920.3243 | 0.4835 | 23063.4805 | 0.11051 | 0.052221 | 0.64944 | 0.022343 | 0.67178 | 1420.3253 | 17920.3243 | 0.4835 | 23152.8738 | 0.0042 | 0.44945 | 0.00057666 | 0.45003 | 954.8123 | 17920.3243 | 0.4835 | 21410.1844 | 0.0042 | 0.68595 | 0.00057666 | 0.68653 | 1454.8399 | 17920.3243 | 0.4835 | 22569.678 | 0.0042 | 0.052221 | 0.63554 | 0.0077466 | 0.64328 | 1363.403
11/26 05:00:00 | 42.98 | 6.1 | 48.15% | 0.95793 | 35504.1377 | 1.0445 | 3.7601 | 3.7181 | 3.3463 | 0.50267 | 1.5631 | 0.21461 | 472.6626 | 0.95793 | 35504.1377 | 1.0445 | 4.0735 | 4.028 | 3.4238 | 0.50267 | 1.5277 | 0.20976 | 462.1451 | 17846.922 | 0.48152 | 22033.237 | 0.11006 | 0.42772 | 0.015111 | 0.44283 | 940.5452 | 17846.922 | 0.48152 | 22033.237 | 0.11006 | 0.70592 | 0.015111 | 0.72103 | 1531.4274 | 17846.922 | 0.48152 | 22969.0115 | 0.11006 | 0.052007 | 0.64678 | 0.022251 | 0.66903 | 1420.9943 | 17846.922 | 0.48152 | 23058.0387 | 0.0042 | 0.44761 | 0.00057666 | 0.44819 | 955.2605 | 17846.922 | 0.48152 | 21322.4874 | 0.0042 | 0.68314 | 0.00057666 | 0.68372 | 1455.5236 | 17846.922 | 0.48152 | 22477.2317 | 0.0042 | 0.052007 | 0.63293 | 0.0077172 | 0.64065 | 1364.0436
11/26 06:00:00 | 40.64 | 4.8 | 53.55% | 0.9223 | 34183.5269 | 1.0231 | 3.6831 | 3.6354 | 3.2719 | 0.58065 | 1.7779 | 0.24411 | 472.9067 | 0.9223 | 34183.5269 | 1.0231 | 3.99 | 3.9384 | 3.3476 | 0.52209 | 1.5625 | 0.21453 | 462.3596 | 19848.5055 | 0.53553 | 24504.3277 | 0.1224 | 0.47569 | 0.016805 | 0.49249 | 941.0377 | 19848.5055 | 0.53553 | 24504.3277 | 0.1224 | 0.78509 | 0.016805 | 0.80189 | 1532.2293 | 19848.5055 | 0.53553 | 25545.0521 | 0.1224 | 0.05784 | 0.71932 | 0.024747 | 0.74407 | 1421.7384 | 19848.5055 | 0.53553 | 25644.0639 | 0.0042 | 0.49781 | 0.00057666 | 0.49839 | 955.7588 | 19848.5055 | 0.53553 | 23713.8655 | 0.0042 | 0.75976 | 0.00057666 | 0.76034 | 1456.284 | 19848.5055 | 0.53553 | 24998.1177 | 0.0042 | 0.05784 | 0.70392 | 0.0085181 | 0.71244 | 1364.756
11/26 07:00:00 | 40.64 | 4.8 | 53.98% | 0.9223 | 34183.5269 | 1.0231 | 3.6831 | 3.6354 | 3.2719 | 0.5853 | 1.7922 | 0.24607 | 473.1528 | 0.9223 | 34183.5269 | 1.0231 | 3.99 | 3.9384 | 3.3476 | 0.5853 | 1.7516 | 0.2405 | 462.6001 | 20007.5335 | 0.53982 | 24700.6586 | 0.12338 | 0.4795 | 0.01694 | 0.49644 | 941.5341 | 20007.5335 | 0.53982 | 24700.6586 | 0.12338 | 0.79138 | 0.01694 | 0.80832 | 1533.0376 | 20007.5335 | 0.53982 | 25749.7214 | 0.12338 | 0.058303 | 0.72508 | 0.024945 | 0.75003 | 1422.4884 | 20007.5335 | 0.53982 | 25849.5265 | 0.0042 | 0.5018 | 0.00057666 | 0.50238 | 956.2612 | 20007.5335 | 0.53982 | 23903.8632 | 0.0042 | 0.76585 | 0.00057666 | 0.76642 | 1457.0504 | 20007.5335 | 0.53982 | 25198.4049 | 0.0042 | 0.058303 | 0.70956 | 0.0085817 | 0.71814 | 1365.4742
11/26 08:00:00 | 40.46 | 4.7 | 49.29% | 0.91958 | 34082.9351 | 1.0214 | 3.6769 | 3.629 | 3.2661 | 0.53599 | 1.6393 | 0.22508 | 473.3779 | 0.91958 | 34082.9351 | 1.0214 | 3.9833 | 3.9314 | 3.3417 | 0.58702 | 1.7548 | 0.24093 | 462.8411 | 18268.18 | 0.49289 | 22553.3086 | 0.11265 | 0.43781 | 0.015467 | 0.45328 | 941.9874 | 18268.18 | 0.49289 | 22553.3086 | 0.11265 | 0.72258 | 0.015467 | 0.73805 | 1533.7757 | 18268.18 | 0.49289 | 23511.1711 | 0.11265 | 0.053235 | 0.66205 | 0.022776 | 0.68482 | 1423.1732 | 18268.18 | 0.49289 | 23602.2997 | 0.0042 | 0.45818 | 0.00057666 | 0.45875 | 956.72 | 18268.18 | 0.49289 | 21825.7825 | 0.0042 | 0.69927 | 0.00057666 | 0.69985 | 1457.7502 | 18268.18 | 0.49289 | 23007.7833 | 0.0042 | 0.053235 | 0.64787 | 0.0078858 | 0.65576 | 1366.1299
11/26 09:00:00 | 44.6 | 7 | 35.74% | 0.98297 | 36432.4589 | 1.0582 | 3.8094 | 3.7738 | 3.3965 | 0.36359 | 1.143 | 0.15694 | 473.5348 | 0.98297 | 36432.4589 | 1.0582 | 4.1268 | 4.0883 | 3.4751 | 0.36359 | 1.1172 | 0.15339 | 462.9944 | 13246.3711 | 0.3574 | 16353.5446 | 0.081686 | 0.31746 | 0.011215 | 0.32868 | 942.3161 | 13246.3711 | 0.3574 | 16353.5446 | 0.081686 | 0.52395 | 0.011215 | 0.53516 | 1534.3109 | 13246.3711 | 0.3574 | 17048.0967 | 0.081686 | 0.038601 | 0.48005 | 0.016515 | 0.49657 | 1423.6698 | 13246.3711 | 0.3574 | 17114.1745 | 0.0042 | 0.33223 | 0.00057666 | 0.3328 | 957.0528 | 13246.3711 | 0.3574 | 15826.0109 | 0.0042 | 0.50704 | 0.00057666 | 0.50762 | 1458.2578 | 13246.3711 | 0.3574 | 16683.087 | 0.0042 | 0.038601 | 0.46978 | 0.0058765 | 0.47565 | 1366.6056
11/26 10:00:00 | 55.94 | 13.3 | 15.29% | 1.167 | 43252.6302 | 1.1207 | 4.0346 | 4.1309 | 3.7178 | 0.13098 | 0.44662 | 0.061321 | 473.5961 | 1.167 | 43252.6302 | 1.1207 | 4.3708 | 4.4751 | 3.8039 | 0.30626 | 1.0206 | 0.14013 | 463.1346 | 5665.4023 | 0.15286 | 6994.3238 | 0.034937 | 0.13578 | 0.0047968 | 0.14057 | 942.4566 | 5665.4023 | 0.15286 | 6994.3238 | 0.034937 | 0.22409 | 0.0047968 | 0.22889 | 1534.5397 | 5665.4023 | 0.15286 | 7291.38 | 0.034937 | 0.016509 | 0.20532 | 0.0070635 | 0.21238 | 1423.8822 | 5665.4023 | 0.15286 | 7319.6412 | 0.0042 | 0.14209 | 0.00057666 | 0.14267 | 957.1954 | 5665.4023 | 0.15286 | 6768.7005 | 0.0042 | 0.21686 | 0.00057666 | 0.21744 | 1458.4753 | 5665.4023 | 0.15286 | 7135.2674 | 0.0042 | 0.016509 | 0.20092 | 0.0028434 | 0.20376 | 1366.8094
11/26 11:00:00 | 59 | 15 | 2.038% | 1.2192 | 45189.514 | 1.1258 | 4.053 | 4.2187 | 3.7968 | 0.016715 | 0.058306 | 0.0080054 | 473.6042 | 1.2192 | 45189.514 | 1.1258 | 4.3908 | 4.5702 | 3.8847 | 0.016715 | 0.056987 | 0.0078243 | 463.1424 | 755.3353 | 0.020379 | 932.5128 | 0.0046579 | 0.018102 | 0.00063953 | 0.018742 | 942.4754 | 755.3353 | 0.020379 | 932.5128 | 0.0046579 | 0.029876 | 0.00063953 | 0.030516 | 1534.5703 | 755.3353 | 0.020379 | 972.1175 | 0.0046579 | 0.0022011 | 0.027374 | 0.00094174 | 0.028315 | 1423.9105 | 755.3353 | 0.020379 | 975.8854 | 0.0042 | 0.018944 | 0.00057666 | 0.019521 | 957.215 | 755.3353 | 0.020379 | 902.4317 | 0.0042 | 0.028913 | 0.00057666 | 0.029489 | 1458.5048 | 755.3353 | 0.020379 | 951.3039 | 0.0042 | 0.0022011 | 0.026788 | 0.00087887 | 0.027666 | 1366.837
11/26 12:00:00 | 60.98 | 16.1 | 0% | 1.2536 | 46464.6508 | 1.1263 | 4.0545 | 4.274 | 3.8466 | 0 | 0 | 0 | 473.6042 | 1.2536 | 46464.6508 | 1.1263 | 4.3924 | 4.6301 | 3.9356 | 0.016256 | 0.05625 | 0.0077231 | 463.1501 | 0 | 0 | 0 | 0 | 0 | 0 | 0 | 942.4754 | 0 | 0 | 0 | 0 | 0 | 0 | 0 | 1534.5703 | 0 | 0 | 0 | 0 | 0 | 0 | 0 | 0 | 1423.9105 | 0 | 0 | 0 | 0.0042 | 0 | 0.00057666 | 0.00057666 | 957.2155 | 0 | 0 | 0 | 0.0042 | 0 | 0.00057666 | 0.00057666 | 1458.5053 | 0 | 0 | 0 | 0.0042 | 0 | 0 | 0.00057666 | 0.00057666 | 1366.8376
11/26 13:00:00 | 62.06 | 16.7 | 0% | 1.2726 | 47167.4189 | 1.1255 | 4.0519 | 4.3037 | 3.8734 | 0 | 0 | 0 | 473.6042 | 1.2726 | 47167.4189 | 1.1255 | 4.3895 | 4.6624 | 3.963 | 0 | 0 | 0 | 463.1501 | 0 | 0 | 0 | 0 | 0 | 0 | 0 | 942.4754 | 0 | 0 | 0 | 0 | 0 | 0 | 0 | 1534.5703 | 0 | 0 | 0 | 0 | 0 | 0 | 0 | 0 | 1423.9105 | 0 | 0 | 0 | 0.0042 | 0 | 0.00057666 | 0.00057666 | 957.2161 | 0 | 0 | 0 | 0.0042 | 0 | 0.00057666 | 0.00057666 | 1458.5059 | 0 | 0 | 0 | 0.0042 | 0 | 0 | 0.00057666 | 0.00057666 | 1366.8382
11/26 14:00:00 | 62.96 | 17.2 | 0% | 1.2885 | 47756.9624 | 1.1244 | 4.0478 | 4.3283 | 3.8955 | 0 | 0 | 0 | 473.6042 | 1.2885 | 47756.9624 | 1.1244 | 4.3851 | 4.689 | 3.9857 | 0 | 0 | 0 | 463.1501 | 0 | 0 | 0 | 0 | 0 | 0 | 0 | 942.4754 | 0 | 0 | 0 | 0 | 0 | 0 | 0 | 1534.5703 | 0 | 0 | 0 | 0 | 0 | 0 | 0 | 0 | 1423.9105 | 0 | 0 | 0 | 0.0042 | 0 | 0.00057666 | 0.00057666 | 957.2167 | 0 | 0 | 0 | 0.0042 | 0 | 0.00057666 | 0.00057666 | 1458.5065 | 0 | 0 | 0 | 0.0042 | 0 | 0 | 0.00057666 | 0.00057666 | 1366.8388
11/26 15:00:00 | 62.96 | 17.2 | 0% | 1.2885 | 47756.9624 | 1.1244 | 4.0478 | 4.3283 | 3.8955 | 0 | 0 | 0 | 473.6042 | 1.2885 | 47756.9624 | 1.1244 | 4.3851 | 4.689 | 3.9857 | 0 | 0 | 0 | 463.1501 | 0 | 0 | 0 | 0 | 0 | 0 | 0 | 942.4754 | 0 | 0 | 0 | 0 | 0 | 0 | 0 | 1534.5703 | 0 | 0 | 0 | 0 | 0 | 0 | 0 | 0 | 1423.9105 | 0 | 0 | 0 | 0.0042 | 0 | 0.00057666 | 0.00057666 | 957.2173 | 0 | 0 | 0 | 0.0042 | 0 | 0.00057666 | 0.00057666 | 1458.5071 | 0 | 0 | 0 | 0.0042 | 0 | 0 | 0.00057666 | 0.00057666 | 1366.8393
11/26 16:00:00 | 60.08 | 15.6 | 0% | 1.238 | 45882.914 | 1.1264 | 4.0549 | 4.249 | 3.8241 | 0 | 0 | 0 | 473.6042 | 1.238 | 45882.914 | 1.1264 | 4.3928 | 4.603 | 3.9126 | 0 | 0 | 0 | 463.1501 | 0 | 0 | 0 | 0 | 0 | 0 | 0 | 942.4754 | 0 | 0 | 0 | 0 | 0 | 0 | 0 | 1534.5703 | 0 | 0 | 0 | 0 | 0 | 0 | 0 | 0 | 1423.9105 | 0 | 0 | 0 | 0.0042 | 0 | 0.00057666 | 0.00057666 | 957.2179 | 0 | 0 | 0 | 0.0042 | 0 | 0.00057666 | 0.00057666 | 1458.5077 | 0 | 0 | 0 | 0.0042 | 0 | 0 | 0.00057666 | 0.00057666 | 1366.8399
11/26 17:00:00 | 53.96 | 12.2 | 0% | 1.1338 | 42021.2114 | 1.1146 | 4.0124 | 4.0724 | 3.6652 | 0 | 0 | 0 | 473.6042 | 1.1338 | 42021.2114 | 1.1146 | 4.3467 | 4.4118 | 3.75 | 0 | 0 | 0 | 463.1501 | 0 | 0 | 0 | 0 | 0 | 0 | 0 | 942.4754 | 0 | 0 | 0 | 0 | 0 | 0 | 0 | 1534.5703 | 0 | 0 | 0 | 0 | 0 | 0 | 0 | 0 | 1423.9105 | 0 | 0 | 0 | 0.0042 | 0 | 0.00057666 | 0.00057666 | 957.2184 | 0 | 0 | 0 | 0.0042 | 0 | 0.00057666 | 0.00057666 | 1458.5082 | 0 | 0 | 0 | 0.0042 | 0 | 0 | 0.00057666 | 0.00057666 | 1366.8405
11/26 18:00:00 | 53.06 | 11.7 | 0% | 1.1188 | 41467.1533 | 1.111 | 3.9997 | 4.0453 | 3.6408 | 0 | 0 | 0 | 473.6042 | 1.1188 | 41467.1533 | 1.111 | 4.333 | 4.3824 | 3.7251 | 0 | 0 | 0 | 463.1501 | 0 | 0 | 0 | 0 | 0 | 0 | 0 | 942.4754 | 0 | 0 | 0 | 0 | 0 | 0 | 0 | 1534.5703 | 0 | 0 | 0 | 0 | 0 | 0 | 0 | 0 | 1423.9105 | 0 | 0 | 0 | 0.0042 | 0 | 0.00057666 | 0.00057666 | 957.219 | 0 | 0 | 0 | 0.0042 | 0 | 0.00057666 | 0.00057666 | 1458.5088 | 0 | 0 | 0 | 0.0042 | 0 | 0 | 0.00057666 | 0.00057666 | 1366.8411
11/26 19:00:00 | 46.94 | 8.3 | 0.8868% | 1.0197 | 37793.6649 | 1.0761 | 3.8739 | 3.8522 | 3.4669 | 0.0086966 | 0.027785 | 0.0038149 | 473.608 | 1.0197 | 37793.6649 | 1.0761 | 4.1967 | 4.1732 | 3.5472 | 0.0086966 | 0.027156 | 0.0037286 | 463.1539 | 328.675 | 0.0088679 | 405.7716 | 0.0020268 | 0.007877 | 0.00027828 | 0.0081553 | 942.4835 | 328.675 | 0.0088679 | 405.7716 | 0.0020268 | 0.013 | 0.00027828 | 0.013279 | 1534.5835 | 328.675 | 0.0088679 | 423.0052 | 0.0020268 | 0.00095778 | 0.011911 | 0.00040979 | 0.012321 | 1423.9228 | 328.675 | 0.0088679 | 424.6447 | 0.0042 | 0.0082433 | 0.00057666 | 0.00882 | 957.2278 | 328.675 | 0.0088679 | 392.6822 | 0.0042 | 0.012581 | 0.00057666 | 0.013158 | 1458.522 | 328.675 | 0.0088679 | 413.9484 | 0.0042 | 0.00095778 | 0.011656 | 0.00070816 | 0.012364 | 1366.8534
11/26 20:00:00 | 49.46 | 9.7 | 9.26% | 1.06 | 39286.4059 | 1.0927 | 3.9337 | 3.9337 | 3.5403 | 0.087359 | 0.28412 | 0.039009 | 473.647 | 1.06 | 39286.4059 | 1.0927 | 4.2615 | 4.2615 | 3.6223 | 0.0083661 | 0.026594 | 0.0036513 | 463.1575 | 3432.0055 | 0.092598 | 4237.0438 | 0.021164 | 0.082251 | 0.0029058 | 0.085157 | 942.5687 | 3432.0055 | 0.092598 | 4237.0438 | 0.021164 | 0.13575 | 0.0029058 | 0.13866 | 1534.7222 | 3432.0055 | 0.092598 | 4416.9955 | 0.021164 | 0.010001 | 0.12438 | 0.004279 | 0.12866 | 1424.0514 | 3432.0055 | 0.092598 | 4434.1156 | 0.0042 | 0.086077 | 0.00057666 | 0.086653 | 957.3145 | 3432.0055 | 0.092598 | 4100.365 | 0.0042 | 0.13137 | 0.00057666 | 0.13195 | 1458.6539 | 3432.0055 | 0.092598 | 4322.4251 | 0.0042 | 0.010001 | 0.12171 | 0.0019498 | 0.12366 | 1366.9771
11/26 21:00:00 | 46.94 | 8.3 | 16.86% | 1.0197 | 37793.6649 | 1.0761 | 3.8739 | 3.8522 | 3.4669 | 0.16532 | 0.5282 | 0.072522 | 473.7195 | 1.0197 | 37793.6649 | 1.0761 | 4.1967 | 4.1732 | 3.5472 | 0.16532 | 0.51625 | 0.070881 | 463.2284 | 6248.1929 | 0.16858 | 7713.8184 | 0.038531 | 0.14974 | 0.0052902 | 0.15503 | 942.7237 | 6248.1929 | 0.16858 | 7713.8184 | 0.038531 | 0.24714 | 0.0052902 | 0.25243 | 1534.9746 | 6248.1929 | 0.16858 | 8041.4323 | 0.038531 | 0.018208 | 0.22644 | 0.0077901 | 0.23423 | 1424.2857 | 6248.1929 | 0.16858 | 8072.6006 | 0.0042 | 0.15671 | 0.00057666 | 0.15728 | 957.4718 | 6248.1929 | 0.16858 | 7464.9855 | 0.0042 | 0.23917 | 0.00057666 | 0.23974 | 1458.8937 | 6248.1929 | 0.16858 | 7869.2605 | 0.0042 | 0.018208 | 0.22159 | 0.0030766 | 0.22467 | 1367.2018
11/26 22:00:00 | 42.62 | 5.9 | 27.7% | 0.9524 | 35299.4055 | 1.0413 | 3.7487 | 3.7056 | 3.335 | 0.29089 | 0.90238 | 0.1239 | 473.8434 | 0.9524 | 35299.4055 | 1.0413 | 4.0611 | 4.0144 | 3.4122 | 0.17701 | 0.53667 | 0.073685 | 463.3021 | 10268.2036 | 0.27704 | 12676.7946 | 0.063321 | 0.24609 | 0.0086939 | 0.25478 | 942.9785 | 10268.2036 | 0.27704 | 12676.7946 | 0.063321 | 0.40615 | 0.0086939 | 0.41484 | 1535.3895 | 10268.2036 | 0.27704 | 13215.1913 | 0.063321 | 0.029922 | 0.37212 | 0.012802 | 0.38493 | 1424.6706 | 10268.2036 | 0.27704 | 13266.413 | 0.0042 | 0.25753 | 0.00057666 | 0.25811 | 957.7299 | 10268.2036 | 0.27704 | 12267.8658 | 0.0042 | 0.39305 | 0.00057666 | 0.39362 | 1459.2873 | 10268.2036 | 0.27704 | 12932.2464 | 0.0042 | 0.029922 | 0.36416 | 0.004685 | 0.36884 | 1367.5706
11/26 23:00:00 | 41.72 | 5.4 | 37.56% | 0.93866 | 34790.0588 | 1.0332 | 3.7195 | 3.6739 | 3.3065 | 0.40016 | 1.234 | 0.16942 | 474.0128 | 0.93866 | 34790.0588 | 1.0332 | 4.0294 | 3.9801 | 3.3831 | 0.40016 | 1.2061 | 0.16559 | 463.4677 | 13921.5563 | 0.37561 | 17187.1065 | 0.08585 | 0.33364 | 0.011787 | 0.34543 | 943.3239 | 13921.5563 | 0.37561 | 17187.1065 | 0.08585 | 0.55065 | 0.011787 | 0.56244 | 1535.9519 | 13921.5563 | 0.37561 | 17917.0609 | 0.08585 | 0.040568 | 0.50452 | 0.017357 | 0.52188 | 1425.1925 | 13921.5563 | 0.37561 | 17986.5069 | 0.0042 | 0.34916 | 0.00057666 | 0.34974 | 958.0796 | 13921.5563 | 0.37561 | 16632.6838 | 0.0042 | 0.53289 | 0.00057666 | 0.53347 | 1459.8207 | 13921.5563 | 0.37561 | 17533.4462 | 0.0042 | 0.040568 | 0.49372 | 0.0061467 | 0.49987 | 1368.0705
11/26 24:00:00 | 39.2 | 4 | 46.87% | 0.90069 | 33382.7665 | 1.0091 | 3.6326 | 3.5833 | 3.225 | 0.52037 | 1.5787 | 0.21675 | 474.2296 | 0.90069 | 33382.7665 | 1.0091 | 3.9354 | 3.8819 | 3.2996 | 0.41703 | 1.2366 | 0.16978 | 463.6374 | 17371.3164 | 0.46869 | 21446.0696 | 0.10712 | 0.41632 | 0.014708 | 0.43103 | 943.755 | 17371.3164 | 0.46869 | 21446.0696 | 0.10712 | 0.6871 | 0.014708 | 0.70181 | 1536.6537 | 17371.3164 | 0.46869 | 22356.9065 | 0.10712 | 0.050621 | 0.62954 | 0.021658 | 0.6512 | 1425.8437 | 17371.3164 | 0.46869 | 22443.5612 | 0.0042 | 0.43568 | 0.00057666 | 0.43626 | 958.5159 | 17371.3164 | 0.46869 | 20754.2609 | 0.0042 | 0.66494 | 0.00057666 | 0.66552 | 1460.4863 | 17371.3164 | 0.46869 | 21878.2322 | 0.0042 | 0.050621 | 0.61607 | 0.0075269 | 0.62359 | 1368.6941
11/27 01:00:00 | 37.94 | 3.3 | 55.02% | 0.88199 | 32689.553 | 0.99634 | 3.5868 | 3.5369 | 3.1832 | 0.62384 | 1.8776 | 0.2578 | 474.4874 | 0.88199 | 32689.553 | 0.99634 | 3.8857 | 3.8316 | 3.2569 | 0.62384 | 1.8351 | 0.25197 | 463.8894 | 20393.0282 | 0.55022 | 25176.578 | 0.12576 | 0.48874 | 0.017266 | 0.506 | 944.261 | 20393.0282 | 0.55022 | 25176.578 | 0.12576 | 0.80662 | 0.017266 | 0.82389 | 1537.4776 | 20393.0282 | 0.55022 | 26245.8535 | 0.12576 | 0.059427 | 0.73905 | 0.025426 | 0.76448 | 1426.6082 | 20393.0282 | 0.55022 | 26347.5816 | 0.0042 | 0.51147 | 0.00057666 | 0.51204 | 959.0279 | 20393.0282 | 0.55022 | 24364.4303 | 0.0042 | 0.7806 | 0.00057666 | 0.78118 | 1461.2674 | 20393.0282 | 0.55022 | 25683.9145 | 0.0042 | 0.059427 | 0.72323 | 0.0087359 | 0.73197 | 1369.426
11/27 02:00:00 | 36.68 | 2.6 | 60.88% | 0.86347 | 32003.2946 | 0.98321 | 3.5396 | 3.4897 | 3.1408 | 0.70504 | 2.1055 | 0.28909 | 474.7765 | 0.86347 | 32003.2946 | 0.98321 | 3.8345 | 3.7806 | 3.2135 | 0.63722 | 1.8599 | 0.25537 | 464.1448 | 22563.6037 | 0.60878 | 27856.3009 | 0.13914 | 0.54076 | 0.019104 | 0.55986 | 944.8208 | 22563.6037 | 0.60878 | 27856.3009 | 0.13914 | 0.89248 | 0.019104 | 0.91158 | 1538.3892 | 22563.6037 | 0.60878 | 29039.387 | 0.13914 | 0.065752 | 0.81772 | 0.028132 | 0.84585 | 1427.454 | 22563.6037 | 0.60878 | 29151.9428 | 0.0042 | 0.56591 | 0.00057666 | 0.56648 | 959.5944 | 22563.6037 | 0.60878 | 26957.7105 | 0.0042 | 0.86369 | 0.00057666 | 0.86427 | 1462.1317 | 22563.6037 | 0.60878 | 28417.6369 | 0.0042 | 0.065752 | 0.80021 | 0.0096044 | 0.80981 | 1370.2358
11/27 03:00:00 | 35.78 | 2.1 | 65.56% | 0.85036 | 31517.3683 | 0.97362 | 3.505 | 3.4556 | 3.1101 | 0.77095 | 2.2898 | 0.31439 | 475.0909 | 0.85036 | 31517.3683 | 0.97362 | 3.7971 | 3.7436 | 3.1821 | 0.77095 | 2.238 | 0.30728 | 464.4521 | 24298.4082 | 0.65559 | 29998.0349 | 0.14984 | 0.58233 | 0.020573 | 0.6029 | 945.4237 | 24298.4082 | 0.65559 | 29998.0349 | 0.14984 | 0.9611 | 0.020573 | 0.98167 | 1539.3709 | 24298.4082 | 0.65559 | 31272.0827 | 0.14984 | 0.070807 | 0.88059 | 0.030295 | 0.91088 | 1428.3649 | 24298.4082 | 0.65559 | 31393.2923 | 0.0042 | 0.60942 | 0.00057666 | 0.60999 | 960.2044 | 24298.4082 | 0.65559 | 29030.3563 | 0.0042 | 0.93009 | 0.00057666 | 0.93067 | 1463.0624 | 24298.4082 | 0.65559 | 30602.5293 | 0.0042 | 0.070807 | 0.86173 | 0.010298 | 0.87203 | 1371.1079
11/27 04:00:00 | 33.44 | 0.8 | 70.87% | 0.81672 | 30270.5671 | 0.94797 | 3.4127 | 3.3653 | 3.0288 | 0.86774 | 2.5417 | 0.34898 | 475.4398 | 0.81672 | 30270.5671 | 0.94797 | 3.6971 | 3.6458 | 3.0989 | 0.80271 | 2.2981 | 0.31552 | 464.7676 | 26266.903 | 0.7087 | 32428.2752 | 0.16198 | 0.62951 | 0.02224 | 0.65175 | 946.0755 | 26266.903 | 0.7087 | 32428.2752 | 0.16198 | 1.039 | 0.02224 | 1.0612 | 1540.4321 | 26266.903 | 0.7087 | 33805.5379 | 0.16198 | 0.076543 | 0.95192 | 0.032749 | 0.98467 | 1429.3496 | 26266.903 | 0.7087 | 33936.5671 | 0.0042 | 0.65879 | 0.00057666 | 0.65936 | 960.8638 | 26266.903 | 0.7087 | 31382.2019 | 0.0042 | 1.0054 | 0.00057666 | 1.006 | 1464.0684 | 26266.903 | 0.7087 | 33081.7418 | 0.0042 | 0.076543 | 0.93154 | 0.011086 | 0.94263 | 1372.0505
11/27 05:00:00 | 26.96 | -2.8 | 81.34% | 0.72694 | 26943.079 | 0.87333 | 3.144 | 3.1037 | 2.7933 | 1.119 | 3.1632 | 0.43431 | 475.8741 | 0.72694 | 26943.079 | 0.87333 | 3.406 | 3.3624 | 2.858 | 1.119 | 3.0917 | 0.42449 | 465.1921 | 30148.5097 | 0.81343 | 37220.3823 | 0.18592 | 0.72253 | 0.025526 | 0.74806 | 946.8235 | 30148.5097 | 0.81343 | 37220.3823 | 0.18592 | 1.1925 | 0.025526 | 1.218 | 1541.6501 | 30148.5097 | 0.81343 | 38801.1708 | 0.18592 | 0.087855 | 1.0926 | 0.037589 | 1.1302 | 1430.4798 | 30148.5097 | 0.81343 | 38951.5629 | 0.0042 | 0.75614 | 0.00057666 | 0.75672 | 961.6205 | 30148.5097 | 0.81343 | 36019.7248 | 0.0042 | 1.154 | 0.00057666 | 1.1546 | 1465.223 | 30148.5097 | 0.81343 | 37970.4152 | 0.0042 | 0.087855 | 1.0692 | 0.012639 | 1.0818 | 1373.1323
11/27 06:00:00 | 32.72 | 0.4 | 81.13% | 0.8065 | 29891.7619 | 0.9399 | 3.3836 | 3.3371 | 3.0034 | 1.0059 | 2.9342 | 0.40287 | 476.277 | 0.8065 | 29891.7619 | 0.9399 | 3.6656 | 3.6152 | 3.0729 | 1.0086 | 2.8755 | 0.3948 | 465.5869 | 30068.5497 | 0.81127 | 37121.6663 | 0.18542 | 0.72062 | 0.025459 | 0.74608 | 947.5696 | 30068.5497 | 0.81127 | 37121.6663 | 0.18542 | 1.1893 | 0.025459 | 1.2148 | 1542.8649 | 30068.5497 | 0.81127 | 38698.2621 | 0.18542 | 0.087622 | 1.0897 | 0.037489 | 1.1272 | 1431.6069 | 30068.5497 | 0.81127 | 38848.2554 | 0.0042 | 0.75414 | 0.00057666 | 0.75471 | 962.3752 | 30068.5497 | 0.81127 | 35924.1931 | 0.0042 | 1.151 | 0.00057666 | 1.1515 | 1466.3745 | 30068.5497 | 0.81127 | 37869.7099 | 0.0042 | 0.087622 | 1.0664 | 0.012607 | 1.079 | 1374.2113
11/27 07:00:00 | 32.72 | 0.4 | 76.17% | 0.8065 | 29891.7619 | 0.9399 | 3.3836 | 3.3371 | 3.0034 | 0.94445 | 2.755 | 0.37826 | 476.6553 | 0.8065 | 29891.7619 | 0.9399 | 3.6656 | 3.6152 | 3.0729 | 0.94445 | 2.6926 | 0.3697 | 465.9566 | 28231.3161 | 0.7617 | 34853.4767 | 0.17409 | 0.67659 | 0.023903 | 0.70049 | 948.2701 | 28231.3161 | 0.7617 | 34853.4767 | 0.17409 | 1.1167 | 0.023903 | 1.1406 | 1544.0054 | 28231.3161 | 0.7617 | 36333.7402 | 0.17409 | 0.082268 | 1.0231 | 0.035198 | 1.0583 | 1432.6653 | 28231.3161 | 0.7617 | 36474.5687 | 0.0042 | 0.70806 | 0.00057666 | 0.70863 | 963.0838 | 28231.3161 | 0.7617 | 33729.171 | 0.0042 | 1.0806 | 0.00057666 | 1.0812 | 1467.4558 | 28231.3161 | 0.7617 | 35555.8138 | 0.0042 | 0.082268 | 1.0012 | 0.011872 | 1.0131 | 1375.2244
11/27 08:00:00 | 32.72 | 0.4 | 68.98% | 0.8065 | 29891.7619 | 0.9399 | 3.3836 | 3.3371 | 3.0034 | 0.85533 | 2.495 | 0.34256 | 476.9978 | 0.8065 | 29891.7619 | 0.9399 | 3.6656 | 3.6152 | 3.0729 | 0.94445 | 2.6926 | 0.3697 | 466.3263 | 25567.228 | 0.68982 | 31564.4791 | 0.15766 | 0.61274 | 0.021647 | 0.63439 | 948.9045 | 25567.228 | 0.68982 | 31564.4791 | 0.15766 | 1.0113 | 0.021647 | 1.0329 | 1545.0384 | 25567.228 | 0.68982 | 32905.0554 | 0.15766 | 0.074505 | 0.92657 | 0.031877 | 0.95845 | 1433.6237 | 25567.228 | 0.68982 | 33032.5944 | 0.0042 | 0.64124 | 0.00057666 | 0.64182 | 963.7256 | 25567.228 | 0.68982 | 30546.2701 | 0.0042 | 0.97866 | 0.00057666 | 0.97924 | 1468.435 | 25567.228 | 0.68982 | 32200.5391 | 0.0042 | 0.074505 | 0.90673 | 0.010806 | 0.91754 | 1376.1419
11/27 09:00:00 | 39.56 | 4.2 | 45.24% | 0.90607 | 33582.1049 | 1.0126 | 3.6455 | 3.5964 | 3.2368 | 0.49932 | 1.5183 | 0.20847 | 477.2063 | 0.90607 | 33582.1049 | 1.0126 | 3.9492 | 3.8961 | 3.3117 | 0.49932 | 1.484 | 0.20375 | 466.53 | 16768.3684 | 0.45242 | 20701.6893 | 0.1034 | 0.40187 | 0.014197 | 0.41607 | 949.3206 | 16768.3684 | 0.45242 | 20701.6893 | 0.1034 | 0.66325 | 0.014197 | 0.67745 | 1545.7158 | 16768.3684 | 0.45242 | 21580.9117 | 0.1034 | 0.048864 | 0.60769 | 0.020907 | 0.6286 | 1434.2523 | 16768.3684 | 0.45242 | 21664.5586 | 0.0042 | 0.42056 | 0.00057666 | 0.42114 | 964.1468 | 16768.3684 | 0.45242 | 20033.8929 | 0.0042 | 0.64186 | 0.00057666 | 0.64244 | 1469.0774 | 16768.3684 | 0.45242 | 21118.8518 | 0.0042 | 0.048864 | 0.59468 | 0.0072857 | 0.60197 | 1376.7439
11/27 10:00:00 | 51.08 | 10.6 | 18.45% | 1.0863 | 40260.7161 | 1.1018 | 3.9664 | 3.9846 | 3.5861 | 0.16987 | 0.55895 | 0.076743 | 477.283 | 1.0863 | 40260.7161 | 1.1018 | 4.2969 | 4.3166 | 3.6692 | 0.41649 | 1.3394 | 0.1839 | 466.7139 | 6839.2202 | 0.18453 | 8443.4818 | 0.042175 | 0.16391 | 0.0057907 | 0.1697 | 949.4903 | 6839.2202 | 0.18453 | 8443.4818 | 0.042175 | 0.27052 | 0.0057907 | 0.27631 | 1545.9921 | 6839.2202 | 0.18453 | 8802.0852 | 0.042175 | 0.01993 | 0.24786 | 0.008527 | 0.25638 | 1434.5087 | 6839.2202 | 0.18453 | 8836.2018 | 0.0042 | 0.17153 | 0.00057666 | 0.17211 | 964.3189 | 6839.2202 | 0.18453 | 8171.1114 | 0.0042 | 0.26179 | 0.00057666 | 0.26237 | 1469.3398 | 6839.2202 | 0.18453 | 8613.6275 | 0.0042 | 0.01993 | 0.24255 | 0.003313 | 0.24586 | 1376.9898
11/27 11:00:00 | 57.92 | 14.4 | 0.727% | 1.2007 | 44501.2239 | 1.1247 | 4.0487 | 4.188 | 3.7692 | 0.0060548 | 0.020951 | 0.0028766 | 477.2859 | 1.2007 | 44501.2239 | 1.1247 | 4.3861 | 4.537 | 3.8565 | 0.0060548 | 0.020477 | 0.0028115 | 466.7167 | 269.4466 | 0.0072699 | 332.6501 | 0.0016616 | 0.0064575 | 0.00022814 | 0.0066857 | 949.4969 | 269.4466 | 0.0072699 | 332.6501 | 0.0016616 | 0.010658 | 0.00022814 | 0.010886 | 1546.003 | 269.4466 | 0.0072699 | 346.7781 | 0.0016616 | 0.00078518 | 0.0097649 | 0.00033594 | 0.010101 | 1434.5188 | 269.4466 | 0.0072699 | 348.1222 | 0.0042 | 0.0067579 | 0.00057666 | 0.0073345 | 964.3262 | 269.4466 | 0.0072699 | 321.9195 | 0.0042 | 0.010314 | 0.00057666 | 0.010891 | 1469.3507 | 269.4466 | 0.0072699 | 339.3534 | 0.0042 | 0.00078518 | 0.0095558 | 0.00068447 | 0.01024 | 1377
11/27 12:00:00 | 59 | 15 | 0% | 1.2192 | 45189.514 | 1.1258 | 4.053 | 4.2187 | 3.7968 | 0 | 0 | 0 | 477.2859 | 1.2192 | 45189.514 | 1.1258 | 4.3908 | 4.5702 | 3.8847 | 0.0059626 | 0.020329 | 0.0027911 | 466.7195 | 0 | 0 | 0 | 0 | 0 | 0 | 0 | 949.4969 | 0 | 0 | 0 | 0 | 0 | 0 | 0 | 1546.003 | 0 | 0 | 0 | 0 | 0 | 0 | 0 | 0 | 1434.5188 | 0 | 0 | 0 | 0.0042 | 0 | 0.00057666 | 0.00057666 | 964.3268 | 0 | 0 | 0 | 0.0042 | 0 | 0.00057666 | 0.00057666 | 1469.3513 | 0 | 0 | 0 | 0.0042 | 0 | 0 | 0.00057666 | 0.00057666 | 1377.0006
11/27 13:00:00 | 59 | 15 | 0% | 1.2192 | 45189.514 | 1.1258 | 4.053 | 4.2187 | 3.7968 | 0 | 0 | 0 | 477.2859 | 1.2192 | 45189.514 | 1.1258 | 4.3908 | 4.5702 | 3.8847 | 0 | 0 | 0 | 466.7195 | 0 | 0 | 0 | 0 | 0 | 0 | 0 | 949.4969 | 0 | 0 | 0 | 0 | 0 | 0 | 0 | 1546.003 | 0 | 0 | 0 | 0 | 0 | 0 | 0 | 0 | 1434.5188 | 0 | 0 | 0 | 0.0042 | 0 | 0.00057666 | 0.00057666 | 964.3274 | 0 | 0 | 0 | 0.0042 | 0 | 0.00057666 | 0.00057666 | 1469.3518 | 0 | 0 | 0 | 0.0042 | 0 | 0 | 0.00057666 | 0.00057666 | 1377.0012
11/27 14:00:00 | 62.96 | 17.2 | 0% | 1.2885 | 47756.9624 | 1.1244 | 4.0478 | 4.3283 | 3.8955 | 0 | 0 | 0 | 477.2859 | 1.2885 | 47756.9624 | 1.1244 | 4.3851 | 4.689 | 3.9857 | 0 | 0 | 0 | 466.7195 | 0 | 0 | 0 | 0 | 0 | 0 | 0 | 949.4969 | 0 | 0 | 0 | 0 | 0 | 0 | 0 | 1546.003 | 0 | 0 | 0 | 0 | 0 | 0 | 0 | 0 | 1434.5188 | 0 | 0 | 0 | 0.0042 | 0 | 0.00057666 | 0.00057666 | 964.3279 | 0 | 0 | 0 | 0.0042 | 0 | 0.00057666 | 0.00057666 | 1469.3524 | 0 | 0 | 0 | 0.0042 | 0 | 0 | 0.00057666 | 0.00057666 | 1377.0017
11/27 15:00:00 | 64.04 | 17.8 | 0% | 1.3077 | 48469.0987 | 1.1224 | 4.0406 | 4.3577 | 3.9219 | 0 | 0 | 0 | 477.2859 | 1.3077 | 48469.0987 | 1.1224 | 4.3774 | 4.7208 | 4.0127 | 0 | 0 | 0 | 466.7195 | 0 | 0 | 0 | 0 | 0 | 0 | 0 | 949.4969 | 0 | 0 | 0 | 0 | 0 | 0 | 0 | 1546.003 | 0 | 0 | 0 | 0 | 0 | 0 | 0 | 0 | 1434.5188 | 0 | 0 | 0 | 0.0042 | 0 | 0.00057666 | 0.00057666 | 964.3285 | 0 | 0 | 0 | 0.0042 | 0 | 0.00057666 | 0.00057666 | 1469.353 | 0 | 0 | 0 | 0.0042 | 0 | 0 | 0.00057666 | 0.00057666 | 1377.0023
11/27 16:00:00 | 60.98 | 16.1 | 0% | 1.2536 | 46464.6508 | 1.1263 | 4.0545 | 4.274 | 3.8466 | 0 | 0 | 0 | 477.2859 | 1.2536 | 46464.6508 | 1.1263 | 4.3924 | 4.6301 | 3.9356 | 0 | 0 | 0 | 466.7195 | 0 | 0 | 0 | 0 | 0 | 0 | 0 | 949.4969 | 0 | 0 | 0 | 0 | 0 | 0 | 0 | 1546.003 | 0 | 0 | 0 | 0 | 0 | 0 | 0 | 0 | 1434.5188 | 0 | 0 | 0 | 0.0042 | 0 | 0.00057666 | 0.00057666 | 964.3291 | 0 | 0 | 0 | 0.0042 | 0 | 0.00057666 | 0.00057666 | 1469.3536 | 0 | 0 | 0 | 0.0042 | 0 | 0 | 0.00057666 | 0.00057666 | 1377.0029
11/27 17:00:00 | 51.98 | 11.1 | 0% | 1.101 | 40806.9675 | 1.1062 | 3.9825 | 4.0124 | 3.6112 | 0 | 0 | 0 | 477.2859 | 1.101 | 40806.9675 | 1.1062 | 4.3143 | 4.3468 | 3.6948 | 0 | 0 | 0 | 466.7195 | 0 | 0 | 0 | 0 | 0 | 0 | 0 | 949.4969 | 0 | 0 | 0 | 0 | 0 | 0 | 0 | 1546.003 | 0 | 0 | 0 | 0 | 0 | 0 | 0 | 0 | 1434.5188 | 0 | 0 | 0 | 0.0042 | 0 | 0.00057666 | 0.00057666 | 964.3297 | 0 | 0 | 0 | 0.0042 | 0 | 0.00057666 | 0.00057666 | 1469.3541 | 0 | 0 | 0 | 0.0042 | 0 | 0 | 0.00057666 | 0.00057666 | 1377.0035
11/27 18:00:00 | 52.7 | 11.5 | 0% | 1.1129 | 41246.5236 | 1.1095 | 3.9942 | 4.0344 | 3.631 | 0 | 0 | 0 | 477.2859 | 1.1129 | 41246.5236 | 1.1095 | 4.3271 | 4.3706 | 3.715 | 0 | 0 | 0 | 466.7195 | 0 | 0 | 0 | 0 | 0 | 0 | 0 | 949.4969 | 0 | 0 | 0 | 0 | 0 | 0 | 0 | 1546.003 | 0 | 0 | 0 | 0 | 0 | 0 | 0 | 0 | 1434.5188 | 0 | 0 | 0 | 0.0042 | 0 | 0.00057666 | 0.00057666 | 964.3302 | 0 | 0 | 0 | 0.0042 | 0 | 0.00057666 | 0.00057666 | 1469.3547 | 0 | 0 | 0 | 0.0042 | 0 | 0 | 0.00057666 | 0.00057666 | 1377.004
11/27 19:00:00 | 44.96 | 7.2 | 0% | 0.98858 | 36640.3138 | 1.0611 | 3.8198 | 3.7861 | 3.4075 | 0 | 0 | 0 | 477.2859 | 0.98858 | 36640.3138 | 1.0611 | 4.1381 | 4.1016 | 3.4863 | 0 | 0 | 0 | 466.7195 | 0 | 0 | 0 | 0 | 0 | 0 | 0 | 949.4969 | 0 | 0 | 0 | 0 | 0 | 0 | 0 | 1546.003 | 0 | 0 | 0 | 0 | 0 | 0 | 0 | 0 | 1434.5188 | 0 | 0 | 0 | 0.0042 | 0 | 0.00057666 | 0.00057666 | 964.3308 | 0 | 0 | 0 | 0.0042 | 0 | 0.00057666 | 0.00057666 | 1469.3553 | 0 | 0 | 0 | 0.0042 | 0 | 0 | 0.00057666 | 0.00057666 | 1377.0046
11/27 20:00:00 | 46.76 | 8.2 | 9.201% | 1.0169 | 37688.1051 | 1.0748 | 3.8692 | 3.8462 | 3.4616 | 0.090485 | 0.28873 | 0.039643 | 477.3256 | 1.0169 | 37688.1051 | 1.0748 | 4.1917 | 4.1667 | 3.5417 | 0 | 0 | 0 | 466.7195 | 3410.2264 | 0.09201 | 4210.156 | 0.02103 | 0.081729 | 0.0028874 | 0.084616 | 949.5816 | 3410.2264 | 0.09201 | 4210.156 | 0.02103 | 0.13489 | 0.0028874 | 0.13778 | 1546.1408 | 3410.2264 | 0.09201 | 4388.9658 | 0.02103 | 0.0099376 | 0.12359 | 0.0042518 | 0.12784 | 1434.6466 | 3410.2264 | 0.09201 | 4405.9773 | 0.0042 | 0.08553 | 0.00057666 | 0.086107 | 964.4169 | 3410.2264 | 0.09201 | 4074.3446 | 0.0042 | 0.13054 | 0.00057666 | 0.13111 | 1469.4864 | 3410.2264 | 0.09201 | 4294.9955 | 0.0042 | 0.0099376 | 0.12094 | 0.0019411 | 0.12288 | 1377.1275
11/27 21:00:00 | 44.24 | 6.8 | 17.98% | 0.97738 | 36225.1717 | 1.0552 | 3.7987 | 3.7616 | 3.3854 | 0.18392 | 0.57678 | 0.079193 | 477.4048 | 0.97738 | 36225.1717 | 1.0552 | 4.1153 | 4.075 | 3.4638 | 0.18392 | 0.56374 | 0.077401 | 466.7969 | 6662.4515 | 0.17976 | 8225.2488 | 0.041085 | 0.15967 | 0.005641 | 0.16531 | 949.7469 | 6662.4515 | 0.17976 | 8225.2488 | 0.041085 | 0.26353 | 0.005641 | 0.26917 | 1546.4099 | 6662.4515 | 0.17976 | 8574.5837 | 0.041085 | 0.019415 | 0.24145 | 0.0083066 | 0.24976 | 1434.8964 | 6662.4515 | 0.17976 | 8607.8185 | 0.0042 | 0.1671 | 0.00057666 | 0.16767 | 964.5846 | 6662.4515 | 0.17976 | 7959.9182 | 0.0042 | 0.25503 | 0.00057666 | 0.2556 | 1469.742 | 6662.4515 | 0.17976 | 8390.9969 | 0.0042 | 0.019415 | 0.23628 | 0.0032423 | 0.23952 | 1377.367
11/27 22:00:00 | 39.92 | 4.4 | 30.07% | 0.91146 | 33782.0112 | 1.0162 | 3.6581 | 3.6095 | 3.2485 | 0.32993 | 1.0056 | 0.13807 | 477.5428 | 0.91146 | 33782.0112 | 1.0162 | 3.963 | 3.9103 | 3.3237 | 0.19722 | 0.58749 | 0.080662 | 466.8776 | 11145.789 | 0.30072 | 13760.2333 | 0.068732 | 0.26712 | 0.009437 | 0.27656 | 950.0234 | 11145.789 | 0.30072 | 13760.2333 | 0.068732 | 0.44086 | 0.009437 | 0.4503 | 1546.8602 | 11145.789 | 0.30072 | 14344.6447 | 0.068732 | 0.03248 | 0.40393 | 0.013896 | 0.41783 | 1435.3142 | 11145.789 | 0.30072 | 14400.2441 | 0.0042 | 0.27954 | 0.00057666 | 0.28012 | 964.8647 | 11145.789 | 0.30072 | 13316.3548 | 0.0042 | 0.42664 | 0.00057666 | 0.42721 | 1470.1692 | 11145.789 | 0.30072 | 14037.5176 | 0.0042 | 0.03248 | 0.39528 | 0.0050361 | 0.40032 | 1377.7673
11/27 23:00:00 | 39.02 | 3.9 | 41.77% | 0.89801 | 33283.3101 | 1.0073 | 3.6262 | 3.5767 | 3.219 | 0.46509 | 1.4094 | 0.19351 | 477.7363 | 0.89801 | 33283.3101 | 1.0073 | 3.9284 | 3.8748 | 3.2936 | 0.46509 | 1.3775 | 0.18913 | 467.0667 | 15479.673 | 0.41765 | 19110.7074 | 0.095458 | 0.37098 | 0.013106 | 0.38409 | 950.4075 | 15479.673 | 0.41765 | 19110.7074 | 0.095458 | 0.61228 | 0.013106 | 0.62539 | 1547.4856 | 15479.673 | 0.41765 | 19922.359 | 0.095458 | 0.045109 | 0.56099 | 0.0193 | 0.58029 | 1435.8945 | 15479.673 | 0.41765 | 19999.5775 | 0.0042 | 0.38824 | 0.00057666 | 0.38882 | 965.2535 | 15479.673 | 0.41765 | 18494.2329 | 0.0042 | 0.59253 | 0.00057666 | 0.59311 | 1470.7623 | 15479.673 | 0.41765 | 19495.8098 | 0.0042 | 0.045109 | 0.54898 | 0.0067701 | 0.55575 | 1378.3231
11/27 24:00:00 | 37.94 | 3.3 | 51.21% | 0.88199 | 32689.553 | 0.99634 | 3.5868 | 3.5369 | 3.1832 | 0.5806 | 1.7475 | 0.23993 | 477.9763 | 0.88199 | 32689.553 | 0.99634 | 3.8857 | 3.8316 | 3.2569 | 0.47354 | 1.393 | 0.19126 | 467.258 | 18979.4129 | 0.51208 | 23431.3739 | 0.11704 | 0.45486 | 0.01607 | 0.47093 | 950.8784 | 18979.4129 | 0.51208 | 23431.3739 | 0.11704 | 0.75071 | 0.01607 | 0.76678 | 1548.2524 | 18979.4129 | 0.51208 | 24426.5288 | 0.11704 | 0.055307 | 0.68782 | 0.023663 | 0.71149 | 1436.606 | 18979.4129 | 0.51208 | 24521.2053 | 0.0042 | 0.47601 | 0.00057666 | 0.47659 | 965.7301 | 18979.4129 | 0.51208 | 22675.5231 | 0.0042 | 0.72649 | 0.00057666 | 0.72707 | 1471.4894 | 18979.4129 | 0.51208 | 23903.5427 | 0.0042 | 0.055307 | 0.6731 | 0.0081703 | 0.68127 | 1379.0044
11/28 01:00:00 | 37.04 | 2.8 | 59.54% | 0.86874 | 32198.6587 | 0.987 | 3.5532 | 3.5033 | 3.153 | 0.68535 | 2.0513 | 0.28164 | 478.2579 | 0.86874 | 32198.6587 | 0.987 | 3.8493 | 3.7952 | 3.2259 | 0.68535 | 2.0049 | 0.27527 | 467.5332 | 22067.3079 | 0.59539 | 27243.59 | 0.13608 | 0.52886 | 0.018684 | 0.54755 | 951.426 | 22067.3079 | 0.59539 | 27243.59 | 0.13608 | 0.87285 | 0.018684 | 0.89153 | 1549.1439 | 22067.3079 | 0.59539 | 28400.6536 | 0.13608 | 0.064306 | 0.79973 | 0.027513 | 0.82724 | 1437.4332 | 22067.3079 | 0.59539 | 28510.7337 | 0.0042 | 0.55346 | 0.00057666 | 0.55404 | 966.2842 | 22067.3079 | 0.59539 | 26364.7645 | 0.0042 | 0.84469 | 0.00057666 | 0.84527 | 1472.3347 | 22067.3079 | 0.59539 | 27792.5792 | 0.0042 | 0.064306 | 0.78261 | 0.0094058 | 0.79201 | 1379.7964
11/28 02:00:00 | 37.04 | 2.8 | 62.39% | 0.86874 | 32198.6587 | 0.987 | 3.5532 | 3.5033 | 3.153 | 0.71813 | 2.1494 | 0.29511 | 478.553 | 0.86874 | 32198.6587 | 0.987 | 3.8493 | 3.7952 | 3.2259 | 0.68535 | 2.0049 | 0.27527 | 467.8085 | 23122.6677 | 0.62387 | 28546.5033 | 0.14259 | 0.55415 | 0.019578 | 0.57373 | 951.9997 | 23122.6677 | 0.62387 | 28546.5033 | 0.14259 | 0.91459 | 0.019578 | 0.93417 | 1550.0781 | 23122.6677 | 0.62387 | 29758.9031 | 0.14259 | 0.067381 | 0.83798 | 0.028829 | 0.86681 | 1438.3 | 23122.6677 | 0.62387 | 29874.2477 | 0.0042 | 0.57993 | 0.00057666 | 0.58051 | 966.8647 | 23122.6677 | 0.62387 | 27625.6484 | 0.0042 | 0.88509 | 0.00057666 | 0.88567 | 1473.2203 | 23122.6677 | 0.62387 | 29121.7477 | 0.0042 | 0.067381 | 0.82003 | 0.0098281 | 0.82986 | 1380.6262
11/28 03:00:00 | 36.5 | 2.5 | 64.12% | 0.86084 | 31905.8255 | 0.98131 | 3.5327 | 3.483 | 3.1347 | 0.74488 | 2.2221 | 0.30509 | 478.8581 | 0.86084 | 31905.8255 | 0.98131 | 3.8271 | 3.7732 | 3.2072 | 0.74488 | 2.1718 | 0.29819 | 468.1067 | 23766.0734 | 0.64123 | 29340.8314 | 0.14656 | 0.56957 | 0.020122 | 0.5897 | 952.5894 | 23766.0734 | 0.64123 | 29340.8314 | 0.14656 | 0.94004 | 0.020122 | 0.96016 | 1551.0383 | 23766.0734 | 0.64123 | 30586.967 | 0.14656 | 0.069256 | 0.86129 | 0.029631 | 0.89092 | 1439.191 | 23766.0734 | 0.64123 | 30705.5212 | 0.0042 | 0.59607 | 0.00057666 | 0.59664 | 967.4613 | 23766.0734 | 0.64123 | 28394.3529 | 0.0042 | 0.90972 | 0.00057666 | 0.91029 | 1474.1306 | 23766.0734 | 0.64123 | 29932.0824 | 0.0042 | 0.069256 | 0.84285 | 0.010085 | 0.85294 | 1381.4792
11/28 04:00:00 | 36.5 | 2.5 | 68.61% | 0.86084 | 31905.8255 | 0.98131 | 3.5327 | 3.483 | 3.1347 | 0.79701 | 2.3776 | 0.32644 | 479.1845 | 0.86084 | 31905.8255 | 0.98131 | 3.8271 | 3.7732 | 3.2072 | 0.74488 | 2.1718 | 0.29819 | 468.4049 | 25429.1546 | 0.6861 | 31394.0181 | 0.15681 | 0.60943 | 0.02153 | 0.63096 | 953.2204 | 25429.1546 | 0.6861 | 31394.0181 | 0.15681 | 1.0058 | 0.02153 | 1.0274 | 1552.0656 | 25429.1546 | 0.6861 | 32727.3548 | 0.15681 | 0.074102 | 0.92156 | 0.031705 | 0.95327 | 1440.1442 | 25429.1546 | 0.6861 | 32854.205 | 0.0042 | 0.63778 | 0.00057666 | 0.63835 | 968.0997 | 25429.1546 | 0.6861 | 30381.3078 | 0.0042 | 0.97338 | 0.00057666 | 0.97395 | 1475.1046 | 25429.1546 | 0.6861 | 32026.6431 | 0.0042 | 0.074102 | 0.90183 | 0.010751 | 0.91258 | 1382.3918
11/28 05:00:00 | 34.16 | 1.2 | 71.1% | 0.827 | 30651.6433 | 0.95596 | 3.4415 | 3.3934 | 3.054 | 0.85976 | 2.529 | 0.34723 | 479.5318 | 0.827 | 30651.6433 | 0.95596 | 3.7283 | 3.6761 | 3.1247 | 0.85976 | 2.4718 | 0.33937 | 468.7443 | 26352.9314 | 0.71102 | 32534.4832 | 0.16251 | 0.63157 | 0.022313 | 0.65388 | 953.8743 | 26352.9314 | 0.71102 | 32534.4832 | 0.16251 | 1.0424 | 0.022313 | 1.0647 | 1553.1303 | 26352.9314 | 0.71102 | 33916.2567 | 0.16251 | 0.076794 | 0.95504 | 0.032856 | 0.9879 | 1441.1321 | 26352.9314 | 0.71102 | 34047.715 | 0.0042 | 0.66095 | 0.00057666 | 0.66152 | 968.7612 | 26352.9314 | 0.71102 | 31484.9838 | 0.0042 | 1.0087 | 0.00057666 | 1.0093 | 1476.1139 | 26352.9314 | 0.71102 | 33190.09 | 0.0042 | 0.076794 | 0.93459 | 0.01112 | 0.94572 | 1383.3375
11/28 06:00:00 | 34.16 | 1.2 | 70.67% | 0.827 | 30651.6433 | 0.95596 | 3.4415 | 3.3934 | 3.054 | 0.85457 | 2.5137 | 0.34514 | 479.8769 | 0.827 | 30651.6433 | 0.95596 | 3.7283 | 3.6761 | 3.1247 | 0.85976 | 2.4718 | 0.33937 | 469.0836 | 26193.9308 | 0.70673 | 32338.1861 | 0.16153 | 0.62776 | 0.022178 | 0.64994 | 954.5242 | 26193.9308 | 0.70673 | 32338.1861 | 0.16153 | 1.0361 | 0.022178 | 1.0583 | 1554.1885 | 26193.9308 | 0.70673 | 33711.6226 | 0.16153 | 0.076331 | 0.94928 | 0.032658 | 0.98194 | 1442.1141 | 26193.9308 | 0.70673 | 33842.2878 | 0.0042 | 0.65696 | 0.00057666 | 0.65753 | 969.4187 | 26193.9308 | 0.70673 | 31295.0188 | 0.0042 | 1.0027 | 0.00057666 | 1.0032 | 1477.1171 | 26193.9308 | 0.70673 | 32989.8372 | 0.0042 | 0.076331 | 0.92896 | 0.011057 | 0.94001 | 1384.2775
11/28 07:00:00 | 34.52 | 1.4 | 69.69% | 0.83217 | 30843.033 | 0.95993 | 3.4557 | 3.4073 | 3.0666 | 0.83747 | 2.4687 | 0.33895 | 480.2159 | 0.83217 | 30843.033 | 0.95993 | 3.7437 | 3.6912 | 3.1376 | 0.83747 | 2.4128 | 0.33128 | 469.4149 | 25830.1064 | 0.69691 | 31889.0203 | 0.15929 | 0.61904 | 0.02187 | 0.64091 | 955.1651 | 25830.1064 | 0.69691 | 31889.0203 | 0.15929 | 1.0217 | 0.02187 | 1.0436 | 1555.2321 | 25830.1064 | 0.69691 | 33243.3802 | 0.15929 | 0.075271 | 0.9361 | 0.032205 | 0.9683 | 1443.0824 | 25830.1064 | 0.69691 | 33372.2305 | 0.0042 | 0.64783 | 0.00057666 | 0.64841 | 970.0671 | 25830.1064 | 0.69691 | 30860.3422 | 0.0042 | 0.98872 | 0.00057666 | 0.9893 | 1478.1064 | 25830.1064 | 0.69691 | 32531.6202 | 0.0042 | 0.075271 | 0.91605 | 0.010911 | 0.92696 | 1385.2044
11/28 08:00:00 | 34.88 | 1.6 | 62.12% | 0.83735 | 31034.9905 | 0.96387 | 3.4699 | 3.4212 | 3.0791 | 0.74187 | 2.1915 | 0.3009 | 480.5167 | 0.83735 | 31034.9905 | 0.96387 | 3.7591 | 3.7063 | 3.1503 | 0.83229 | 2.403 | 0.32994 | 469.7448 | 23023.8021 | 0.6212 | 28424.447 | 0.14198 | 0.55178 | 0.019494 | 0.57128 | 955.7364 | 23023.8021 | 0.6212 | 28424.447 | 0.14198 | 0.91068 | 0.019494 | 0.93018 | 1556.1623 | 23023.8021 | 0.6212 | 29631.6629 | 0.14198 | 0.067093 | 0.83439 | 0.028706 | 0.8631 | 1443.9455 | 23023.8021 | 0.6212 | 29746.5143 | 0.0042 | 0.57745 | 0.00057666 | 0.57803 | 970.6452 | 23023.8021 | 0.6212 | 27507.5293 | 0.0042 | 0.8813 | 0.00057666 | 0.88188 | 1478.9883 | 23023.8021 | 0.6212 | 28997.2318 | 0.0042 | 0.067093 | 0.81653 | 0.0097885 | 0.82632 | 1386.0308
11/28 09:00:00 | 42.08 | 5.6 | 38.2% | 0.94415 | 34993.3717 | 1.0365 | 3.7313 | 3.6866 | 3.318 | 0.40462 | 1.2507 | 0.17172 | 480.6885 | 0.94415 | 34993.3717 | 1.0365 | 4.0422 | 3.9938 | 3.3948 | 0.40462 | 1.2224 | 0.16783 | 469.9127 | 14158.9092 | 0.38202 | 17480.1348 | 0.087313 | 0.33933 | 0.011988 | 0.35132 | 956.0877 | 14158.9092 | 0.38202 | 17480.1348 | 0.087313 | 0.56004 | 0.011988 | 0.57203 | 1556.7343 | 14158.9092 | 0.38202 | 18222.5344 | 0.087313 | 0.04126 | 0.51313 | 0.017653 | 0.53078 | 1444.4762 | 14158.9092 | 0.38202 | 18293.1644 | 0.0042 | 0.35511 | 0.00057666 | 0.35569 | 971.0008 | 14158.9092 | 0.38202 | 16916.2595 | 0.0042 | 0.54197 | 0.00057666 | 0.54255 | 1479.5309 | 14158.9092 | 0.38202 | 17832.3794 | 0.0042 | 0.04126 | 0.50214 | 0.0062417 | 0.50838 | 1386.5391
11/28 10:00:00 | 55.04 | 12.8 | 10.3% | 1.1518 | 42690.7653 | 1.1182 | 4.0255 | 4.1045 | 3.694 | 0.089446 | 0.30296 | 0.041596 | 480.7301 | 1.1518 | 42690.7653 | 1.1182 | 4.3609 | 4.4465 | 3.7795 | 0.33166 | 1.0979 | 0.15075 | 470.0634 | 3818.5178 | 0.10303 | 4714.2195 | 0.023548 | 0.091514 | 0.0032331 | 0.094747 | 956.1825 | 3818.5178 | 0.10303 | 4714.2195 | 0.023548 | 0.15104 | 0.0032331 | 0.15427 | 1556.8886 | 3818.5178 | 0.10303 | 4914.4373 | 0.023548 | 0.011127 | 0.13838 | 0.0047609 | 0.14315 | 1444.6194 | 3818.5178 | 0.10303 | 4933.4855 | 0.0042 | 0.09577 | 0.00057666 | 0.096347 | 971.0972 | 3818.5178 | 0.10303 | 4562.1479 | 0.0042 | 0.14617 | 0.00057666 | 0.14674 | 1479.6776 | 3818.5178 | 0.10303 | 4809.2163 | 0.0042 | 0.011127 | 0.13542 | 0.0021045 | 0.13753 | 1386.6767
11/28 11:00:00 | 60.98 | 16.1 | 0% | 1.2536 | 46464.6508 | 1.1263 | 4.0545 | 4.274 | 3.8466 | 0 | 0 | 0 | 480.7301 | 1.2536 | 46464.6508 | 1.1263 | 4.3924 | 4.6301 | 3.9356 | 0 | 0 | 0 | 470.0634 | 0 | 0 | 0 | 0 | 0 | 0 | 0 | 956.1825 | 0 | 0 | 0 | 0 | 0 | 0 | 0 | 1556.8886 | 0 | 0 | 0 | 0 | 0 | 0 | 0 | 0 | 1444.6194 | 0 | 0 | 0 | 0.0042 | 0 | 0.00057666 | 0.00057666 | 971.0978 | 0 | 0 | 0 | 0.0042 | 0 | 0.00057666 | 0.00057666 | 1479.6782 | 0 | 0 | 0 | 0.0042 | 0 | 0 | 0.00057666 | 0.00057666 | 1386.6773
11/28 12:00:00 | 62.96 | 17.2 | 0% | 1.2885 | 47756.9624 | 1.1244 | 4.0478 | 4.3283 | 3.8955 | 0 | 0 | 0 | 480.7301 | 1.2885 | 47756.9624 | 1.1244 | 4.3851 | 4.689 | 3.9857 | 0 | 0 | 0 | 470.0634 | 0 | 0 | 0 | 0 | 0 | 0 | 0 | 956.1825 | 0 | 0 | 0 | 0 | 0 | 0 | 0 | 1556.8886 | 0 | 0 | 0 | 0 | 0 | 0 | 0 | 0 | 1444.6194 | 0 | 0 | 0 | 0.0042 | 0 | 0.00057666 | 0.00057666 | 971.0983 | 0 | 0 | 0 | 0.0042 | 0 | 0.00057666 | 0.00057666 | 1479.6788 | 0 | 0 | 0 | 0.0042 | 0 | 0 | 0.00057666 | 0.00057666 | 1386.6778
11/28 13:00:00 | 62.96 | 17.2 | 0% | 1.2885 | 47756.9624 | 1.1244 | 4.0478 | 4.3283 | 3.8955 | 0 | 0 | 0 | 480.7301 | 1.2885 | 47756.9624 | 1.1244 | 4.3851 | 4.689 | 3.9857 | 0 | 0 | 0 | 470.0634 | 0 | 0 | 0 | 0 | 0 | 0 | 0 | 956.1825 | 0 | 0 | 0 | 0 | 0 | 0 | 0 | 1556.8886 | 0 | 0 | 0 | 0 | 0 | 0 | 0 | 0 | 1444.6194 | 0 | 0 | 0 | 0.0042 | 0 | 0.00057666 | 0.00057666 | 971.0989 | 0 | 0 | 0 | 0.0042 | 0 | 0.00057666 | 0.00057666 | 1479.6793 | 0 | 0 | 0 | 0.0042 | 0 | 0 | 0.00057666 | 0.00057666 | 1386.6784
11/28 14:00:00 | 66.02 | 18.9 | 0% | 1.3433 | 49787.9534 | 1.117 | 4.0213 | 4.4109 | 3.9698 | 0 | 0 | 0 | 480.7301 | 1.3433 | 49787.9534 | 1.117 | 4.3565 | 4.7785 | 4.0617 | 0 | 0 | 0 | 470.0634 | 0 | 0 | 0 | 0 | 0 | 0 | 0 | 956.1825 | 0 | 0 | 0 | 0 | 0 | 0 | 0 | 1556.8886 | 0 | 0 | 0 | 0 | 0 | 0 | 0 | 0 | 1444.6194 | 0 | 0 | 0 | 0.0042 | 0 | 0.00057666 | 0.00057666 | 971.0995 | 0 | 0 | 0 | 0.0042 | 0 | 0.00057666 | 0.00057666 | 1479.6799 | 0 | 0 | 0 | 0.0042 | 0 | 0 | 0.00057666 | 0.00057666 | 1386.679
11/28 15:00:00 | 66.02 | 18.9 | 0% | 1.3433 | 49787.9534 | 1.117 | 4.0213 | 4.4109 | 3.9698 | 0 | 0 | 0 | 480.7301 | 1.3433 | 49787.9534 | 1.117 | 4.3565 | 4.7785 | 4.0617 | 0 | 0 | 0 | 470.0634 | 0 | 0 | 0 | 0 | 0 | 0 | 0 | 956.1825 | 0 | 0 | 0 | 0 | 0 | 0 | 0 | 1556.8886 | 0 | 0 | 0 | 0 | 0 | 0 | 0 | 0 | 1444.6194 | 0 | 0 | 0 | 0.0042 | 0 | 0.00057666 | 0.00057666 | 971.1001 | 0 | 0 | 0 | 0.0042 | 0 | 0.00057666 | 0.00057666 | 1479.6805 | 0 | 0 | 0 | 0.0042 | 0 | 0 | 0.00057666 | 0.00057666 | 1386.6796
11/28 16:00:00 | 64.04 | 17.8 | 0% | 1.3077 | 48469.0987 | 1.1224 | 4.0406 | 4.3577 | 3.9219 | 0 | 0 | 0 | 480.7301 | 1.3077 | 48469.0987 | 1.1224 | 4.3774 | 4.7208 | 4.0127 | 0 | 0 | 0 | 470.0634 | 0 | 0 | 0 | 0 | 0 | 0 | 0 | 956.1825 | 0 | 0 | 0 | 0 | 0 | 0 | 0 | 1556.8886 | 0 | 0 | 0 | 0 | 0 | 0 | 0 | 0 | 1444.6194 | 0 | 0 | 0 | 0.0042 | 0 | 0.00057666 | 0.00057666 | 971.1007 | 0 | 0 | 0 | 0.0042 | 0 | 0.00057666 | 0.00057666 | 1479.6811 | 0 | 0 | 0 | 0.0042 | 0 | 0 | 0.00057666 | 0.00057666 | 1386.6801
11/28 17:00:00 | 57.02 | 13.9 | 0% | 1.1853 | 43931.5522 | 1.1231 | 4.0433 | 4.1622 | 3.746 | 0 | 0 | 0 | 480.7301 | 1.1853 | 43931.5522 | 1.1231 | 4.3802 | 4.5091 | 3.8327 | 0 | 0 | 0 | 470.0634 | 0 | 0 | 0 | 0 | 0 | 0 | 0 | 956.1825 | 0 | 0 | 0 | 0 | 0 | 0 | 0 | 1556.8886 | 0 | 0 | 0 | 0 | 0 | 0 | 0 | 0 | 1444.6194 | 0 | 0 | 0 | 0.0042 | 0 | 0.00057666 | 0.00057666 | 971.1012 | 0 | 0 | 0 | 0.0042 | 0 | 0.00057666 | 0.00057666 | 1479.6816 | 0 | 0 | 0 | 0.0042 | 0 | 0 | 0.00057666 | 0.00057666 | 1386.6807
11/28 18:00:00 | 58.1 | 14.5 | 0% | 1.2038 | 44615.5841 | 1.1249 | 4.0496 | 4.1931 | 3.7738 | 0 | 0 | 0 | 480.7301 | 1.2038 | 44615.5841 | 1.1249 | 4.3871 | 4.5426 | 3.8612 | 0 | 0 | 0 | 470.0634 | 0 | 0 | 0 | 0 | 0 | 0 | 0 | 956.1825 | 0 | 0 | 0 | 0 | 0 | 0 | 0 | 1556.8886 | 0 | 0 | 0 | 0 | 0 | 0 | 0 | 0 | 1444.6194 | 0 | 0 | 0 | 0.0042 | 0 | 0.00057666 | 0.00057666 | 971.1018 | 0 | 0 | 0 | 0.0042 | 0 | 0.00057666 | 0.00057666 | 1479.6822 | 0 | 0 | 0 | 0.0042 | 0 | 0 | 0.00057666 | 0.00057666 | 1386.6813
11/28 19:00:00 | 50 | 10 | 0% | 1.0687 | 39609.8985 | 1.0959 | 3.9451 | 3.9508 | 3.5557 | 0 | 0 | 0 | 480.7301 | 1.0687 | 39609.8985 | 1.0959 | 4.2739 | 4.28 | 3.638 | 0 | 0 | 0 | 470.0634 | 0 | 0 | 0 | 0 | 0 | 0 | 0 | 956.1825 | 0 | 0 | 0 | 0 | 0 | 0 | 0 | 1556.8886 | 0 | 0 | 0 | 0 | 0 | 0 | 0 | 0 | 1444.6194 | 0 | 0 | 0 | 0.0042 | 0 | 0.00057666 | 0.00057666 | 971.1024 | 0 | 0 | 0 | 0.0042 | 0 | 0.00057666 | 0.00057666 | 1479.6828 | 0 | 0 | 0 | 0.0042 | 0 | 0 | 0.00057666 | 0.00057666 | 1386.6819
11/28 20:00:00 | 51.98 | 11.1 | 0% | 1.101 | 40806.9675 | 1.1062 | 3.9825 | 4.0124 | 3.6112 | 0 | 0 | 0 | 480.7301 | 1.101 | 40806.9675 | 1.1062 | 4.3143 | 4.3468 | 3.6948 | 0 | 0 | 0 | 470.0634 | 0 | 0 | 0 | 0 | 0 | 0 | 0 | 956.1825 | 0 | 0 | 0 | 0 | 0 | 0 | 0 | 1556.8886 | 0 | 0 | 0 | 0 | 0 | 0 | 0 | 0 | 1444.6194 | 0 | 0 | 0 | 0.0042 | 0 | 0.00057666 | 0.00057666 | 971.103 | 0 | 0 | 0 | 0.0042 | 0 | 0.00057666 | 0.00057666 | 1479.6834 | 0 | 0 | 0 | 0.0042 | 0 | 0 | 0.00057666 | 0.00057666 | 1386.6824
11/28 21:00:00 | 50 | 10 | 8.512% | 1.0687 | 39609.8985 | 1.0959 | 3.9451 | 3.9508 | 3.5557 | 0.079652 | 0.26006 | 0.035706 | 480.7658 | 1.0687 | 39609.8985 | 1.0959 | 4.2739 | 4.28 | 3.638 | 0.079652 | 0.25417 | 0.034898 | 470.0983 | 3155.0233 | 0.085125 | 3895.0905 | 0.019456 | 0.075613 | 0.0026713 | 0.078284 | 956.2607 | 3155.0233 | 0.085125 | 3895.0905 | 0.019456 | 0.12479 | 0.0026713 | 0.12746 | 1557.016 | 3155.0233 | 0.085125 | 4060.5191 | 0.019456 | 0.0091939 | 0.11434 | 0.0039336 | 0.11827 | 1444.7377 | 3155.0233 | 0.085125 | 4076.2575 | 0.0042 | 0.07913 | 0.00057666 | 0.079706 | 971.1827 | 3155.0233 | 0.085125 | 3769.4424 | 0.0042 | 0.12077 | 0.00057666 | 0.12134 | 1479.8047 | 3155.0233 | 0.085125 | 3973.581 | 0.0042 | 0.0091939 | 0.11189 | 0.001839 | 0.11373 | 1386.7962
11/28 22:00:00 | 46.94 | 8.3 | 17.16% | 1.0197 | 37793.6649 | 1.0761 | 3.8739 | 3.8522 | 3.4669 | 0.16829 | 0.53768 | 0.073823 | 480.8396 | 1.0197 | 37793.6649 | 1.0761 | 4.1967 | 4.1732 | 3.5472 | 0.08348 | 0.26068 | 0.035791 | 470.1341 | 6360.288 | 0.17161 | 7852.2074 | 0.039222 | 0.15243 | 0.0053851 | 0.15781 | 956.4185 | 6360.288 | 0.17161 | 7852.2074 | 0.039222 | 0.25157 | 0.0053851 | 0.25696 | 1557.273 | 6360.288 | 0.17161 | 8185.6988 | 0.039222 | 0.018534 | 0.2305 | 0.0079299 | 0.23843 | 1444.9761 | 6360.288 | 0.17161 | 8217.4263 | 0.0042 | 0.15952 | 0.00057666 | 0.1601 | 971.3428 | 6360.288 | 0.17161 | 7598.9103 | 0.0042 | 0.24346 | 0.00057666 | 0.24404 | 1480.0488 | 6360.288 | 0.17161 | 8010.4382 | 0.0042 | 0.018534 | 0.22556 | 0.0031214 | 0.22869 | 1387.0249
11/28 23:00:00 | 46.4 | 8 | 26.46% | 1.0112 | 37477.4113 | 1.0722 | 3.8598 | 3.8343 | 3.4509 | 0.26173 | 0.83306 | 0.11438 | 480.954 | 1.0112 | 37477.4113 | 1.0722 | 4.1814 | 4.1538 | 3.5308 | 0.26173 | 0.81421 | 0.11179 | 470.2459 | 9808.7939 | 0.26465 | 12109.6221 | 0.060488 | 0.23508 | 0.0083049 | 0.24338 | 956.6619 | 9808.7939 | 0.26465 | 12109.6221 | 0.060488 | 0.38798 | 0.0083049 | 0.39628 | 1557.6693 | 9808.7939 | 0.26465 | 12623.9303 | 0.060488 | 0.028583 | 0.35548 | 0.012229 | 0.3677 | 1445.3438 | 9808.7939 | 0.26465 | 12672.8603 | 0.0042 | 0.24601 | 0.00057666 | 0.24659 | 971.5894 | 9808.7939 | 0.26465 | 11718.9891 | 0.0042 | 0.37546 | 0.00057666 | 0.37604 | 1480.4248 | 9808.7939 | 0.26465 | 12353.6447 | 0.0042 | 0.028583 | 0.34786 | 0.0045012 | 0.35237 | 1387.3772
11/28 24:00:00 | 45.14 | 7.3 | 33.92% | 0.99139 | 36744.4542 | 1.0625 | 3.825 | 3.7921 | 3.4129 | 0.34213 | 1.0796 | 0.14822 | 481.1022 | 0.99139 | 36744.4542 | 1.0625 | 4.1437 | 4.1082 | 3.4919 | 0.26695 | 0.82327 | 0.11303 | 470.3589 | 12571.3584 | 0.33918 | 15520.1955 | 0.077523 | 0.30128 | 0.010644 | 0.31193 | 956.9739 | 12571.3584 | 0.33918 | 15520.1955 | 0.077523 | 0.49725 | 0.010644 | 0.50789 | 1558.1772 | 12571.3584 | 0.33918 | 16179.3544 | 0.077523 | 0.036634 | 0.45559 | 0.015674 | 0.47127 | 1445.8151 | 12571.3584 | 0.33918 | 16242.0651 | 0.0042 | 0.3153 | 0.00057666 | 0.31587 | 971.9052 | 12571.3584 | 0.33918 | 15019.544 | 0.0042 | 0.48121 | 0.00057666 | 0.48178 | 1480.9066 | 12571.3584 | 0.33918 | 15832.945 | 0.0042 | 0.036634 | 0.44584 | 0.0056065 | 0.45144 | 1387.8287
11/29 01:00:00 | 44.24 | 6.8 | 40.07% | 0.97738 | 36225.1717 | 1.0552 | 3.7987 | 3.7616 | 3.3854 | 0.40998 | 1.2857 | 0.17653 | 481.2787 | 0.97738 | 36225.1717 | 1.0552 | 4.1153 | 4.075 | 3.4638 | 0.40998 | 1.2566 | 0.17254 | 470.5315 | 14851.4243 | 0.4007 | 18335.0918 | 0.091584 | 0.35593 | 0.012574 | 0.3685 | 957.3424 | 14851.4243 | 0.4007 | 18335.0918 | 0.091584 | 0.58743 | 0.012574 | 0.60001 | 1558.7772 | 14851.4243 | 0.4007 | 19113.8022 | 0.091584 | 0.043278 | 0.53822 | 0.018517 | 0.55674 | 1446.3718 | 14851.4243 | 0.4007 | 19187.8867 | 0.0042 | 0.37248 | 0.00057666 | 0.37306 | 972.2783 | 14851.4243 | 0.4007 | 17743.6372 | 0.0042 | 0.56848 | 0.00057666 | 0.56906 | 1481.4756 | 14851.4243 | 0.4007 | 18704.5646 | 0.0042 | 0.043278 | 0.5267 | 0.0065187 | 0.53322 | 1388.3619
11/29 02:00:00 | 42.98 | 6.1 | 44.69% | 0.95793 | 35504.1377 | 1.0445 | 3.7601 | 3.7181 | 3.3463 | 0.46648 | 1.4506 | 0.19916 | 481.4779 | 0.95793 | 35504.1377 | 1.0445 | 4.0735 | 4.028 | 3.4238 | 0.4183 | 1.2713 | 0.17455 | 470.706 | 16561.8968 | 0.44685 | 20446.7862 | 0.10213 | 0.39692 | 0.014023 | 0.41094 | 957.7533 | 16561.8968 | 0.44685 | 20446.7862 | 0.10213 | 0.65509 | 0.014023 | 0.66911 | 1559.4463 | 16561.8968 | 0.44685 | 21315.1825 | 0.10213 | 0.048262 | 0.60021 | 0.020649 | 0.62086 | 1446.9927 | 16561.8968 | 0.44685 | 21397.7995 | 0.0042 | 0.41538 | 0.00057666 | 0.41596 | 972.6942 | 16561.8968 | 0.44685 | 19787.2125 | 0.0042 | 0.63396 | 0.00057666 | 0.63453 | 1482.1102 | 16561.8968 | 0.44685 | 20858.8121 | 0.0042 | 0.048262 | 0.58736 | 0.0072031 | 0.59456 | 1388.9564
11/29 03:00:00 | 42.62 | 5.9 | 47.75% | 0.9524 | 35299.4055 | 1.0413 | 3.7487 | 3.7056 | 3.335 | 0.50138 | 1.5553 | 0.21355 | 481.6914 | 0.9524 | 35299.4055 | 1.0413 | 4.0611 | 4.0144 | 3.4122 | 0.50138 | 1.5201 | 0.20872 | 470.9147 | 17698.2501 | 0.47751 | 21849.6915 | 0.10914 | 0.42415 | 0.014985 | 0.43914 | 958.1924 | 17698.2501 | 0.47751 | 21849.6915 | 0.10914 | 0.70003 | 0.014985 | 0.71502 | 1560.1613 | 17698.2501 | 0.47751 | 22777.6706 | 0.10914 | 0.051574 | 0.64139 | 0.022066 | 0.66346 | 1447.6561 | 17698.2501 | 0.47751 | 22865.9562 | 0.0042 | 0.44388 | 0.00057666 | 0.44446 | 973.1387 | 17698.2501 | 0.47751 | 21144.8627 | 0.0042 | 0.67745 | 0.00057666 | 0.67803 | 1482.7882 | 17698.2501 | 0.47751 | 22289.9875 | 0.0042 | 0.051574 | 0.62766 | 0.0076577 | 0.63532 | 1389.5918
11/29 04:00:00 | 44.42 | 6.9 | 47.67% | 0.98018 | 36328.7443 | 1.0567 | 3.8041 | 3.7677 | 3.3909 | 0.48633 | 1.527 | 0.20966 | 481.9011 | 0.98018 | 36328.7443 | 1.0567 | 4.1211 | 4.0817 | 3.4694 | 0.48717 | 1.4951 | 0.20527 | 471.12 | 17667.7887 | 0.47669 | 21812.0849 | 0.10895 | 0.42342 | 0.014959 | 0.43838 | 958.6308 | 17667.7887 | 0.47669 | 21812.0849 | 0.10895 | 0.69883 | 0.014959 | 0.71379 | 1560.8751 | 17667.7887 | 0.47669 | 22738.4668 | 0.10895 | 0.051485 | 0.64029 | 0.022028 | 0.66232 | 1448.3184 | 17667.7887 | 0.47669 | 22826.6004 | 0.0042 | 0.44312 | 0.00057666 | 0.44369 | 973.5824 | 17667.7887 | 0.47669 | 21108.4692 | 0.0042 | 0.67629 | 0.00057666 | 0.67686 | 1483.4651 | 17667.7887 | 0.47669 | 22251.6231 | 0.0042 | 0.051485 | 0.62658 | 0.0076456 | 0.63423 | 1390.226
11/29 05:00:00 | 44.06 | 6.7 | 47.16% | 0.97459 | 36121.741 | 1.0537 | 3.7934 | 3.7554 | 3.3799 | 0.48388 | 1.5157 | 0.2081 | 482.1092 | 0.97459 | 36121.741 | 1.0537 | 4.1095 | 4.0684 | 3.4581 | 0.48388 | 1.4814 | 0.20339 | 471.3234 | 17478.7592 | 0.47159 | 21578.715 | 0.10779 | 0.41889 | 0.014799 | 0.43369 | 959.0645 | 17478.7592 | 0.47159 | 21578.715 | 0.10779 | 0.69135 | 0.014799 | 0.70615 | 1561.5812 | 17478.7592 | 0.47159 | 22495.1856 | 0.10779 | 0.050934 | 0.63344 | 0.021792 | 0.65523 | 1448.9737 | 17478.7592 | 0.47159 | 22582.3762 | 0.0042 | 0.43838 | 0.00057666 | 0.43895 | 974.0213 | 17478.7592 | 0.47159 | 20882.6275 | 0.0042 | 0.66905 | 0.00057666 | 0.66963 | 1484.1347 | 17478.7592 | 0.47159 | 22013.5506 | 0.0042 | 0.050934 | 0.61988 | 0.0075699 | 0.62745 | 1390.8534
11/29 06:00:00 | 43.16 | 6.2 | 47.11% | 0.96069 | 35606.7167 | 1.046 | 3.7658 | 3.7244 | 3.3519 | 0.49037 | 1.5267 | 0.20962 | 482.3188 | 0.96069 | 35606.7167 | 1.046 | 4.0796 | 4.0347 | 3.4295 | 0.49088 | 1.4937 | 0.20509 | 471.5285 | 17460.5233 | 0.4711 | 21556.2017 | 0.10767 | 0.41846 | 0.014784 | 0.43324 | 959.4978 | 17460.5233 | 0.4711 | 21556.2017 | 0.10767 | 0.69063 | 0.014784 | 0.70542 | 1562.2867 | 17460.5233 | 0.4711 | 22471.716 | 0.10767 | 0.050881 | 0.63278 | 0.02177 | 0.65455 | 1449.6282 | 17460.5233 | 0.4711 | 22558.8157 | 0.0042 | 0.43792 | 0.00057666 | 0.4385 | 974.4598 | 17460.5233 | 0.4711 | 20860.8403 | 0.0042 | 0.66835 | 0.00057666 | 0.66893 | 1484.8036 | 17460.5233 | 0.4711 | 21990.5836 | 0.0042 | 0.050881 | 0.61923 | 0.0075626 | 0.62679 | 1391.4802
11/29 07:00:00 | 42.8 | 6 | 47% | 0.95516 | 35401.7006 | 1.0429 | 3.7544 | 3.7119 | 3.3407 | 0.49211 | 1.5284 | 0.20985 | 482.5287 | 0.95516 | 35401.7006 | 1.0429 | 4.0673 | 4.0212 | 3.418 | 0.49211 | 1.4938 | 0.2051 | 471.7336 | 17421.3715 | 0.47004 | 21507.866 | 0.10743 | 0.41752 | 0.01475 | 0.43227 | 959.93 | 17421.3715 | 0.47004 | 21507.866 | 0.10743 | 0.68908 | 0.01475 | 0.70383 | 1562.9905 | 17421.3715 | 0.47004 | 22421.3275 | 0.10743 | 0.050767 | 0.63136 | 0.021721 | 0.65308 | 1450.2813 | 17421.3715 | 0.47004 | 22508.2319 | 0.0042 | 0.43694 | 0.00057666 | 0.43751 | 974.8974 | 17421.3715 | 0.47004 | 20814.0639 | 0.0042 | 0.66685 | 0.00057666 | 0.66743 | 1485.471 | 17421.3715 | 0.47004 | 21941.2739 | 0.0042 | 0.050767 | 0.61784 | 0.007547 | 0.62539 | 1392.1056
11/29 08:00:00 | 44.06 | 6.7 | 41.44% | 0.97459 | 36121.741 | 1.0537 | 3.7934 | 3.7554 | 3.3799 | 0.42525 | 1.332 | 0.18288 | 482.7115 | 0.97459 | 36121.741 | 1.0537 | 4.1095 | 4.0684 | 3.4581 | 0.4823 | 1.4765 | 0.20272 | 471.9363 | 15360.8088 | 0.41445 | 18963.9615 | 0.094725 | 0.36813 | 0.013006 | 0.38114 | 960.3112 | 15360.8088 | 0.41445 | 18963.9615 | 0.094725 | 0.60758 | 0.013006 | 0.62059 | 1563.6111 | 15360.8088 | 0.41445 | 19769.3807 | 0.094725 | 0.044762 | 0.55668 | 0.019152 | 0.57583 | 1450.8571 | 15360.8088 | 0.41445 | 19846.0062 | 0.0042 | 0.38526 | 0.00057666 | 0.38583 | 975.2832 | 15360.8088 | 0.41445 | 18352.2208 | 0.0042 | 0.58798 | 0.00057666 | 0.58856 | 1486.0596 | 15360.8088 | 0.41445 | 19346.1068 | 0.0042 | 0.044762 | 0.54476 | 0.0067225 | 0.55149 | 1392.6571
11/29 09:00:00 | 44.06 | 6.7 | 25.69% | 0.97459 | 36121.741 | 1.0537 | 3.7934 | 3.7554 | 3.3799 | 0.26365 | 0.82582 | 0.11339 | 482.8249 | 0.97459 | 36121.741 | 1.0537 | 4.1095 | 4.0684 | 3.4581 | 0.26365 | 0.80714 | 0.11082 | 472.0471 | 9523.4601 | 0.25695 | 11757.3581 | 0.058728 | 0.22824 | 0.0080634 | 0.2363 | 960.5475 | 9523.4601 | 0.25695 | 11757.3581 | 0.058728 | 0.37669 | 0.0080634 | 0.38475 | 1563.9958 | 9523.4601 | 0.25695 | 12256.7054 | 0.058728 | 0.027752 | 0.34513 | 0.011874 | 0.35701 | 1451.2141 | 9523.4601 | 0.25695 | 12304.212 | 0.0042 | 0.23885 | 0.00057666 | 0.23943 | 975.5226 | 9523.4601 | 0.25695 | 11378.0885 | 0.0042 | 0.36454 | 0.00057666 | 0.36512 | 1486.4247 | 9523.4601 | 0.25695 | 11994.2822 | 0.0042 | 0.027752 | 0.33775 | 0.004387 | 0.34213 | 1392.9992
11/29 10:00:00 | 53.42 | 11.9 | 7.841% | 1.1248 | 41688.3507 | 1.1125 | 4.005 | 4.0562 | 3.6506 | 0.069711 | 0.23332 | 0.032034 | 482.857 | 1.1248 | 41688.3507 | 1.1125 | 4.3387 | 4.3942 | 3.7351 | 0.22844 | 0.74728 | 0.1026 | 472.1497 | 2906.1234 | 0.078409 | 3587.8067 | 0.017921 | 0.069648 | 0.0024606 | 0.072108 | 960.6196 | 2906.1234 | 0.078409 | 3587.8067 | 0.017921 | 0.11495 | 0.0024606 | 0.11741 | 1564.1132 | 2906.1234 | 0.078409 | 3740.1846 | 0.017921 | 0.0084686 | 0.10532 | 0.0036233 | 0.10894 | 1451.3231 | 2906.1234 | 0.078409 | 3754.6814 | 0.0042 | 0.072887 | 0.00057666 | 0.073464 | 975.5961 | 2906.1234 | 0.078409 | 3472.071 | 0.0042 | 0.11124 | 0.00057666 | 0.11182 | 1486.5365 | 2906.1234 | 0.078409 | 3660.1051 | 0.0042 | 0.0084686 | 0.10306 | 0.0017394 | 0.1048 | 1393.104
11/29 11:00:00 | 51.08 | 10.6 | 0% | 1.0863 | 40260.7161 | 1.1018 | 3.9664 | 3.9846 | 3.5861 | 0 | 0 | 0 | 482.857 | 1.0863 | 40260.7161 | 1.1018 | 4.2969 | 4.3166 | 3.6692 | 0 | 0 | 0 | 472.1497 | 0 | 0 | 0 | 0 | 0 | 0 | 0 | 960.6196 | 0 | 0 | 0 | 0 | 0 | 0 | 0 | 1564.1132 | 0 | 0 | 0 | 0 | 0 | 0 | 0 | 0 | 1451.3231 | 0 | 0 | 0 | 0.0042 | 0 | 0.00057666 | 0.00057666 | 975.5967 | 0 | 0 | 0 | 0.0042 | 0 | 0.00057666 | 0.00057666 | 1486.5371 | 0 | 0 | 0 | 0.0042 | 0 | 0 | 0.00057666 | 0.00057666 | 1393.1046
11/29 12:00:00 | 59 | 15 | 0% | 1.2192 | 45189.514 | 1.1258 | 4.053 | 4.2187 | 3.7968 | 0 | 0 | 0 | 482.857 | 1.2192 | 45189.514 | 1.1258 | 4.3908 | 4.5702 | 3.8847 | 0 | 0 | 0 | 472.1497 | 0 | 0 | 0 | 0 | 0 | 0 | 0 | 960.6196 | 0 | 0 | 0 | 0 | 0 | 0 | 0 | 1564.1132 | 0 | 0 | 0 | 0 | 0 | 0 | 0 | 0 | 1451.3231 | 0 | 0 | 0 | 0.0042 | 0 | 0.00057666 | 0.00057666 | 975.5972 | 0 | 0 | 0 | 0.0042 | 0 | 0.00057666 | 0.00057666 | 1486.5377 | 0 | 0 | 0 | 0.0042 | 0 | 0 | 0.00057666 | 0.00057666 | 1393.1052
11/29 13:00:00 | 59 | 15 | 0% | 1.2192 | 45189.514 | 1.1258 | 4.053 | 4.2187 | 3.7968 | 0 | 0 | 0 | 482.857 | 1.2192 | 45189.514 | 1.1258 | 4.3908 | 4.5702 | 3.8847 | 0 | 0 | 0 | 472.1497 | 0 | 0 | 0 | 0 | 0 | 0 | 0 | 960.6196 | 0 | 0 | 0 | 0 | 0 | 0 | 0 | 1564.1132 | 0 | 0 | 0 | 0 | 0 | 0 | 0 | 0 | 1451.3231 | 0 | 0 | 0 | 0.0042 | 0 | 0.00057666 | 0.00057666 | 975.5978 | 0 | 0 | 0 | 0.0042 | 0 | 0.00057666 | 0.00057666 | 1486.5383 | 0 | 0 | 0 | 0.0042 | 0 | 0 | 0.00057666 | 0.00057666 | 1393.1058
11/29 14:00:00 | 66.92 | 19.4 | 0% | 1.3596 | 50393.1104 | 1.1139 | 4.01 | 4.435 | 3.9915 | 0 | 0 | 0 | 482.857 | 1.3596 | 50393.1104 | 1.1139 | 4.3441 | 4.8046 | 4.0839 | 0 | 0 | 0 | 472.1497 | 0 | 0 | 0 | 0 | 0 | 0 | 0 | 960.6196 | 0 | 0 | 0 | 0 | 0 | 0 | 0 | 1564.1132 | 0 | 0 | 0 | 0 | 0 | 0 | 0 | 0 | 1451.3231 | 0 | 0 | 0 | 0.0042 | 0 | 0.00057666 | 0.00057666 | 975.5984 | 0 | 0 | 0 | 0.0042 | 0 | 0.00057666 | 0.00057666 | 1486.5388 | 0 | 0 | 0 | 0.0042 | 0 | 0 | 0.00057666 | 0.00057666 | 1393.1063
11/29 15:00:00 | 68 | 20 | 0% | 1.3794 | 51123.983 | 1.1095 | 3.9942 | 4.4638 | 4.0174 | 0 | 0 | 0 | 482.857 | 1.3794 | 51123.983 | 1.1095 | 4.327 | 4.8357 | 4.1104 | 0 | 0 | 0 | 472.1497 | 0 | 0 | 0 | 0 | 0 | 0 | 0 | 960.6196 | 0 | 0 | 0 | 0 | 0 | 0 | 0 | 1564.1132 | 0 | 0 | 0 | 0 | 0 | 0 | 0 | 0 | 1451.3231 | 0 | 0 | 0 | 0.0042 | 0 | 0.00057666 | 0.00057666 | 975.599 | 0 | 0 | 0 | 0.0042 | 0 | 0.00057666 | 0.00057666 | 1486.5394 | 0 | 0 | 0 | 0.0042 | 0 | 0 | 0.00057666 | 0.00057666 | 1393.1069
11/29 16:00:00 | 64.94 | 18.3 | 0% | 1.3238 | 49066.449 | 1.1202 | 4.0329 | 4.3819 | 3.9437 | 0 | 0 | 0 | 482.857 | 1.3238 | 49066.449 | 1.1202 | 4.3689 | 4.7471 | 4.035 | 0 | 0 | 0 | 472.1497 | 0 | 0 | 0 | 0 | 0 | 0 | 0 | 960.6196 | 0 | 0 | 0 | 0 | 0 | 0 | 0 | 1564.1132 | 0 | 0 | 0 | 0 | 0 | 0 | 0 | 0 | 1451.3231 | 0 | 0 | 0 | 0.0042 | 0 | 0.00057666 | 0.00057666 | 975.5995 | 0 | 0 | 0 | 0.0042 | 0 | 0.00057666 | 0.00057666 | 1486.54 | 0 | 0 | 0 | 0.0042 | 0 | 0 | 0.00057666 | 0.00057666 | 1393.1075
11/29 17:00:00 | 57.92 | 14.4 | 0% | 1.2007 | 44501.2239 | 1.1247 | 4.0487 | 4.188 | 3.7692 | 0 | 0 | 0 | 482.857 | 1.2007 | 44501.2239 | 1.1247 | 4.3861 | 4.537 | 3.8565 | 0 | 0 | 0 | 472.1497 | 0 | 0 | 0 | 0 | 0 | 0 | 0 | 960.6196 | 0 | 0 | 0 | 0 | 0 | 0 | 0 | 1564.1132 | 0 | 0 | 0 | 0 | 0 | 0 | 0 | 0 | 1451.3231 | 0 | 0 | 0 | 0.0042 | 0 | 0.00057666 | 0.00057666 | 975.6001 | 0 | 0 | 0 | 0.0042 | 0 | 0.00057666 | 0.00057666 | 1486.5406 | 0 | 0 | 0 | 0.0042 | 0 | 0 | 0.00057666 | 0.00057666 | 1393.1081
11/29 18:00:00 | 60.44 | 15.8 | 0% | 1.2442 | 46115.1829 | 1.1264 | 4.0549 | 4.259 | 3.8331 | 0 | 0 | 0 | 482.857 | 1.2442 | 46115.1829 | 1.1264 | 4.3929 | 4.6139 | 3.9218 | 0 | 0 | 0 | 472.1497 | 0 | 0 | 0 | 0 | 0 | 0 | 0 | 960.6196 | 0 | 0 | 0 | 0 | 0 | 0 | 0 | 1564.1132 | 0 | 0 | 0 | 0 | 0 | 0 | 0 | 0 | 1451.3231 | 0 | 0 | 0 | 0.0042 | 0 | 0.00057666 | 0.00057666 | 975.6007 | 0 | 0 | 0 | 0.0042 | 0 | 0.00057666 | 0.00057666 | 1486.5411 | 0 | 0 | 0 | 0.0042 | 0 | 0 | 0.00057666 | 0.00057666 | 1393.1087
11/29 19:00:00 | 53.06 | 11.7 | 0% | 1.1188 | 41467.1533 | 1.111 | 3.9997 | 4.0453 | 3.6408 | 0 | 0 | 0 | 482.857 | 1.1188 | 41467.1533 | 1.111 | 4.333 | 4.3824 | 3.7251 | 0 | 0 | 0 | 472.1497 | 0 | 0 | 0 | 0 | 0 | 0 | 0 | 960.6196 | 0 | 0 | 0 | 0 | 0 | 0 | 0 | 1564.1132 | 0 | 0 | 0 | 0 | 0 | 0 | 0 | 0 | 1451.3231 | 0 | 0 | 0 | 0.0042 | 0 | 0.00057666 | 0.00057666 | 975.6013 | 0 | 0 | 0 | 0.0042 | 0 | 0.00057666 | 0.00057666 | 1486.5417 | 0 | 0 | 0 | 0.0042 | 0 | 0 | 0.00057666 | 0.00057666 | 1393.1092
11/29 20:00:00 | 50 | 10 | 0% | 1.0687 | 39609.8985 | 1.0959 | 3.9451 | 3.9508 | 3.5557 | 0 | 0 | 0 | 482.857 | 1.0687 | 39609.8985 | 1.0959 | 4.2739 | 4.28 | 3.638 | 0 | 0 | 0 | 472.1497 | 0 | 0 | 0 | 0 | 0 | 0 | 0 | 960.6196 | 0 | 0 | 0 | 0 | 0 | 0 | 0 | 1564.1132 | 0 | 0 | 0 | 0 | 0 | 0 | 0 | 0 | 1451.3231 | 0 | 0 | 0 | 0.0042 | 0 | 0.00057666 | 0.00057666 | 975.6019 | 0 | 0 | 0 | 0.0042 | 0 | 0.00057666 | 0.00057666 | 1486.5423 | 0 | 0 | 0 | 0.0042 | 0 | 0 | 0.00057666 | 0.00057666 | 1393.1098
11/29 21:00:00 | 48.92 | 9.4 | 5.947% | 1.0513 | 38964.1908 | 1.0894 | 3.9218 | 3.9165 | 3.5248 | 0.056565 | 0.18326 | 0.025162 | 482.8821 | 1.0513 | 38964.1908 | 1.0894 | 4.2486 | 4.2428 | 3.6064 | 0.056565 | 0.17912 | 0.024593 | 472.1743 | 2204.0194 | 0.059466 | 2721.0116 | 0.013591 | 0.052821 | 0.0018661 | 0.054687 | 960.6743 | 2204.0194 | 0.059466 | 2721.0116 | 0.013591 | 0.087178 | 0.0018661 | 0.089044 | 1564.2023 | 2204.0194 | 0.059466 | 2836.5757 | 0.013591 | 0.0064227 | 0.079875 | 0.0027479 | 0.082623 | 1451.4057 | 2204.0194 | 0.059466 | 2847.5702 | 0.0042 | 0.055278 | 0.00057666 | 0.055855 | 975.6577 | 2204.0194 | 0.059466 | 2633.237 | 0.0042 | 0.084365 | 0.00057666 | 0.084942 | 1486.6272 | 2204.0194 | 0.059466 | 2775.843 | 0.0042 | 0.0064227 | 0.078165 | 0.0014585 | 0.079623 | 1393.1894
11/29 22:00:00 | 52.88 | 11.6 | 9.705% | 1.1158 | 41356.7674 | 1.1103 | 3.997 | 4.0399 | 3.6359 | 0.086974 | 0.28994 | 0.039809 | 482.9219 | 1.1158 | 41356.7674 | 1.1103 | 4.3301 | 4.3765 | 3.72 | 0.053293 | 0.17364 | 0.023841 | 472.1982 | 3596.9493 | 0.097048 | 4440.6782 | 0.022181 | 0.086204 | 0.0030455 | 0.089249 | 960.7635 | 3596.9493 | 0.097048 | 4440.6782 | 0.022181 | 0.14227 | 0.0030455 | 0.14532 | 1564.3476 | 3596.9493 | 0.097048 | 4629.2784 | 0.022181 | 0.010482 | 0.13036 | 0.0044846 | 0.13484 | 1451.5405 | 3596.9493 | 0.097048 | 4647.2213 | 0.0042 | 0.090213 | 0.00057666 | 0.09079 | 975.7485 | 3596.9493 | 0.097048 | 4297.4305 | 0.0042 | 0.13768 | 0.00057666 | 0.13826 | 1486.7655 | 3596.9493 | 0.097048 | 4530.1628 | 0.0042 | 0.010482 | 0.12756 | 0.0020158 | 0.12958 | 1393.319
11/29 23:00:00 | 48.02 | 8.9 | 16.94% | 1.0369 | 38430.0045 | 1.0836 | 3.9008 | 3.8874 | 3.4987 | 0.16335 | 0.52587 | 0.072202 | 482.9941 | 1.0369 | 38430.0045 | 1.0836 | 4.2259 | 4.2114 | 3.5797 | 0.16335 | 0.51397 | 0.070569 | 472.2688 | 6277.622 | 0.16937 | 7750.1506 | 0.038712 | 0.15045 | 0.0053152 | 0.15576 | 960.9193 | 6277.622 | 0.16937 | 7750.1506 | 0.038712 | 0.2483 | 0.0053152 | 0.25362 | 1564.6012 | 6277.622 | 0.16937 | 8079.3076 | 0.038712 | 0.018293 | 0.2275 | 0.0078268 | 0.23533 | 1451.7759 | 6277.622 | 0.16937 | 8110.6227 | 0.0042 | 0.15745 | 0.00057666 | 0.15802 | 975.9065 | 6277.622 | 0.16937 | 7500.1458 | 0.0042 | 0.24029 | 0.00057666 | 0.24087 | 1487.0064 | 6277.622 | 0.16937 | 7906.3249 | 0.0042 | 0.018293 | 0.22263 | 0.0030883 | 0.22572 | 1393.5447
11/29 24:00:00 | 52.16 | 11.2 | 22.63% | 1.104 | 40916.6436 | 1.1071 | 3.9855 | 4.0179 | 3.6161 | 0.20502 | 0.6799 | 0.09335 | 483.0875 | 1.104 | 40916.6436 | 1.1071 | 4.3176 | 4.3527 | 3.6998 | 0.15342 | 0.49728 | 0.068277 | 472.337 | 8388.7484 | 0.22633 | 10356.4795 | 0.051731 | 0.20104 | 0.0071026 | 0.20815 | 961.1274 | 8388.7484 | 0.22633 | 10356.4795 | 0.051731 | 0.33181 | 0.0071026 | 0.33891 | 1564.9401 | 8388.7484 | 0.22633 | 10796.33 | 0.051731 | 0.024445 | 0.30401 | 0.010459 | 0.31447 | 1452.0903 | 8388.7484 | 0.22633 | 10838.1763 | 0.0042 | 0.21039 | 0.00057666 | 0.21097 | 976.1175 | 8388.7484 | 0.22633 | 10022.3995 | 0.0042 | 0.3211 | 0.00057666 | 0.32168 | 1487.3281 | 8388.7484 | 0.22633 | 10565.1743 | 0.0042 | 0.024445 | 0.2975 | 0.003933 | 0.30144 | 1393.8462
11/30 01:00:00 | 46.94 | 8.3 | 29.35% | 1.0197 | 37793.6649 | 1.0761 | 3.8739 | 3.8522 | 3.4669 | 0.28785 | 0.91966 | 0.12627 | 483.2138 | 1.0197 | 37793.6649 | 1.0761 | 4.1967 | 4.1732 | 3.5472 | 0.28785 | 0.89885 | 0.12341 | 472.4604 | 10878.8061 | 0.29352 | 13430.6248 | 0.067086 | 0.26072 | 0.0092109 | 0.26993 | 961.3973 | 10878.8061 | 0.29352 | 13430.6248 | 0.067086 | 0.4303 | 0.0092109 | 0.43951 | 1565.3796 | 10878.8061 | 0.29352 | 14001.0374 | 0.067086 | 0.031702 | 0.39425 | 0.013564 | 0.40782 | 1452.4982 | 10878.8061 | 0.29352 | 14055.305 | 0.0042 | 0.27285 | 0.00057666 | 0.27342 | 976.3909 | 10878.8061 | 0.29352 | 12997.3788 | 0.0042 | 0.41642 | 0.00057666 | 0.417 | 1487.7451 | 10878.8061 | 0.29352 | 13701.2671 | 0.0042 | 0.031702 | 0.38581 | 0.0049293 | 0.39074 | 1394.2369
11/30 02:00:00 | 50.72 | 10.4 | 30.28% | 1.0804 | 40043.2092 | 1.0999 | 3.9595 | 3.9734 | 3.576 | 0.28031 | 0.91993 | 0.12631 | 483.3401 | 1.0804 | 40043.2092 | 1.0999 | 4.2895 | 4.3045 | 3.6588 | 0.27168 | 0.87143 | 0.11965 | 472.5801 | 11224.4895 | 0.30284 | 13857.3944 | 0.069218 | 0.269 | 0.0095036 | 0.27851 | 961.6759 | 11224.4895 | 0.30284 | 13857.3944 | 0.069218 | 0.44397 | 0.0095036 | 0.45348 | 1565.8331 | 11224.4895 | 0.30284 | 14445.9324 | 0.069218 | 0.032709 | 0.40678 | 0.013995 | 0.42078 | 1452.9189 | 11224.4895 | 0.30284 | 14501.9244 | 0.0042 | 0.28152 | 0.00057666 | 0.28209 | 976.673 | 11224.4895 | 0.30284 | 13410.3817 | 0.0042 | 0.42965 | 0.00057666 | 0.43023 | 1488.1753 | 11224.4895 | 0.30284 | 14136.6366 | 0.0042 | 0.032709 | 0.39807 | 0.0050676 | 0.40314 | 1394.64
11/30 03:00:00 | 48.92 | 9.4 | 29.66% | 1.0513 | 38964.1908 | 1.0894 | 3.9218 | 3.9165 | 3.5248 | 0.28216 | 0.91416 | 0.12551 | 483.4656 | 1.0513 | 38964.1908 | 1.0894 | 4.2486 | 4.2428 | 3.6064 | 0.28216 | 0.89348 | 0.12267 | 472.7028 | 10994.3021 | 0.29663 | 13573.2125 | 0.067798 | 0.26349 | 0.0093087 | 0.2728 | 961.9487 | 10994.3021 | 0.29663 | 13573.2125 | 0.067798 | 0.43487 | 0.0093087 | 0.44418 | 1566.2773 | 10994.3021 | 0.29663 | 14149.681 | 0.067798 | 0.032038 | 0.39844 | 0.013708 | 0.41215 | 1453.3311 | 10994.3021 | 0.29663 | 14204.5247 | 0.0042 | 0.27574 | 0.00057666 | 0.27632 | 976.9493 | 10994.3021 | 0.29663 | 13135.3669 | 0.0042 | 0.42084 | 0.00057666 | 0.42142 | 1488.5967 | 10994.3021 | 0.29663 | 13846.7281 | 0.0042 | 0.032038 | 0.38991 | 0.0049755 | 0.39488 | 1395.0349
11/30 04:00:00 | 44.96 | 7.2 | 33.79% | 0.98858 | 36640.3138 | 1.0611 | 3.8198 | 3.7861 | 3.4075 | 0.3418 | 1.0772 | 0.1479 | 483.6135 | 0.98858 | 36640.3138 | 1.0611 | 4.1381 | 4.1016 | 3.4863 | 0.30006 | 0.92425 | 0.1269 | 472.8297 | 12523.7025 | 0.3379 | 15461.3611 | 0.077229 | 0.30014 | 0.010604 | 0.31074 | 962.2594 | 12523.7025 | 0.3379 | 15461.3611 | 0.077229 | 0.49536 | 0.010604 | 0.50596 | 1566.7833 | 12523.7025 | 0.3379 | 16118.0212 | 0.077229 | 0.036495 | 0.45386 | 0.015614 | 0.46948 | 1453.8006 | 12523.7025 | 0.3379 | 16180.4942 | 0.0042 | 0.3141 | 0.00057666 | 0.31468 | 977.264 | 12523.7025 | 0.3379 | 14962.6075 | 0.0042 | 0.47938 | 0.00057666 | 0.47996 | 1489.0767 | 12523.7025 | 0.3379 | 15772.9251 | 0.0042 | 0.036495 | 0.44415 | 0.0055874 | 0.44973 | 1395.4847
11/30 05:00:00 | 49.28 | 9.6 | 32.22% | 1.0571 | 39178.859 | 1.0916 | 3.9298 | 3.928 | 3.5352 | 0.30476 | 0.98989 | 0.13591 | 483.7494 | 1.0571 | 39178.859 | 1.0916 | 4.2573 | 4.2553 | 3.617 | 0.30476 | 0.96749 | 0.13284 | 472.9625 | 11940.0152 | 0.32215 | 14740.7595 | 0.07363 | 0.28615 | 0.010109 | 0.29626 | 962.5557 | 11940.0152 | 0.32215 | 14740.7595 | 0.07363 | 0.47227 | 0.010109 | 0.48238 | 1567.2656 | 11940.0152 | 0.32215 | 15366.8149 | 0.07363 | 0.034794 | 0.43271 | 0.014887 | 0.4476 | 1454.2482 | 11940.0152 | 0.32215 | 15426.3762 | 0.0042 | 0.29946 | 0.00057666 | 0.30004 | 977.564 | 11940.0152 | 0.32215 | 14265.2511 | 0.0042 | 0.45704 | 0.00057666 | 0.45762 | 1489.5343 | 11940.0152 | 0.32215 | 15037.8025 | 0.0042 | 0.034794 | 0.42345 | 0.0053539 | 0.4288 | 1395.9135
11/30 06:00:00 | 46.94 | 8.3 | 30.37% | 1.0197 | 37793.6649 | 1.0761 | 3.8739 | 3.8522 | 3.4669 | 0.29781 | 0.95147 | 0.13064 | 483.88 | 1.0197 | 37793.6649 | 1.0761 | 4.1967 | 4.1732 | 3.5472 | 0.31593 | 0.98653 | 0.13545 | 473.098 | 11255.1786 | 0.30367 | 13895.2822 | 0.069407 | 0.26974 | 0.0095296 | 0.27927 | 962.8349 | 11255.1786 | 0.30367 | 13895.2822 | 0.069407 | 0.44519 | 0.0095296 | 0.45472 | 1567.7204 | 11255.1786 | 0.30367 | 14485.4293 | 0.069407 | 0.032798 | 0.40789 | 0.014033 | 0.42193 | 1454.6701 | 11255.1786 | 0.30367 | 14541.5744 | 0.0042 | 0.28229 | 0.00057666 | 0.28286 | 977.8469 | 11255.1786 | 0.30367 | 13447.0473 | 0.0042 | 0.43083 | 0.00057666 | 0.4314 | 1489.9657 | 11255.1786 | 0.30367 | 14175.2879 | 0.0042 | 0.032798 | 0.39916 | 0.0050799 | 0.40424 | 1396.3177
11/30 07:00:00 | 46.94 | 8.3 | 30.54% | 1.0197 | 37793.6649 | 1.0761 | 3.8739 | 3.8522 | 3.4669 | 0.29954 | 0.95701 | 0.1314 | 484.0114 | 1.0197 | 37793.6649 | 1.0761 | 4.1967 | 4.1732 | 3.5472 | 0.29954 | 0.93536 | 0.12843 | 473.2264 | 11320.7208 | 0.30544 | 13976.1985 | 0.069811 | 0.27131 | 0.0095851 | 0.2809 | 963.1158 | 11320.7208 | 0.30544 | 13976.1985 | 0.069811 | 0.44778 | 0.0095851 | 0.45736 | 1568.1777 | 11320.7208 | 0.30544 | 14569.7822 | 0.069811 | 0.032989 | 0.41027 | 0.014114 | 0.42438 | 1455.0945 | 11320.7208 | 0.30544 | 14626.2542 | 0.0042 | 0.28393 | 0.00057666 | 0.28451 | 978.1314 | 11320.7208 | 0.30544 | 13525.3534 | 0.0042 | 0.43333 | 0.00057666 | 0.43391 | 1490.3996 | 11320.7208 | 0.30544 | 14257.8347 | 0.0042 | 0.032989 | 0.40148 | 0.0051061 | 0.40659 | 1396.7243
11/30 08:00:00 | 50 | 10 | 25.56% | 1.0687 | 39609.8985 | 1.0959 | 3.9451 | 3.9508 | 3.5557 | 0.23914 | 0.78078 | 0.1072 | 484.1186 | 1.0687 | 39609.8985 | 1.0959 | 4.2739 | 4.28 | 3.638 | 0.28581 | 0.91201 | 0.12522 | 473.3516 | 9472.4636 | 0.25557 | 11694.3995 | 0.058414 | 0.22702 | 0.0080202 | 0.23504 | 963.3509 | 9472.4636 | 0.25557 | 11694.3995 | 0.058414 | 0.37467 | 0.0080202 | 0.38269 | 1568.5604 | 9472.4636 | 0.25557 | 12191.0729 | 0.058414 | 0.027603 | 0.34329 | 0.01181 | 0.3551 | 1455.4496 | 9472.4636 | 0.25557 | 12238.3251 | 0.0042 | 0.23757 | 0.00057666 | 0.23815 | 978.3696 | 9472.4636 | 0.25557 | 11317.1608 | 0.0042 | 0.36259 | 0.00057666 | 0.36316 | 1490.7627 | 9472.4636 | 0.25557 | 11930.0549 | 0.0042 | 0.027603 | 0.33594 | 0.0043666 | 0.3403 | 1397.0646
11/30 09:00:00 | 50 | 10 | 19.68% | 1.0687 | 39609.8985 | 1.0959 | 3.9451 | 3.9508 | 3.5557 | 0.18416 | 0.60126 | 0.082552 | 484.2012 | 1.0687 | 39609.8985 | 1.0959 | 4.2739 | 4.28 | 3.638 | 0.18416 | 0.58765 | 0.080685 | 473.4323 | 7294.4643 | 0.19681 | 9005.5115 | 0.044983 | 0.17482 | 0.0061761 | 0.18099 | 963.5319 | 7294.4643 | 0.19681 | 9005.5115 | 0.044983 | 0.28852 | 0.0061761 | 0.2947 | 1568.8551 | 7294.4643 | 0.19681 | 9387.985 | 0.044983 | 0.021257 | 0.26435 | 0.0090946 | 0.27345 | 1455.723 | 7294.4643 | 0.19681 | 9424.3725 | 0.0042 | 0.18295 | 0.00057666 | 0.18353 | 978.5531 | 7294.4643 | 0.19681 | 8715.0111 | 0.0042 | 0.27922 | 0.00057666 | 0.27979 | 1491.0425 | 7294.4643 | 0.19681 | 9186.9828 | 0.0042 | 0.021257 | 0.25869 | 0.0034952 | 0.26219 | 1397.3268
11/30 10:00:00 | 55.04 | 12.8 | 11.06% | 1.1518 | 42690.7653 | 1.1182 | 4.0255 | 4.1045 | 3.694 | 0.095992 | 0.32513 | 0.044641 | 484.2458 | 1.1518 | 42690.7653 | 1.1182 | 4.3609 | 4.4465 | 3.7795 | 0.17087 | 0.56565 | 0.077663 | 473.5099 | 4097.9768 | 0.11057 | 5059.2307 | 0.025271 | 0.098211 | 0.0034697 | 0.10168 | 963.6335 | 4097.9768 | 0.11057 | 5059.2307 | 0.025271 | 0.16209 | 0.0034697 | 0.16556 | 1569.0207 | 4097.9768 | 0.11057 | 5274.1015 | 0.025271 | 0.011942 | 0.14851 | 0.0051093 | 0.15362 | 1455.8766 | 4097.9768 | 0.11057 | 5294.5437 | 0.0042 | 0.10278 | 0.00057666 | 0.10336 | 978.6564 | 4097.9768 | 0.11057 | 4896.0297 | 0.0042 | 0.15686 | 0.00057666 | 0.15744 | 1491.2 | 4097.9768 | 0.11057 | 5161.1799 | 0.0042 | 0.011942 | 0.14533 | 0.0022163 | 0.14755 | 1397.4743
11/30 11:00:00 | 59 | 15 | 1.236% | 1.2192 | 45189.514 | 1.1258 | 4.053 | 4.2187 | 3.7968 | 0.010138 | 0.035364 | 0.0048555 | 484.2507 | 1.2192 | 45189.514 | 1.1258 | 4.3908 | 4.5702 | 3.8847 | 0.010138 | 0.034564 | 0.0047456 | 473.5147 | 458.1294 | 0.012361 | 565.5918 | 0.0028251 | 0.010979 | 0.00038789 | 0.011367 | 963.6449 | 458.1294 | 0.012361 | 565.5918 | 0.0028251 | 0.018121 | 0.00038789 | 0.018509 | 1569.0392 | 458.1294 | 0.012361 | 589.6131 | 0.0028251 | 0.001335 | 0.016603 | 0.00057119 | 0.017174 | 1455.8938 | 458.1294 | 0.012361 | 591.8984 | 0.0042 | 0.01149 | 0.00057666 | 0.012067 | 978.6685 | 458.1294 | 0.012361 | 547.3469 | 0.0042 | 0.017536 | 0.00057666 | 0.018113 | 1491.2181 | 458.1294 | 0.012361 | 576.9891 | 0.0042 | 0.001335 | 0.016247 | 0.00075996 | 0.017007 | 1397.4913
11/30 12:00:00 | 64.04 | 17.8 | 0% | 1.3077 | 48469.0987 | 1.1224 | 4.0406 | 4.3577 | 3.9219 | 0 | 0 | 0 | 484.2507 | 1.3077 | 48469.0987 | 1.1224 | 4.3774 | 4.7208 | 4.0127 | 0.009452 | 0.033461 | 0.0045943 | 473.5193 | 0 | 0 | 0 | 0 | 0 | 0 | 0 | 963.6449 | 0 | 0 | 0 | 0 | 0 | 0 | 0 | 1569.0392 | 0 | 0 | 0 | 0 | 0 | 0 | 0 | 0 | 1455.8938 | 0 | 0 | 0 | 0.0042 | 0 | 0.00057666 | 0.00057666 | 978.6691 | 0 | 0 | 0 | 0.0042 | 0 | 0.00057666 | 0.00057666 | 1491.2187 | 0 | 0 | 0 | 0.0042 | 0 | 0 | 0.00057666 | 0.00057666 | 1397.4919
11/30 13:00:00 | 64.04 | 17.8 | 0% | 1.3077 | 48469.0987 | 1.1224 | 4.0406 | 4.3577 | 3.9219 | 0 | 0 | 0 | 484.2507 | 1.3077 | 48469.0987 | 1.1224 | 4.3774 | 4.7208 | 4.0127 | 0 | 0 | 0 | 473.5193 | 0 | 0 | 0 | 0 | 0 | 0 | 0 | 963.6449 | 0 | 0 | 0 | 0 | 0 | 0 | 0 | 1569.0392 | 0 | 0 | 0 | 0 | 0 | 0 | 0 | 0 | 1455.8938 | 0 | 0 | 0 | 0.0042 | 0 | 0.00057666 | 0.00057666 | 978.6697 | 0 | 0 | 0 | 0.0042 | 0 | 0.00057666 | 0.00057666 | 1491.2192 | 0 | 0 | 0 | 0.0042 | 0 | 0 | 0.00057666 | 0.00057666 | 1397.4925
11/30 14:00:00 | 64.04 | 17.8 | 0% | 1.3077 | 48469.0987 | 1.1224 | 4.0406 | 4.3577 | 3.9219 | 0 | 0 | 0 | 484.2507 | 1.3077 | 48469.0987 | 1.1224 | 4.3774 | 4.7208 | 4.0127 | 0 | 0 | 0 | 473.5193 | 0 | 0 | 0 | 0 | 0 | 0 | 0 | 963.6449 | 0 | 0 | 0 | 0 | 0 | 0 | 0 | 1569.0392 | 0 | 0 | 0 | 0 | 0 | 0 | 0 | 0 | 1455.8938 | 0 | 0 | 0 | 0.0042 | 0 | 0.00057666 | 0.00057666 | 978.6702 | 0 | 0 | 0 | 0.0042 | 0 | 0.00057666 | 0.00057666 | 1491.2198 | 0 | 0 | 0 | 0.0042 | 0 | 0 | 0.00057666 | 0.00057666 | 1397.4931
11/30 15:00:00 | 64.04 | 17.8 | 0% | 1.3077 | 48469.0987 | 1.1224 | 4.0406 | 4.3577 | 3.9219 | 0 | 0 | 0 | 484.2507 | 1.3077 | 48469.0987 | 1.1224 | 4.3774 | 4.7208 | 4.0127 | 0 | 0 | 0 | 473.5193 | 0 | 0 | 0 | 0 | 0 | 0 | 0 | 963.6449 | 0 | 0 | 0 | 0 | 0 | 0 | 0 | 1569.0392 | 0 | 0 | 0 | 0 | 0 | 0 | 0 | 0 | 1455.8938 | 0 | 0 | 0 | 0.0042 | 0 | 0.00057666 | 0.00057666 | 978.6708 | 0 | 0 | 0 | 0.0042 | 0 | 0.00057666 | 0.00057666 | 1491.2204 | 0 | 0 | 0 | 0.0042 | 0 | 0 | 0.00057666 | 0.00057666 | 1397.4937
11/30 16:00:00 | 64.04 | 17.8 | 0% | 1.3077 | 48469.0987 | 1.1224 | 4.0406 | 4.3577 | 3.9219 | 0 | 0 | 0 | 484.2507 | 1.3077 | 48469.0987 | 1.1224 | 4.3774 | 4.7208 | 4.0127 | 0 | 0 | 0 | 473.5193 | 0 | 0 | 0 | 0 | 0 | 0 | 0 | 963.6449 | 0 | 0 | 0 | 0 | 0 | 0 | 0 | 1569.0392 | 0 | 0 | 0 | 0 | 0 | 0 | 0 | 0 | 1455.8938 | 0 | 0 | 0 | 0.0042 | 0 | 0.00057666 | 0.00057666 | 978.6714 | 0 | 0 | 0 | 0.0042 | 0 | 0.00057666 | 0.00057666 | 1491.221 | 0 | 0 | 0 | 0.0042 | 0 | 0 | 0.00057666 | 0.00057666 | 1397.4942
11/30 17:00:00 | 62.96 | 17.2 | 0% | 1.2885 | 47756.9624 | 1.1244 | 4.0478 | 4.3283 | 3.8955 | 0 | 0 | 0 | 484.2507 | 1.2885 | 47756.9624 | 1.1244 | 4.3851 | 4.689 | 3.9857 | 0 | 0 | 0 | 473.5193 | 0 | 0 | 0 | 0 | 0 | 0 | 0 | 963.6449 | 0 | 0 | 0 | 0 | 0 | 0 | 0 | 1569.0392 | 0 | 0 | 0 | 0 | 0 | 0 | 0 | 0 | 1455.8938 | 0 | 0 | 0 | 0.0042 | 0 | 0.00057666 | 0.00057666 | 978.672 | 0 | 0 | 0 | 0.0042 | 0 | 0.00057666 | 0.00057666 | 1491.2216 | 0 | 0 | 0 | 0.0042 | 0 | 0 | 0.00057666 | 0.00057666 | 1397.4948
11/30 18:00:00 | 59 | 15 | 0% | 1.2192 | 45189.514 | 1.1258 | 4.053 | 4.2187 | 3.7968 | 0 | 0 | 0 | 484.2507 | 1.2192 | 45189.514 | 1.1258 | 4.3908 | 4.5702 | 3.8847 | 0 | 0 | 0 | 473.5193 | 0 | 0 | 0 | 0 | 0 | 0 | 0 | 963.6449 | 0 | 0 | 0 | 0 | 0 | 0 | 0 | 1569.0392 | 0 | 0 | 0 | 0 | 0 | 0 | 0 | 0 | 1455.8938 | 0 | 0 | 0 | 0.0042 | 0 | 0.00057666 | 0.00057666 | 978.6725 | 0 | 0 | 0 | 0.0042 | 0 | 0.00057666 | 0.00057666 | 1491.2221 | 0 | 0 | 0 | 0.0042 | 0 | 0 | 0.00057666 | 0.00057666 | 1397.4954
11/30 19:00:00 | 58.28 | 14.6 | 0% | 1.2068 | 44730.0862 | 1.1251 | 4.0504 | 4.1983 | 3.7784 | 0 | 0 | 0 | 484.2507 | 1.2068 | 44730.0862 | 1.1251 | 4.388 | 4.5481 | 3.8659 | 0 | 0 | 0 | 473.5193 | 0 | 0 | 0 | 0 | 0 | 0 | 0 | 963.6449 | 0 | 0 | 0 | 0 | 0 | 0 | 0 | 1569.0392 | 0 | 0 | 0 | 0 | 0 | 0 | 0 | 0 | 1455.8938 | 0 | 0 | 0 | 0.0042 | 0 | 0.00057666 | 0.00057666 | 978.6731 | 0 | 0 | 0 | 0.0042 | 0 | 0.00057666 | 0.00057666 | 1491.2227 | 0 | 0 | 0 | 0.0042 | 0 | 0 | 0.00057666 | 0.00057666 | 1397.496
11/30 20:00:00 | 57.02 | 13.9 | 0% | 1.1853 | 43931.5522 | 1.1231 | 4.0433 | 4.1622 | 3.746 | 0 | 0 | 0 | 484.2507 | 1.1853 | 43931.5522 | 1.1231 | 4.3802 | 4.5091 | 3.8327 | 0 | 0 | 0 | 473.5193 | 0 | 0 | 0 | 0 | 0 | 0 | 0 | 963.6449 | 0 | 0 | 0 | 0 | 0 | 0 | 0 | 1569.0392 | 0 | 0 | 0 | 0 | 0 | 0 | 0 | 0 | 1455.8938 | 0 | 0 | 0 | 0.0042 | 0 | 0.00057666 | 0.00057666 | 978.6737 | 0 | 0 | 0 | 0.0042 | 0 | 0.00057666 | 0.00057666 | 1491.2233 | 0 | 0 | 0 | 0.0042 | 0 | 0 | 0.00057666 | 0.00057666 | 1397.4965
11/30 21:00:00 | 55.94 | 13.3 | 1.995% | 1.167 | 43252.6302 | 1.1207 | 4.0346 | 4.1309 | 3.7178 | 0.017095 | 0.058287 | 0.0080029 | 484.2587 | 1.167 | 43252.6302 | 1.1207 | 4.3708 | 4.4751 | 3.8039 | 0.017095 | 0.056969 | 0.0078218 | 473.5271 | 739.3842 | 0.019949 | 912.82 | 0.0045595 | 0.01772 | 0.00062602 | 0.018346 | 963.6632 | 739.3842 | 0.019949 | 912.82 | 0.0045595 | 0.029246 | 0.00062602 | 0.029872 | 1569.0691 | 739.3842 | 0.019949 | 951.5885 | 0.0045595 | 0.0021546 | 0.026796 | 0.00092185 | 0.027717 | 1455.9215 | 739.3842 | 0.019949 | 955.2768 | 0.0042 | 0.018544 | 0.00057666 | 0.019121 | 978.6928 | 739.3842 | 0.019949 | 883.3742 | 0.0042 | 0.028302 | 0.00057666 | 0.028879 | 1491.2522 | 739.3842 | 0.019949 | 931.2144 | 0.0042 | 0.0021546 | 0.026222 | 0.00087249 | 0.027094 | 1397.5236
11/30 22:00:00 | 59.18 | 15.1 | 2.661% | 1.2224 | 45304.7259 | 1.126 | 4.0535 | 4.2237 | 3.8014 | 0.021766 | 0.076027 | 0.010438 | 484.2691 | 1.2224 | 45304.7259 | 1.126 | 4.3913 | 4.5757 | 3.8893 | 0.01632 | 0.055717 | 0.0076499 | 473.5348 | 986.0818 | 0.026605 | 1217.3849 | 0.0060808 | 0.023632 | 0.0008349 | 0.024467 | 963.6877 | 986.0818 | 0.026605 | 1217.3849 | 0.0060808 | 0.039003 | 0.0008349 | 0.039838 | 1569.1089 | 986.0818 | 0.026605 | 1269.0885 | 0.0060808 | 0.0028735 | 0.035736 | 0.0012294 | 0.036965 | 1455.9585 | 986.0818 | 0.026605 | 1274.0075 | 0.0042 | 0.024731 | 0.00057666 | 0.025308 | 978.7181 | 986.0818 | 0.026605 | 1178.1144 | 0.0042 | 0.037745 | 0.00057666 | 0.038322 | 1491.2905 | 986.0818 | 0.026605 | 1241.9166 | 0.0042 | 0.0028735 | 0.034971 | 0.00097119 | 0.035942 | 1397.5596
11/30 23:00:00 | 63.32 | 17.4 | 2.762% | 1.2949 | 47993.7734 | 1.1238 | 4.0457 | 4.3381 | 3.9043 | 0.021329 | 0.076843 | 0.010551 | 484.2797 | 1.2949 | 47993.7734 | 1.1238 | 4.3828 | 4.6996 | 3.9947 | 0.021329 | 0.075105 | 0.010312 | 473.5451 | 1023.6704 | 0.027619 | 1263.7906 | 0.0063126 | 0.024533 | 0.00086672 | 0.0254 | 963.7131 | 1023.6704 | 0.027619 | 1263.7906 | 0.0063126 | 0.04049 | 0.00086672 | 0.041357 | 1569.1503 | 1023.6704 | 0.027619 | 1317.4651 | 0.0063126 | 0.002983 | 0.037098 | 0.0012763 | 0.038375 | 1455.9969 | 1023.6704 | 0.027619 | 1322.5715 | 0.0042 | 0.025674 | 0.00057666 | 0.026251 | 978.7444 | 1023.6704 | 0.027619 | 1223.0232 | 0.0042 | 0.039184 | 0.00057666 | 0.039761 | 1491.3302 | 1023.6704 | 0.027619 | 1289.2574 | 0.0042 | 0.002983 | 0.036304 | 0.00098623 | 0.03729 | 1397.5969
11/30 24:00:00 | 67.82 | 19.9 | 1.958% | 1.3761 | 51001.816 | 1.1103 | 3.997 | 4.459 | 4.0131 | 0.014228 | 0.052996 | 0.0072764 | 484.2869 | 1.3761 | 51001.816 | 1.1103 | 4.3301 | 4.8306 | 4.106 | 0.020071 | 0.073069 | 0.010032 | 473.5551 | 725.6576 | 0.019579 | 895.8736 | 0.0044749 | 0.017391 | 0.0006144 | 0.018005 | 963.7311 | 725.6576 | 0.019579 | 895.8736 | 0.0044749 | 0.028703 | 0.0006144 | 0.029317 | 1569.1796 | 725.6576 | 0.019579 | 933.9222 | 0.0044749 | 0.0021146 | 0.026298 | 0.00090474 | 0.027203 | 1456.0241 | 725.6576 | 0.019579 | 937.5421 | 0.0042 | 0.0182 | 0.00057666 | 0.018777 | 978.7632 | 725.6576 | 0.019579 | 866.9744 | 0.0042 | 0.027777 | 0.00057666 | 0.028353 | 1491.3586 | 725.6576 | 0.019579 | 913.9264 | 0.0042 | 0.0021146 | 0.025735 | 0.000867 | 0.026602 | 1397.6235
12/01 01:00:00 | 71.78 | 22.1 | 0.3677% | 1.4495 | 53722.2772 | 1.0894 | 3.9218 | 4.5641 | 4.1077 | 0.0025366 | 0.009723 | 0.001335 | 484.2883 | 1.4495 | 53722.2772 | 1.0894 | 4.2486 | 4.9444 | 4.2028 | 0.0025366 | 0.0095031 | 0.0013048 | 473.5564 | 136.2724 | 0.0036767 | 168.2375 | 0.00084035 | 0.0032659 | 0.00011538 | 0.0033813 | 963.7345 | 136.2724 | 0.0036767 | 168.2375 | 0.00084035 | 0.0053901 | 0.00011538 | 0.0055055 | 1569.1851 | 136.2724 | 0.0036767 | 175.3827 | 0.00084035 | 0.00039711 | 0.0049386 | 0.0001699 | 0.0051085 | 1456.0292 | 136.2724 | 0.0036767 | 176.0625 | 0.0042 | 0.0034178 | 0.00057666 | 0.0039944 | 978.7671 | 136.2724 | 0.0036767 | 162.8105 | 0.0042 | 0.0052162 | 0.00057666 | 0.0057929 | 1491.3644 | 136.2724 | 0.0036767 | 171.6277 | 0.0042 | 0.00039711 | 0.0048328 | 0.00063118 | 0.005464 | 1397.6289
12/01 02:00:00 | 71.6 | 22 | 0% | 1.4461 | 53597.1295 | 1.0905 | 3.9258 | 4.5593 | 4.1034 | 0 | 0 | 0 | 484.2883 | 1.4461 | 53597.1295 | 1.0905 | 4.253 | 4.9393 | 4.1984 | 0.0025425 | 0.009513 | 0.0013061 | 473.5577 | 0 | 0 | 0 | 0 | 0 | 0 | 0 | 963.7345 | 0 | 0 | 0 | 0 | 0 | 0 | 0 | 1569.1851 | 0 | 0 | 0 | 0 | 0 | 0 | 0 | 0 | 1456.0292 | 0 | 0 | 0 | 0.0042 | 0 | 0.00057666 | 0.00057666 | 978.7677 | 0 | 0 | 0 | 0.0042 | 0 | 0.00057666 | 0.00057666 | 1491.365 | 0 | 0 | 0 | 0.0042 | 0 | 0 | 0.00057666 | 0.00057666 | 1397.6295
12/01 03:00:00 | 71.24 | 21.8 | 0% | 1.4393 | 53347.2599 | 1.0927 | 3.9337 | 4.5498 | 4.0948 | 0 | 0 | 0 | 484.2883 | 1.4393 | 53347.2599 | 1.0927 | 4.2615 | 4.9289 | 4.1896 | 0 | 0 | 0 | 473.5577 | 0 | 0 | 0 | 0 | 0 | 0 | 0 | 963.7345 | 0 | 0 | 0 | 0 | 0 | 0 | 0 | 1569.1851 | 0 | 0 | 0 | 0 | 0 | 0 | 0 | 0 | 1456.0292 | 0 | 0 | 0 | 0.0042 | 0 | 0.00057666 | 0.00057666 | 978.7683 | 0 | 0 | 0 | 0.0042 | 0 | 0.00057666 | 0.00057666 | 1491.3655 | 0 | 0 | 0 | 0.0042 | 0 | 0 | 0.00057666 | 0.00057666 | 1397.6301
12/01 04:00:00 | 71.06 | 21.7 | 0% | 1.436 | 53222.538 | 1.0938 | 3.9376 | 4.545 | 4.0905 | 0 | 0 | 0 | 484.2883 | 1.436 | 53222.538 | 1.0938 | 4.2657 | 4.9237 | 4.1852 | 0 | 0 | 0 | 473.5577 | 0 | 0 | 0 | 0 | 0 | 0 | 0 | 963.7345 | 0 | 0 | 0 | 0 | 0 | 0 | 0 | 1569.1851 | 0 | 0 | 0 | 0 | 0 | 0 | 0 | 0 | 1456.0292 | 0 | 0 | 0 | 0.0042 | 0 | 0.00057666 | 0.00057666 | 978.7689 | 0 | 0 | 0 | 0.0042 | 0 | 0.00057666 | 0.00057666 | 1491.3661 | 0 | 0 | 0 | 0.0042 | 0 | 0 | 0.00057666 | 0.00057666 | 1397.6307
12/01 05:00:00 | 71.06 | 21.7 | 0% | 1.436 | 53222.538 | 1.0938 | 3.9376 | 4.545 | 4.0905 | 0 | 0 | 0 | 484.2883 | 1.436 | 53222.538 | 1.0938 | 4.2657 | 4.9237 | 4.1852 | 0 | 0 | 0 | 473.5577 | 0 | 0 | 0 | 0 | 0 | 0 | 0 | 963.7345 | 0 | 0 | 0 | 0 | 0 | 0 | 0 | 1569.1851 | 0 | 0 | 0 | 0 | 0 | 0 | 0 | 0 | 1456.0292 | 0 | 0 | 0 | 0.0042 | 0 | 0.00057666 | 0.00057666 | 978.7695 | 0 | 0 | 0 | 0.0042 | 0 | 0.00057666 | 0.00057666 | 1491.3667 | 0 | 0 | 0 | 0.0042 | 0 | 0 | 0.00057666 | 0.00057666 | 1397.6312
12/01 06:00:00 | 70.88 | 21.6 | 0% | 1.4326 | 53097.9581 | 1.0948 | 3.9414 | 4.5402 | 4.0862 | 0 | 0 | 0 | 484.2883 | 1.4326 | 53097.9581 | 1.0948 | 4.2698 | 4.9186 | 4.1808 | 0 | 0 | 0 | 473.5577 | 0 | 0 | 0 | 0 | 0 | 0 | 0 | 963.7345 | 0 | 0 | 0 | 0 | 0 | 0 | 0 | 1569.1851 | 0 | 0 | 0 | 0 | 0 | 0 | 0 | 0 | 1456.0292 | 0 | 0 | 0 | 0.0042 | 0 | 0.00057666 | 0.00057666 | 978.77 | 0 | 0 | 0 | 0.0042 | 0 | 0.00057666 | 0.00057666 | 1491.3673 | 0 | 0 | 0 | 0.0042 | 0 | 0 | 0.00057666 | 0.00057666 | 1397.6318
12/01 07:00:00 | 71.06 | 21.7 | 0% | 1.436 | 53222.538 | 1.0938 | 3.9376 | 4.545 | 4.0905 | 0 | 0 | 0 | 484.2883 | 1.436 | 53222.538 | 1.0938 | 4.2657 | 4.9237 | 4.1852 | 0 | 0 | 0 | 473.5577 | 0 | 0 | 0 | 0 | 0 | 0 | 0 | 963.7345 | 0 | 0 | 0 | 0 | 0 | 0 | 0 | 1569.1851 | 0 | 0 | 0 | 0 | 0 | 0 | 0 | 0 | 1456.0292 | 0 | 0 | 0 | 0.0042 | 0 | 0.00057666 | 0.00057666 | 978.7706 | 0 | 0 | 0 | 0.0042 | 0 | 0.00057666 | 0.00057666 | 1491.3679 | 0 | 0 | 0 | 0.0042 | 0 | 0 | 0.00057666 | 0.00057666 | 1397.6324
12/01 08:00:00 | 71.06 | 21.7 | 0% | 1.436 | 53222.538 | 1.0938 | 3.9376 | 4.545 | 4.0905 | 0 | 0 | 0 | 484.2883 | 1.436 | 53222.538 | 1.0938 | 4.2657 | 4.9237 | 4.1852 | 0 | 0 | 0 | 473.5577 | 0 | 0 | 0 | 0 | 0 | 0 | 0 | 963.7345 | 0 | 0 | 0 | 0 | 0 | 0 | 0 | 1569.1851 | 0 | 0 | 0 | 0 | 0 | 0 | 0 | 0 | 1456.0292 | 0 | 0 | 0 | 0.0042 | 0 | 0.00057666 | 0.00057666 | 978.7712 | 0 | 0 | 0 | 0.0042 | 0 | 0.00057666 | 0.00057666 | 1491.3684 | 0 | 0 | 0 | 0.0042 | 0 | 0 | 0.00057666 | 0.00057666 | 1397.633
12/01 09:00:00 | 69.98 | 21.1 | 0% | 1.4159 | 52477.1875 | 1.0999 | 3.9595 | 4.5163 | 4.0647 | 0 | 0 | 0 | 484.2883 | 1.4159 | 52477.1875 | 1.0999 | 4.2895 | 4.8927 | 4.1588 | 0 | 0 | 0 | 473.5577 | 0 | 0 | 0 | 0 | 0 | 0 | 0 | 963.7345 | 0 | 0 | 0 | 0 | 0 | 0 | 0 | 1569.1851 | 0 | 0 | 0 | 0 | 0 | 0 | 0 | 0 | 1456.0292 | 0 | 0 | 0 | 0.0042 | 0 | 0.00057666 | 0.00057666 | 978.7718 | 0 | 0 | 0 | 0.0042 | 0 | 0.00057666 | 0.00057666 | 1491.369 | 0 | 0 | 0 | 0.0042 | 0 | 0 | 0.00057666 | 0.00057666 | 1397.6335
12/01 10:00:00 | 71.06 | 21.7 | 0% | 1.436 | 53222.538 | 1.0938 | 3.9376 | 4.545 | 4.0905 | 0 | 0 | 0 | 484.2883 | 1.436 | 53222.538 | 1.0938 | 4.2657 | 4.9237 | 4.1852 | 0 | 0 | 0 | 473.5577 | 0 | 0 | 0 | 0 | 0 | 0 | 0 | 963.7345 | 0 | 0 | 0 | 0 | 0 | 0 | 0 | 1569.1851 | 0 | 0 | 0 | 0 | 0 | 0 | 0 | 0 | 1456.0292 | 0 | 0 | 0 | 0.0042 | 0 | 0.00057666 | 0.00057666 | 978.7723 | 0 | 0 | 0 | 0.0042 | 0 | 0.00057666 | 0.00057666 | 1491.3696 | 0 | 0 | 0 | 0.0042 | 0 | 0 | 0.00057666 | 0.00057666 | 1397.6341
12/01 11:00:00 | 71.96 | 22.2 | 0% | 1.4528 | 53847.5669 | 1.0882 | 3.9177 | 4.5689 | 4.112 | 0 | 0 | 0 | 484.2883 | 1.4528 | 53847.5669 | 1.0882 | 4.2442 | 4.9496 | 4.2072 | 0 | 0 | 0 | 473.5577 | 0 | 0 | 0 | 0 | 0 | 0 | 0 | 963.7345 | 0 | 0 | 0 | 0 | 0 | 0 | 0 | 1569.1851 | 0 | 0 | 0 | 0 | 0 | 0 | 0 | 0 | 1456.0292 | 0 | 0 | 0 | 0.0042 | 0 | 0.00057666 | 0.00057666 | 978.7729 | 0 | 0 | 0 | 0.0042 | 0 | 0.00057666 | 0.00057666 | 1491.3702 | 0 | 0 | 0 | 0.0042 | 0 | 0 | 0.00057666 | 0.00057666 | 1397.6347
12/01 12:00:00 | 66.92 | 19.4 | 0% | 1.3596 | 50393.1104 | 1.1139 | 4.01 | 4.435 | 3.9915 | 0 | 0 | 0 | 484.2883 | 1.3596 | 50393.1104 | 1.1139 | 4.3441 | 4.8046 | 4.0839 | 0 | 0 | 0 | 473.5577 | 0 | 0 | 0 | 0 | 0 | 0 | 0 | 963.7345 | 0 | 0 | 0 | 0 | 0 | 0 | 0 | 1569.1851 | 0 | 0 | 0 | 0 | 0 | 0 | 0 | 0 | 1456.0292 | 0 | 0 | 0 | 0.0042 | 0 | 0.00057666 | 0.00057666 | 978.7735 | 0 | 0 | 0 | 0.0042 | 0 | 0.00057666 | 0.00057666 | 1491.3707 | 0 | 0 | 0 | 0.0042 | 0 | 0 | 0.00057666 | 0.00057666 | 1397.6353
12/01 13:00:00 | 62.06 | 16.7 | 0% | 1.2726 | 47167.4189 | 1.1255 | 4.0519 | 4.3037 | 3.8734 | 0 | 0 | 0 | 484.2883 | 1.2726 | 47167.4189 | 1.1255 | 4.3895 | 4.6624 | 3.963 | 0 | 0 | 0 | 473.5577 | 0 | 0 | 0 | 0 | 0 | 0 | 0 | 963.7345 | 0 | 0 | 0 | 0 | 0 | 0 | 0 | 1569.1851 | 0 | 0 | 0 | 0 | 0 | 0 | 0 | 0 | 1456.0292 | 0 | 0 | 0 | 0.0042 | 0 | 0.00057666 | 0.00057666 | 978.7741 | 0 | 0 | 0 | 0.0042 | 0 | 0.00057666 | 0.00057666 | 1491.3713 | 0 | 0 | 0 | 0.0042 | 0 | 0 | 0.00057666 | 0.00057666 | 1397.6358
12/01 14:00:00 | 64.04 | 17.8 | 0% | 1.3077 | 48469.0987 | 1.1224 | 4.0406 | 4.3577 | 3.9219 | 0 | 0 | 0 | 484.2883 | 1.3077 | 48469.0987 | 1.1224 | 4.3774 | 4.7208 | 4.0127 | 0 | 0 | 0 | 473.5577 | 0 | 0 | 0 | 0 | 0 | 0 | 0 | 963.7345 | 0 | 0 | 0 | 0 | 0 | 0 | 0 | 1569.1851 | 0 | 0 | 0 | 0 | 0 | 0 | 0 | 0 | 1456.0292 | 0 | 0 | 0 | 0.0042 | 0 | 0.00057666 | 0.00057666 | 978.7746 | 0 | 0 | 0 | 0.0042 | 0 | 0.00057666 | 0.00057666 | 1491.3719 | 0 | 0 | 0 | 0.0042 | 0 | 0 | 0.00057666 | 0.00057666 | 1397.6364
12/01 15:00:00 | 55.94 | 13.3 | 5.336% | 1.167 | 43252.6302 | 1.1207 | 4.0346 | 4.1309 | 3.7178 | 0.045725 | 0.15591 | 0.021406 | 484.3097 | 1.167 | 43252.6302 | 1.1207 | 4.3708 | 4.4751 | 3.8039 | 0.045725 | 0.15238 | 0.020922 | 473.5786 | 1977.728 | 0.053361 | 2441.6396 | 0.012196 | 0.047398 | 0.0016745 | 0.049072 | 963.7836 | 1977.728 | 0.053361 | 2441.6396 | 0.012196 | 0.078227 | 0.0016745 | 0.079901 | 1569.265 | 1977.728 | 0.053361 | 2545.3385 | 0.012196 | 0.0057632 | 0.071674 | 0.0024658 | 0.07414 | 1456.1033 | 1977.728 | 0.053361 | 2555.2042 | 0.0042 | 0.049602 | 0.00057666 | 0.050179 | 978.8248 | 1977.728 | 0.053361 | 2362.877 | 0.0042 | 0.075703 | 0.00057666 | 0.07628 | 1491.4482 | 1977.728 | 0.053361 | 2490.8414 | 0.0042 | 0.0057632 | 0.070139 | 0.001368 | 0.071507 | 1397.7079
12/01 16:00:00 | 56.48 | 13.6 | 8.804% | 1.1761 | 43591.4525 | 1.122 | 4.0392 | 4.1466 | 3.7319 | 0.074852 | 0.25625 | 0.035183 | 484.3449 | 1.1761 | 43591.4525 | 1.122 | 4.3758 | 4.4922 | 3.8183 | 0.04537 | 0.1518 | 0.020843 | 473.5995 | 3262.9211 | 0.088036 | 4028.2976 | 0.020121 | 0.078199 | 0.0027627 | 0.080961 | 963.8645 | 3262.9211 | 0.088036 | 4028.2976 | 0.020121 | 0.12906 | 0.0027627 | 0.13182 | 1569.3968 | 3262.9211 | 0.088036 | 4199.3836 | 0.020121 | 0.0095084 | 0.11825 | 0.0040682 | 0.12232 | 1456.2256 | 3262.9211 | 0.088036 | 4215.6603 | 0.0042 | 0.081836 | 0.00057666 | 0.082412 | 978.9072 | 3262.9211 | 0.088036 | 3898.3525 | 0.0042 | 0.1249 | 0.00057666 | 0.12547 | 1491.5736 | 3262.9211 | 0.088036 | 4109.4724 | 0.0042 | 0.0095084 | 0.11572 | 0.0018822 | 0.1176 | 1397.8255
12/01 17:00:00 | 60.08 | 15.6 | 6.065% | 1.238 | 45882.914 | 1.1264 | 4.0549 | 4.249 | 3.8241 | 0.048992 | 0.17228 | 0.023655 | 484.3685 | 1.238 | 45882.914 | 1.1264 | 4.3928 | 4.603 | 3.9126 | 0.048992 | 0.16839 | 0.023119 | 473.6226 | 2247.9072 | 0.06065 | 2775.1941 | 0.013862 | 0.053873 | 0.0019033 | 0.055776 | 963.9203 | 2247.9072 | 0.06065 | 2775.1941 | 0.013862 | 0.088914 | 0.0019033 | 0.090817 | 1569.4876 | 2247.9072 | 0.06065 | 2893.0595 | 0.013862 | 0.0065505 | 0.081465 | 0.0028027 | 0.084268 | 1456.3099 | 2247.9072 | 0.06065 | 2904.2729 | 0.0042 | 0.056379 | 0.00057666 | 0.056955 | 978.9642 | 2247.9072 | 0.06065 | 2685.6717 | 0.0042 | 0.086045 | 0.00057666 | 0.086622 | 1491.6603 | 2247.9072 | 0.06065 | 2831.1174 | 0.0042 | 0.0065505 | 0.079721 | 0.001476 | 0.081197 | 1397.9067
12/01 18:00:00 | 55.04 | 12.8 | 9.285% | 1.1518 | 42690.7653 | 1.1182 | 4.0255 | 4.1045 | 3.694 | 0.080607 | 0.27302 | 0.037486 | 484.406 | 1.1518 | 42690.7653 | 1.1182 | 4.3609 | 4.4465 | 3.7795 | 0.052656 | 0.17431 | 0.023933 | 473.6465 | 3441.1887 | 0.092846 | 4248.3811 | 0.021221 | 0.082471 | 0.0029136 | 0.085385 | 964.0057 | 3441.1887 | 0.092846 | 4248.3811 | 0.021221 | 0.13611 | 0.0029136 | 0.13903 | 1569.6266 | 3441.1887 | 0.092846 | 4428.8142 | 0.021221 | 0.010028 | 0.12471 | 0.0042904 | 0.129 | 1456.4389 | 3441.1887 | 0.092846 | 4445.9802 | 0.0042 | 0.086307 | 0.00057666 | 0.086884 | 979.0511 | 3441.1887 | 0.092846 | 4111.3365 | 0.0042 | 0.13172 | 0.00057666 | 0.1323 | 1491.7926 | 3441.1887 | 0.092846 | 4333.9907 | 0.0042 | 0.010028 | 0.12204 | 0.0019535 | 0.12399 | 1398.0307
12/01 19:00:00 | 55.04 | 12.8 | 10.08% | 1.1518 | 42690.7653 | 1.1182 | 4.0255 | 4.1045 | 3.694 | 0.087491 | 0.29634 | 0.040687 | 484.4467 | 1.1518 | 42690.7653 | 1.1182 | 4.3609 | 4.4465 | 3.7795 | 0.087491 | 0.28963 | 0.039767 | 473.6863 | 3735.0673 | 0.10077 | 4611.1942 | 0.023033 | 0.089514 | 0.0031624 | 0.092676 | 964.0984 | 3735.0673 | 0.10077 | 4611.1942 | 0.023033 | 0.14774 | 0.0031624 | 0.1509 | 1569.7775 | 3735.0673 | 0.10077 | 4807.0364 | 0.023033 | 0.010884 | 0.13536 | 0.0046568 | 0.14002 | 1456.5789 | 3735.0673 | 0.10077 | 4825.6683 | 0.0042 | 0.093677 | 0.00057666 | 0.094254 | 979.1453 | 3735.0673 | 0.10077 | 4462.446 | 0.0042 | 0.14297 | 0.00057666 | 0.14355 | 1491.9361 | 3735.0673 | 0.10077 | 4704.115 | 0.0042 | 0.010884 | 0.13246 | 0.0020711 | 0.13453 | 1398.1653
12/01 20:00:00 | 57.02 | 13.9 | 9.34% | 1.1853 | 43931.5522 | 1.1231 | 4.0433 | 4.1622 | 3.746 | 0.078795 | 0.27083 | 0.037185 | 484.4839 | 1.1853 | 43931.5522 | 1.1231 | 4.3802 | 4.5091 | 3.8327 | 0.08502 | 0.28562 | 0.039215 | 473.7255 | 3461.5978 | 0.093396 | 4273.5775 | 0.021347 | 0.08296 | 0.0029309 | 0.085891 | 964.1843 | 3461.5978 | 0.093396 | 4273.5775 | 0.021347 | 0.13692 | 0.0029309 | 0.13985 | 1569.9174 | 3461.5978 | 0.093396 | 4455.0808 | 0.021347 | 0.010087 | 0.12545 | 0.0043159 | 0.12977 | 1456.7087 | 3461.5978 | 0.093396 | 4472.3486 | 0.0042 | 0.086819 | 0.00057666 | 0.087395 | 979.2327 | 3461.5978 | 0.093396 | 4135.7202 | 0.0042 | 0.1325 | 0.00057666 | 0.13308 | 1492.0692 | 3461.5978 | 0.093396 | 4359.6949 | 0.0042 | 0.010087 | 0.12276 | 0.0019616 | 0.12473 | 1398.29
12/01 21:00:00 | 53.96 | 12.2 | 13.71% | 1.1338 | 42021.2114 | 1.1146 | 4.0124 | 4.0724 | 3.6652 | 0.12093 | 0.40635 | 0.055791 | 484.5397 | 1.1338 | 42021.2114 | 1.1146 | 4.3467 | 4.4118 | 3.75 | 0.12093 | 0.39715 | 0.054529 | 473.78 | 5081.5853 | 0.1371 | 6273.5621 | 0.031336 | 0.12178 | 0.0043025 | 0.12609 | 964.3104 | 5081.5853 | 0.1371 | 6273.5621 | 0.031336 | 0.201 | 0.0043025 | 0.2053 | 1570.1227 | 5081.5853 | 0.1371 | 6540.0069 | 0.031336 | 0.014808 | 0.18416 | 0.0063356 | 0.19049 | 1456.8992 | 5081.5853 | 0.1371 | 6565.3557 | 0.0042 | 0.12745 | 0.00057666 | 0.12803 | 979.3608 | 5081.5853 | 0.1371 | 6071.1892 | 0.0042 | 0.19451 | 0.00057666 | 0.19509 | 1492.2643 | 5081.5853 | 0.1371 | 6399.9815 | 0.0042 | 0.014808 | 0.18022 | 0.0026098 | 0.18283 | 1398.4728
12/01 22:00:00 | 51.98 | 11.1 | 19.14% | 1.101 | 40806.9675 | 1.1062 | 3.9825 | 4.0124 | 3.6112 | 0.17388 | 0.57589 | 0.079069 | 484.6187 | 1.101 | 40806.9675 | 1.1062 | 4.3143 | 4.3468 | 3.6948 | 0.12453 | 0.40309 | 0.055345 | 473.8354 | 7095.6745 | 0.19145 | 8760.092 | 0.043757 | 0.17005 | 0.0060078 | 0.17606 | 964.4864 | 7095.6745 | 0.19145 | 8760.092 | 0.043757 | 0.28066 | 0.0060078 | 0.28667 | 1570.4094 | 7095.6745 | 0.19145 | 9132.1422 | 0.043757 | 0.020677 | 0.25715 | 0.0088468 | 0.266 | 1457.1652 | 7095.6745 | 0.19145 | 9167.5382 | 0.0042 | 0.17796 | 0.00057666 | 0.17854 | 979.5393 | 7095.6745 | 0.19145 | 8477.5084 | 0.0042 | 0.27161 | 0.00057666 | 0.27218 | 1492.5365 | 7095.6745 | 0.19145 | 8936.6178 | 0.0042 | 0.020677 | 0.25164 | 0.0034156 | 0.25506 | 1398.7279
12/01 23:00:00 | 48.92 | 9.4 | 23.73% | 1.0513 | 38964.1908 | 1.0894 | 3.9218 | 3.9165 | 3.5248 | 0.2257 | 0.73124 | 0.1004 | 484.7191 | 1.0513 | 38964.1908 | 1.0894 | 4.2486 | 4.2428 | 3.6064 | 0.2257 | 0.7147 | 0.098128 | 473.9335 | 8794.3641 | 0.23728 | 10857.2396 | 0.054232 | 0.21076 | 0.007446 | 0.21821 | 964.7046 | 8794.3641 | 0.23728 | 10857.2396 | 0.054232 | 0.34785 | 0.007446 | 0.3553 | 1570.7647 | 8794.3641 | 0.23728 | 11318.3579 | 0.054232 | 0.025627 | 0.31871 | 0.010965 | 0.32968 | 1457.4949 | 8794.3641 | 0.23728 | 11362.2275 | 0.0042 | 0.22057 | 0.00057666 | 0.22114 | 979.7604 | 8794.3641 | 0.23728 | 10507.0061 | 0.0042 | 0.33663 | 0.00057666 | 0.33721 | 1492.8737 | 8794.3641 | 0.23728 | 11076.0253 | 0.0042 | 0.025627 | 0.31189 | 0.0040953 | 0.31598 | 1399.0439
12/01 24:00:00 | 46.94 | 8.3 | 30.65% | 1.0197 | 37793.6649 | 1.0761 | 3.8739 | 3.8522 | 3.4669 | 0.30053 | 0.96018 | 0.13183 | 484.851 | 1.0197 | 37793.6649 | 1.0761 | 4.1967 | 4.1732 | 3.5472 | 0.23269 | 0.72662 | 0.099766 | 474.0333 | 11358.1958 | 0.30645 | 14022.4639 | 0.070042 | 0.27221 | 0.0096168 | 0.28183 | 964.9864 | 11358.1958 | 0.30645 | 14022.4639 | 0.070042 | 0.44926 | 0.0096168 | 0.45888 | 1571.2235 | 11358.1958 | 0.30645 | 14618.0126 | 0.070042 | 0.033098 | 0.41163 | 0.014161 | 0.42579 | 1457.9206 | 11358.1958 | 0.30645 | 14674.6715 | 0.0042 | 0.28487 | 0.00057666 | 0.28545 | 980.0459 | 11358.1958 | 0.30645 | 13570.1264 | 0.0042 | 0.43477 | 0.00057666 | 0.43535 | 1493.309 | 11358.1958 | 0.30645 | 14305.0324 | 0.0042 | 0.033098 | 0.40281 | 0.0051211 | 0.40793 | 1399.4518
12/02 01:00:00 | 46.94 | 8.3 | 37.13% | 1.0197 | 37793.6649 | 1.0761 | 3.8739 | 3.8522 | 3.4669 | 0.36416 | 1.1635 | 0.15974 | 485.0107 | 1.0197 | 37793.6649 | 1.0761 | 4.1967 | 4.1732 | 3.5472 | 0.36416 | 1.1371 | 0.15613 | 474.1894 | 13762.7599 | 0.37133 | 16991.0616 | 0.08487 | 0.32984 | 0.011653 | 0.34149 | 965.3279 | 13762.7599 | 0.37133 | 16991.0616 | 0.08487 | 0.54437 | 0.011653 | 0.55602 | 1571.7796 | 13762.7599 | 0.37133 | 17712.6897 | 0.08487 | 0.040106 | 0.49877 | 0.017159 | 0.51593 | 1458.4366 | 13762.7599 | 0.37133 | 17781.3435 | 0.0042 | 0.34518 | 0.00057666 | 0.34575 | 980.3916 | 13762.7599 | 0.37133 | 16442.9628 | 0.0042 | 0.52681 | 0.00057666 | 0.52739 | 1493.8364 | 13762.7599 | 0.37133 | 17333.4507 | 0.0042 | 0.040106 | 0.48809 | 0.0060832 | 0.49417 | 1399.946
12/02 02:00:00 | 47.84 | 8.8 | 38.66% | 1.034 | 38323.593 | 1.0824 | 3.8965 | 3.8816 | 3.4934 | 0.37385 | 1.202 | 0.16503 | 485.1758 | 1.034 | 38323.593 | 1.0824 | 4.2212 | 4.2051 | 3.5743 | 0.35912 | 1.1285 | 0.15494 | 474.3443 | 14327.2701 | 0.38656 | 17687.9878 | 0.088351 | 0.34337 | 0.012131 | 0.3555 | 965.6834 | 14327.2701 | 0.38656 | 17687.9878 | 0.088351 | 0.5667 | 0.012131 | 0.57883 | 1572.3584 | 14327.2701 | 0.38656 | 18439.215 | 0.088351 | 0.041751 | 0.51923 | 0.017863 | 0.53709 | 1458.9737 | 14327.2701 | 0.38656 | 18510.6849 | 0.0042 | 0.35934 | 0.00057666 | 0.35991 | 980.7515 | 14327.2701 | 0.38656 | 17117.4075 | 0.0042 | 0.54842 | 0.00057666 | 0.549 | 1494.3854 | 14327.2701 | 0.38656 | 18044.4208 | 0.0042 | 0.041751 | 0.50811 | 0.006309 | 0.51442 | 1400.4604
12/02 03:00:00 | 46.04 | 7.8 | 41.82% | 1.0055 | 37267.2853 | 1.0695 | 3.8501 | 3.8223 | 3.4401 | 0.41596 | 1.3207 | 0.18133 | 485.3571 | 1.0055 | 37267.2853 | 1.0695 | 4.1709 | 4.1409 | 3.5197 | 0.41596 | 1.2908 | 0.17723 | 474.5216 | 15501.6871 | 0.41825 | 19137.8853 | 0.095594 | 0.37151 | 0.013125 | 0.38464 | 966.0681 | 15501.6871 | 0.41825 | 19137.8853 | 0.095594 | 0.61315 | 0.013125 | 0.62628 | 1572.9847 | 15501.6871 | 0.41825 | 19950.6913 | 0.095594 | 0.045173 | 0.56179 | 0.019327 | 0.58112 | 1459.5548 | 15501.6871 | 0.41825 | 20028.0195 | 0.0042 | 0.38879 | 0.00057666 | 0.38937 | 981.1409 | 15501.6871 | 0.41825 | 18520.5342 | 0.0042 | 0.59337 | 0.00057666 | 0.59395 | 1494.9793 | 15501.6871 | 0.41825 | 19523.5354 | 0.0042 | 0.045173 | 0.54976 | 0.0067789 | 0.55654 | 1401.0169
12/02 04:00:00 | 43.34 | 6.3 | 48.21% | 0.96347 | 35709.4377 | 1.0476 | 3.7714 | 3.7306 | 3.3575 | 0.5004 | 1.5598 | 0.21416 | 485.5712 | 0.96347 | 35709.4377 | 1.0476 | 4.0856 | 4.0415 | 3.4353 | 0.43411 | 1.3225 | 0.18158 | 474.7032 | 17869.1417 | 0.48212 | 22060.6687 | 0.11019 | 0.42825 | 0.01513 | 0.44338 | 966.5114 | 17869.1417 | 0.48212 | 22060.6687 | 0.11019 | 0.70679 | 0.01513 | 0.72192 | 1573.7066 | 17869.1417 | 0.48212 | 22997.6083 | 0.11019 | 0.052072 | 0.64759 | 0.022279 | 0.66987 | 1460.2246 | 17869.1417 | 0.48212 | 23086.7464 | 0.0042 | 0.44817 | 0.00057666 | 0.44874 | 981.5897 | 17869.1417 | 0.48212 | 21349.0343 | 0.0042 | 0.68399 | 0.00057666 | 0.68457 | 1495.6639 | 17869.1417 | 0.48212 | 22505.2162 | 0.0042 | 0.052072 | 0.63372 | 0.0077261 | 0.64145 | 1401.6584
12/02 05:00:00 | 40.1 | 4.5 | 55.02% | 0.91417 | 33882.1772 | 1.0179 | 3.6644 | 3.616 | 3.2544 | 0.60186 | 1.8365 | 0.25215 | 485.8234 | 0.91417 | 33882.1772 | 1.0179 | 3.9698 | 3.9173 | 3.3297 | 0.60186 | 1.7949 | 0.24644 | 474.9496 | 20392.279 | 0.5502 | 25175.6531 | 0.12575 | 0.48872 | 0.017266 | 0.50598 | 967.0174 | 20392.279 | 0.5502 | 25175.6531 | 0.12575 | 0.80659 | 0.017266 | 0.82386 | 1574.5305 | 20392.279 | 0.5502 | 26244.8893 | 0.12575 | 0.059424 | 0.73903 | 0.025425 | 0.76445 | 1460.9891 | 20392.279 | 0.5502 | 26346.6137 | 0.0042 | 0.51145 | 0.00057666 | 0.51203 | 982.1017 | 20392.279 | 0.5502 | 24363.5353 | 0.0042 | 0.78058 | 0.00057666 | 0.78115 | 1496.4451 | 20392.279 | 0.5502 | 25682.9711 | 0.0042 | 0.059424 | 0.7232 | 0.0087356 | 0.73194 | 1402.3903
12/02 06:00:00 | 39.92 | 4.4 | 55.91% | 0.91146 | 33782.0112 | 1.0162 | 3.6581 | 3.6095 | 3.2485 | 0.61344 | 1.8697 | 0.2567 | 486.0801 | 0.91146 | 33782.0112 | 1.0162 | 3.963 | 3.9103 | 3.3237 | 0.60364 | 1.7982 | 0.24689 | 475.1965 | 20723.33 | 0.55913 | 25584.358 | 0.12779 | 0.49665 | 0.017546 | 0.5142 | 967.5316 | 20723.33 | 0.55913 | 25584.358 | 0.12779 | 0.81969 | 0.017546 | 0.83723 | 1575.3677 | 20723.33 | 0.55913 | 26670.9524 | 0.12779 | 0.060389 | 0.75102 | 0.025838 | 0.77686 | 1461.766 | 20723.33 | 0.55913 | 26774.3282 | 0.0042 | 0.51975 | 0.00057666 | 0.52033 | 982.622 | 20723.33 | 0.55913 | 24759.0562 | 0.0042 | 0.79325 | 0.00057666 | 0.79382 | 1497.2389 | 20723.33 | 0.55913 | 26099.9118 | 0.0042 | 0.060389 | 0.73494 | 0.0088681 | 0.74381 | 1403.1341
12/02 07:00:00 | 39.74 | 4.3 | 54.99% | 0.90876 | 33681.9871 | 1.0144 | 3.6518 | 3.603 | 3.2427 | 0.60512 | 1.8422 | 0.25293 | 486.333 | 0.90876 | 33681.9871 | 1.0144 | 3.9561 | 3.9032 | 3.3177 | 0.60512 | 1.8005 | 0.24721 | 475.4437 | 20381.5654 | 0.54991 | 25162.4265 | 0.12569 | 0.48846 | 0.017257 | 0.50572 | 968.0373 | 20381.5654 | 0.54991 | 25162.4265 | 0.12569 | 0.80617 | 0.017257 | 0.82343 | 1576.1911 | 20381.5654 | 0.54991 | 26231.101 | 0.12569 | 0.059393 | 0.73864 | 0.025411 | 0.76405 | 1462.53 | 20381.5654 | 0.54991 | 26332.7719 | 0.0042 | 0.51118 | 0.00057666 | 0.51176 | 983.1338 | 20381.5654 | 0.54991 | 24350.7353 | 0.0042 | 0.78017 | 0.00057666 | 0.78074 | 1498.0196 | 20381.5654 | 0.54991 | 25669.4779 | 0.0042 | 0.059393 | 0.72282 | 0.0087313 | 0.73155 | 1403.8657
12/02 08:00:00 | 39.74 | 4.3 | 51.06% | 0.90876 | 33681.9871 | 1.0144 | 3.6518 | 3.603 | 3.2427 | 0.56185 | 1.7104 | 0.23484 | 486.5679 | 0.90876 | 33681.9871 | 1.0144 | 3.9561 | 3.9032 | 3.3177 | 0.60512 | 1.8005 | 0.24721 | 475.6909 | 18924.2737 | 0.51059 | 23363.3009 | 0.1167 | 0.45354 | 0.016023 | 0.46956 | 968.5069 | 18924.2737 | 0.51059 | 23363.3009 | 0.1167 | 0.74853 | 0.016023 | 0.76455 | 1576.9557 | 18924.2737 | 0.51059 | 24355.5646 | 0.1167 | 0.055147 | 0.68582 | 0.023594 | 0.70942 | 1463.2394 | 18924.2737 | 0.51059 | 24449.966 | 0.0042 | 0.47463 | 0.00057666 | 0.47521 | 983.609 | 18924.2737 | 0.51059 | 22609.646 | 0.0042 | 0.72438 | 0.00057666 | 0.72496 | 1498.7446 | 18924.2737 | 0.51059 | 23834.0979 | 0.0042 | 0.055147 | 0.67114 | 0.0081483 | 0.67929 | 1404.545
12/02 09:00:00 | 42.62 | 5.9 | 32.54% | 0.9524 | 35299.4055 | 1.0413 | 3.7487 | 3.7056 | 3.335 | 0.34163 | 1.0598 | 0.14551 | 486.7134 | 0.9524 | 35299.4055 | 1.0413 | 4.0611 | 4.0144 | 3.4122 | 0.34163 | 1.0358 | 0.14221 | 475.8331 | 12059.1937 | 0.32537 | 14887.8934 | 0.074365 | 0.28901 | 0.01021 | 0.29922 | 968.8061 | 12059.1937 | 0.32537 | 14887.8934 | 0.074365 | 0.47699 | 0.01021 | 0.4872 | 1577.4429 | 12059.1937 | 0.32537 | 15520.1978 | 0.074365 | 0.035141 | 0.43703 | 0.015035 | 0.45207 | 1463.6915 | 12059.1937 | 0.32537 | 15580.3536 | 0.0042 | 0.30245 | 0.00057666 | 0.30303 | 983.912 | 12059.1937 | 0.32537 | 14407.6388 | 0.0042 | 0.4616 | 0.00057666 | 0.46218 | 1499.2068 | 12059.1937 | 0.32537 | 15187.9014 | 0.0042 | 0.035141 | 0.42767 | 0.0054016 | 0.43308 | 1404.978
12/02 10:00:00 | 50 | 10 | 16.08% | 1.0687 | 39609.8985 | 1.0959 | 3.9451 | 3.9508 | 3.5557 | 0.15049 | 0.49133 | 0.067459 | 486.7808 | 1.0687 | 39609.8985 | 1.0959 | 4.2739 | 4.28 | 3.638 | 0.30445 | 0.97151 | 0.13339 | 475.9665 | 5960.8223 | 0.16083 | 7359.0399 | 0.036758 | 0.14286 | 0.0050469 | 0.1479 | 968.954 | 5960.8223 | 0.16083 | 7359.0399 | 0.036758 | 0.23577 | 0.0050469 | 0.24082 | 1577.6837 | 5960.8223 | 0.16083 | 7671.586 | 0.036758 | 0.01737 | 0.21602 | 0.0074319 | 0.22345 | 1463.9149 | 5960.8223 | 0.16083 | 7701.3209 | 0.0042 | 0.1495 | 0.00057666 | 0.15008 | 984.0621 | 5960.8223 | 0.16083 | 7121.6515 | 0.0042 | 0.22817 | 0.00057666 | 0.22874 | 1499.4355 | 5960.8223 | 0.16083 | 7507.3329 | 0.0042 | 0.01737 | 0.2114 | 0.0029616 | 0.21436 | 1405.1924
12/02 11:00:00 | 51.98 | 11.1 | 5.066% | 1.101 | 40806.9675 | 1.1062 | 3.9825 | 4.0124 | 3.6112 | 0.046014 | 0.15239 | 0.020924 | 486.8018 | 1.101 | 40806.9675 | 1.1062 | 4.3143 | 4.3468 | 3.6948 | 0.046014 | 0.14895 | 0.02045 | 475.987 | 1877.6889 | 0.050661 | 2318.1344 | 0.011579 | 0.045 | 0.0015898 | 0.04659 | 969.0006 | 1877.6889 | 0.050661 | 2318.1344 | 0.011579 | 0.07427 | 0.0015898 | 0.07586 | 1577.7595 | 1877.6889 | 0.050661 | 2416.588 | 0.011579 | 0.0054717 | 0.068048 | 0.0023411 | 0.070389 | 1463.9853 | 1877.6889 | 0.050661 | 2425.9546 | 0.0042 | 0.047093 | 0.00057666 | 0.04767 | 984.1098 | 1877.6889 | 0.050661 | 2243.3559 | 0.0042 | 0.071874 | 0.00057666 | 0.072451 | 1499.508 | 1877.6889 | 0.050661 | 2364.8475 | 0.0042 | 0.0054717 | 0.066591 | 0.0013279 | 0.067919 | 1405.2603
12/02 12:00:00 | 53.96 | 12.2 | 0% | 1.1338 | 42021.2114 | 1.1146 | 4.0124 | 4.0724 | 3.6652 | 0 | 0 | 0 | 486.8018 | 1.1338 | 42021.2114 | 1.1146 | 4.3467 | 4.4118 | 3.75 | 0.044684 | 0.14675 | 0.020149 | 476.0071 | 0 | 0 | 0 | 0 | 0 | 0 | 0 | 969.0006 | 0 | 0 | 0 | 0 | 0 | 0 | 0 | 1577.7595 | 0 | 0 | 0 | 0 | 0 | 0 | 0 | 0 | 1463.9853 | 0 | 0 | 0 | 0.0042 | 0 | 0.00057666 | 0.00057666 | 984.1103 | 0 | 0 | 0 | 0.0042 | 0 | 0.00057666 | 0.00057666 | 1499.5085 | 0 | 0 | 0 | 0.0042 | 0 | 0 | 0.00057666 | 0.00057666 | 1405.2609
12/02 13:00:00 | 53.96 | 12.2 | 0% | 1.1338 | 42021.2114 | 1.1146 | 4.0124 | 4.0724 | 3.6652 | 0 | 0 | 0 | 486.8018 | 1.1338 | 42021.2114 | 1.1146 | 4.3467 | 4.4118 | 3.75 | 0 | 0 | 0 | 476.0071 | 0 | 0 | 0 | 0 | 0 | 0 | 0 | 969.0006 | 0 | 0 | 0 | 0 | 0 | 0 | 0 | 1577.7595 | 0 | 0 | 0 | 0 | 0 | 0 | 0 | 0 | 1463.9853 | 0 | 0 | 0 | 0.0042 | 0 | 0.00057666 | 0.00057666 | 984.1109 | 0 | 0 | 0 | 0.0042 | 0 | 0.00057666 | 0.00057666 | 1499.5091 | 0 | 0 | 0 | 0.0042 | 0 | 0 | 0.00057666 | 0.00057666 | 1405.2615
12/02 14:00:00 | 55.94 | 13.3 | 0% | 1.167 | 43252.6302 | 1.1207 | 4.0346 | 4.1309 | 3.7178 | 0 | 0 | 0 | 486.8018 | 1.167 | 43252.6302 | 1.1207 | 4.3708 | 4.4751 | 3.8039 | 0 | 0 | 0 | 476.0071 | 0 | 0 | 0 | 0 | 0 | 0 | 0 | 969.0006 | 0 | 0 | 0 | 0 | 0 | 0 | 0 | 1577.7595 | 0 | 0 | 0 | 0 | 0 | 0 | 0 | 0 | 1463.9853 | 0 | 0 | 0 | 0.0042 | 0 | 0.00057666 | 0.00057666 | 984.1115 | 0 | 0 | 0 | 0.0042 | 0 | 0.00057666 | 0.00057666 | 1499.5097 | 0 | 0 | 0 | 0.0042 | 0 | 0 | 0.00057666 | 0.00057666 | 1405.262
12/02 15:00:00 | 55.94 | 13.3 | 0% | 1.167 | 43252.6302 | 1.1207 | 4.0346 | 4.1309 | 3.7178 | 0 | 0 | 0 | 486.8018 | 1.167 | 43252.6302 | 1.1207 | 4.3708 | 4.4751 | 3.8039 | 0 | 0 | 0 | 476.0071 | 0 | 0 | 0 | 0 | 0 | 0 | 0 | 969.0006 | 0 | 0 | 0 | 0 | 0 | 0 | 0 | 1577.7595 | 0 | 0 | 0 | 0 | 0 | 0 | 0 | 0 | 1463.9853 | 0 | 0 | 0 | 0.0042 | 0 | 0.00057666 | 0.00057666 | 984.1121 | 0 | 0 | 0 | 0.0042 | 0 | 0.00057666 | 0.00057666 | 1499.5103 | 0 | 0 | 0 | 0.0042 | 0 | 0 | 0.00057666 | 0.00057666 | 1405.2626
12/02 16:00:00 | 53.96 | 12.2 | 0% | 1.1338 | 42021.2114 | 1.1146 | 4.0124 | 4.0724 | 3.6652 | 0 | 0 | 0 | 486.8018 | 1.1338 | 42021.2114 | 1.1146 | 4.3467 | 4.4118 | 3.75 | 0 | 0 | 0 | 476.0071 | 0 | 0 | 0 | 0 | 0 | 0 | 0 | 969.0006 | 0 | 0 | 0 | 0 | 0 | 0 | 0 | 1577.7595 | 0 | 0 | 0 | 0 | 0 | 0 | 0 | 0 | 1463.9853 | 0 | 0 | 0 | 0.0042 | 0 | 0.00057666 | 0.00057666 | 984.1126 | 0 | 0 | 0 | 0.0042 | 0 | 0.00057666 | 0.00057666 | 1499.5109 | 0 | 0 | 0 | 0.0042 | 0 | 0 | 0.00057666 | 0.00057666 | 1405.2632
12/02 17:00:00 | 50 | 10 | 0% | 1.0687 | 39609.8985 | 1.0959 | 3.9451 | 3.9508 | 3.5557 | 0 | 0 | 0 | 486.8018 | 1.0687 | 39609.8985 | 1.0959 | 4.2739 | 4.28 | 3.638 | 0 | 0 | 0 | 476.0071 | 0 | 0 | 0 | 0 | 0 | 0 | 0 | 969.0006 | 0 | 0 | 0 | 0 | 0 | 0 | 0 | 1577.7595 | 0 | 0 | 0 | 0 | 0 | 0 | 0 | 0 | 1463.9853 | 0 | 0 | 0 | 0.0042 | 0 | 0.00057666 | 0.00057666 | 984.1132 | 0 | 0 | 0 | 0.0042 | 0 | 0.00057666 | 0.00057666 | 1499.5114 | 0 | 0 | 0 | 0.0042 | 0 | 0 | 0.00057666 | 0.00057666 | 1405.2638
12/02 18:00:00 | 46.94 | 8.3 | 2.181% | 1.0197 | 37793.6649 | 1.0761 | 3.8739 | 3.8522 | 3.4669 | 0.021393 | 0.068349 | 0.0093843 | 486.8111 | 1.0197 | 37793.6649 | 1.0761 | 4.1967 | 4.1732 | 3.5472 | 0 | 0 | 0 | 476.0071 | 808.5139 | 0.021814 | 998.1654 | 0.0049858 | 0.019377 | 0.00068456 | 0.020061 | 969.0207 | 808.5139 | 0.021814 | 998.1654 | 0.0049858 | 0.03198 | 0.00068456 | 0.032664 | 1577.7922 | 808.5139 | 0.021814 | 1040.5585 | 0.0049858 | 0.0023561 | 0.029301 | 0.001008 | 0.030309 | 1464.0156 | 808.5139 | 0.021814 | 1044.5917 | 0.0042 | 0.020278 | 0.00057666 | 0.020855 | 984.1341 | 808.5139 | 0.021814 | 965.9665 | 0.0042 | 0.030948 | 0.00057666 | 0.031525 | 1499.543 | 808.5139 | 0.021814 | 1018.2795 | 0.0042 | 0.0023561 | 0.028674 | 0.00090015 | 0.029574 | 1405.2933
12/02 19:00:00 | 46.94 | 8.3 | 12.32% | 1.0197 | 37793.6649 | 1.0761 | 3.8739 | 3.8522 | 3.4669 | 0.12086 | 0.38615 | 0.053019 | 486.8642 | 1.0197 | 37793.6649 | 1.0761 | 4.1967 | 4.1732 | 3.5472 | 0.12086 | 0.37742 | 0.051819 | 476.0589 | 4567.8864 | 0.12324 | 5639.3659 | 0.028169 | 0.10947 | 0.0038676 | 0.11334 | 969.134 | 4567.8864 | 0.12324 | 5639.3659 | 0.028169 | 0.18068 | 0.0038676 | 0.18455 | 1577.9768 | 4567.8864 | 0.12324 | 5878.8756 | 0.028169 | 0.013311 | 0.16554 | 0.0056952 | 0.17124 | 1464.1869 | 4567.8864 | 0.12324 | 5901.662 | 0.0042 | 0.11457 | 0.00057666 | 0.11514 | 984.2492 | 4567.8864 | 0.12324 | 5457.4508 | 0.0042 | 0.17485 | 0.00057666 | 0.17543 | 1499.7184 | 4567.8864 | 0.12324 | 5753.0055 | 0.0042 | 0.013311 | 0.162 | 0.0024043 | 0.1644 | 1405.4577
12/02 20:00:00 | 44.96 | 7.2 | 18.64% | 0.98858 | 36640.3138 | 1.0611 | 3.8198 | 3.7861 | 3.4075 | 0.18852 | 0.59414 | 0.081575 | 486.9457 | 0.98858 | 36640.3138 | 1.0611 | 4.1381 | 4.1016 | 3.4863 | 0.12467 | 0.38401 | 0.052724 | 476.1116 | 6907.5835 | 0.18637 | 8527.8809 | 0.042597 | 0.16555 | 0.0058485 | 0.17139 | 969.3054 | 6907.5835 | 0.18637 | 8527.8809 | 0.042597 | 0.27322 | 0.0058485 | 0.27907 | 1578.2558 | 6907.5835 | 0.18637 | 8890.0688 | 0.042597 | 0.020129 | 0.25033 | 0.0086123 | 0.25895 | 1464.4458 | 6907.5835 | 0.18637 | 8924.5265 | 0.0042 | 0.17325 | 0.00057666 | 0.17382 | 984.423 | 6907.5835 | 0.18637 | 8252.7879 | 0.0042 | 0.26441 | 0.00057666 | 0.26498 | 1499.9834 | 6907.5835 | 0.18637 | 8699.7273 | 0.0042 | 0.020129 | 0.24497 | 0.0033404 | 0.24831 | 1405.7061
12/02 21:00:00 | 44.42 | 6.9 | 25.53% | 0.98018 | 36328.7443 | 1.0567 | 3.8041 | 3.7677 | 3.3909 | 0.26043 | 0.81772 | 0.11227 | 487.058 | 0.98018 | 36328.7443 | 1.0567 | 4.1211 | 4.0817 | 3.4694 | 0.26043 | 0.79922 | 0.10973 | 476.2214 | 9460.947 | 0.25526 | 11680.1814 | 0.058343 | 0.22674 | 0.0080104 | 0.23475 | 969.5402 | 9460.947 | 0.25526 | 11680.1814 | 0.058343 | 0.37422 | 0.0080104 | 0.38223 | 1578.6381 | 9460.947 | 0.25526 | 12176.2509 | 0.058343 | 0.02757 | 0.34287 | 0.011796 | 0.35466 | 1464.8005 | 9460.947 | 0.25526 | 12223.4457 | 0.0042 | 0.23729 | 0.00057666 | 0.23786 | 984.6609 | 9460.947 | 0.25526 | 11303.4014 | 0.0042 | 0.36215 | 0.00057666 | 0.36272 | 1500.3461 | 9460.947 | 0.25526 | 11915.5503 | 0.0042 | 0.02757 | 0.33553 | 0.004362 | 0.33989 | 1406.046
12/02 22:00:00 | 40.46 | 4.7 | 35.14% | 0.91958 | 34082.9351 | 1.0214 | 3.6769 | 3.629 | 3.2661 | 0.38209 | 1.1686 | 0.16045 | 487.2185 | 0.91958 | 34082.9351 | 1.0214 | 3.9833 | 3.9314 | 3.3417 | 0.27759 | 0.82977 | 0.11393 | 476.3353 | 13022.7824 | 0.35136 | 16077.5091 | 0.080307 | 0.3121 | 0.011026 | 0.32313 | 969.8633 | 13022.7824 | 0.35136 | 16077.5091 | 0.080307 | 0.5151 | 0.011026 | 0.52613 | 1579.1642 | 13022.7824 | 0.35136 | 16760.3377 | 0.080307 | 0.037949 | 0.47195 | 0.016237 | 0.48819 | 1465.2887 | 13022.7824 | 0.35136 | 16825.3002 | 0.0042 | 0.32662 | 0.00057666 | 0.32719 | 984.9881 | 13022.7824 | 0.35136 | 15558.8798 | 0.0042 | 0.49849 | 0.00057666 | 0.49906 | 1500.8452 | 13022.7824 | 0.35136 | 16401.4891 | 0.0042 | 0.037949 | 0.46185 | 0.0057871 | 0.46763 | 1406.5136
12/02 23:00:00 | 39.74 | 4.3 | 44.97% | 0.90876 | 33681.9871 | 1.0144 | 3.6518 | 3.603 | 3.2427 | 0.49481 | 1.5063 | 0.20682 | 487.4253 | 0.90876 | 33681.9871 | 1.0144 | 3.9561 | 3.9032 | 3.3177 | 0.49481 | 1.4723 | 0.20214 | 476.5374 | 16666.0895 | 0.44966 | 20575.4192 | 0.10277 | 0.39942 | 0.014111 | 0.41353 | 970.2768 | 16666.0895 | 0.44966 | 20575.4192 | 0.10277 | 0.65921 | 0.014111 | 0.67332 | 1579.8375 | 16666.0895 | 0.44966 | 21449.2787 | 0.10277 | 0.048566 | 0.60399 | 0.020779 | 0.62477 | 1465.9134 | 16666.0895 | 0.44966 | 21532.4154 | 0.0042 | 0.41799 | 0.00057666 | 0.41857 | 985.4067 | 16666.0895 | 0.44966 | 19911.696 | 0.0042 | 0.63794 | 0.00057666 | 0.63852 | 1501.4837 | 16666.0895 | 0.44966 | 20990.0372 | 0.0042 | 0.048566 | 0.59106 | 0.0072448 | 0.5983 | 1407.1119
12/02 24:00:00 | 38.66 | 3.7 | 52.39% | 0.89265 | 33084.8233 | 1.0037 | 3.6132 | 3.5635 | 3.2071 | 0.58685 | 1.7743 | 0.24361 | 487.6689 | 0.89265 | 33084.8233 | 1.0037 | 3.9143 | 3.8605 | 3.2814 | 0.50374 | 1.4886 | 0.20438 | 476.7418 | 19415.978 | 0.52386 | 23970.3432 | 0.11973 | 0.46532 | 0.016439 | 0.48176 | 970.7586 | 19415.978 | 0.52386 | 23970.3432 | 0.11973 | 0.76798 | 0.016439 | 0.78442 | 1580.6219 | 19415.978 | 0.52386 | 24988.3887 | 0.11973 | 0.056579 | 0.70364 | 0.024208 | 0.72785 | 1466.6413 | 19415.978 | 0.52386 | 25085.2429 | 0.0042 | 0.48696 | 0.00057666 | 0.48754 | 985.8942 | 19415.978 | 0.52386 | 23197.1064 | 0.0042 | 0.7432 | 0.00057666 | 0.74378 | 1502.2275 | 19415.978 | 0.52386 | 24453.3728 | 0.0042 | 0.056579 | 0.68858 | 0.008345 | 0.69692 | 1407.8088
12/03 01:00:00 | 38.66 | 3.7 | 57.84% | 0.89265 | 33084.8233 | 1.0037 | 3.6132 | 3.5635 | 3.2071 | 0.64798 | 1.9591 | 0.26899 | 487.9379 | 0.89265 | 33084.8233 | 1.0037 | 3.9143 | 3.8605 | 3.2814 | 0.64798 | 1.9148 | 0.2629 | 477.0047 | 21438.1581 | 0.57842 | 26466.8618 | 0.1322 | 0.51378 | 0.018151 | 0.53193 | 971.2905 | 21438.1581 | 0.57842 | 26466.8618 | 0.1322 | 0.84796 | 0.018151 | 0.86611 | 1581.488 | 21438.1581 | 0.57842 | 27590.937 | 0.1322 | 0.062472 | 0.77693 | 0.026729 | 0.80366 | 1467.4449 | 21438.1581 | 0.57842 | 27697.8787 | 0.0042 | 0.53768 | 0.00057666 | 0.53826 | 986.4325 | 21438.1581 | 0.57842 | 25613.0921 | 0.0042 | 0.82061 | 0.00057666 | 0.82119 | 1503.0486 | 21438.1581 | 0.57842 | 27000.1991 | 0.0042 | 0.062472 | 0.76029 | 0.0091541 | 0.76945 | 1408.5783
12/03 02:00:00 | 38.12 | 3.4 | 62.28% | 0.88465 | 32788.1577 | 0.99818 | 3.5934 | 3.5436 | 3.1892 | 0.70405 | 2.1214 | 0.29127 | 488.2292 | 0.88465 | 32788.1577 | 0.99818 | 3.8929 | 3.8389 | 3.263 | 0.65384 | 1.9256 | 0.26438 | 477.2691 | 23084.4407 | 0.62283 | 28499.3095 | 0.14235 | 0.55324 | 0.019545 | 0.57278 | 971.8633 | 23084.4407 | 0.62283 | 28499.3095 | 0.14235 | 0.91308 | 0.019545 | 0.93263 | 1582.4207 | 23084.4407 | 0.62283 | 29709.7049 | 0.14235 | 0.06727 | 0.83659 | 0.028781 | 0.86537 | 1468.3103 | 23084.4407 | 0.62283 | 29824.8588 | 0.0042 | 0.57897 | 0.00057666 | 0.57955 | 987.012 | 23084.4407 | 0.62283 | 27579.9769 | 0.0042 | 0.88363 | 0.00057666 | 0.8842 | 1503.9328 | 23084.4407 | 0.62283 | 29073.6029 | 0.0042 | 0.06727 | 0.81868 | 0.0098128 | 0.82849 | 1409.4067
12/03 03:00:00 | 37.04 | 2.8 | 65.43% | 0.86874 | 32198.6587 | 0.987 | 3.5532 | 3.5033 | 3.153 | 0.75315 | 2.2542 | 0.3095 | 488.5386 | 0.86874 | 32198.6587 | 0.987 | 3.8493 | 3.7952 | 3.2259 | 0.75315 | 2.2032 | 0.3025 | 477.5716 | 24250.2672 | 0.65429 | 29938.6015 | 0.14954 | 0.58118 | 0.020532 | 0.60171 | 972.465 | 24250.2672 | 0.65429 | 29938.6015 | 0.14954 | 0.95919 | 0.020532 | 0.97973 | 1583.4004 | 24250.2672 | 0.65429 | 31210.1251 | 0.14954 | 0.070667 | 0.87884 | 0.030235 | 0.90908 | 1469.2194 | 24250.2672 | 0.65429 | 31331.0946 | 0.0042 | 0.60821 | 0.00057666 | 0.60879 | 987.6208 | 24250.2672 | 0.65429 | 28972.8401 | 0.0042 | 0.92825 | 0.00057666 | 0.92883 | 1504.8617 | 24250.2672 | 0.65429 | 30541.8982 | 0.0042 | 0.070667 | 0.86002 | 0.010279 | 0.8703 | 1410.2771
12/03 04:00:00 | 35.6 | 2 | 68.27% | 0.84775 | 31420.6089 | 0.97169 | 3.4981 | 3.4488 | 3.1039 | 0.80526 | 2.3891 | 0.32802 | 488.8667 | 0.84775 | 31420.6089 | 0.97169 | 3.7896 | 3.7362 | 3.1758 | 0.77179 | 2.238 | 0.30728 | 477.8789 | 25301.6339 | 0.68266 | 31236.5851 | 0.15603 | 0.60637 | 0.021422 | 0.6278 | 973.0928 | 25301.6339 | 0.68266 | 31236.5851 | 0.15603 | 1.0008 | 0.021422 | 1.0222 | 1584.4226 | 25301.6339 | 0.68266 | 32563.2355 | 0.15603 | 0.073731 | 0.91694 | 0.031546 | 0.94849 | 1470.1679 | 25301.6339 | 0.68266 | 32689.4495 | 0.0042 | 0.63458 | 0.00057666 | 0.63516 | 988.2559 | 25301.6339 | 0.68266 | 30228.9533 | 0.0042 | 0.9685 | 0.00057666 | 0.96907 | 1505.8307 | 25301.6339 | 0.68266 | 31866.0377 | 0.0042 | 0.073731 | 0.89731 | 0.0107 | 0.90801 | 1411.1851
12/03 05:00:00 | 34.7 | 1.5 | 71.1% | 0.83475 | 30938.9408 | 0.9619 | 3.4629 | 3.4143 | 3.0728 | 0.85172 | 2.5134 | 0.34509 | 489.2118 | 0.83475 | 30938.9408 | 0.9619 | 3.7514 | 3.6988 | 3.144 | 0.85172 | 2.4565 | 0.33728 | 478.2162 | 26351.445 | 0.71098 | 32532.6481 | 0.1625 | 0.63153 | 0.022311 | 0.65385 | 973.7467 | 26351.445 | 0.71098 | 32532.6481 | 0.1625 | 1.0423 | 0.022311 | 1.0646 | 1585.4872 | 26351.445 | 0.71098 | 33914.3436 | 0.1625 | 0.07679 | 0.95499 | 0.032855 | 0.98784 | 1471.1557 | 26351.445 | 0.71098 | 34045.7946 | 0.0042 | 0.66091 | 0.00057666 | 0.66148 | 988.9174 | 26351.445 | 0.71098 | 31483.2079 | 0.0042 | 1.0087 | 0.00057666 | 1.0093 | 1506.84 | 26351.445 | 0.71098 | 33188.2179 | 0.0042 | 0.07679 | 0.93454 | 0.01112 | 0.94566 | 1412.1307
12/03 06:00:00 | 34.7 | 1.5 | 71.51% | 0.83475 | 30938.9408 | 0.9619 | 3.4629 | 3.4143 | 3.0728 | 0.8567 | 2.5281 | 0.3471 | 489.5589 | 0.83475 | 30938.9408 | 0.9619 | 3.7514 | 3.6988 | 3.144 | 0.85172 | 2.4565 | 0.33728 | 478.5534 | 26505.544 | 0.71514 | 32722.8938 | 0.16345 | 0.63523 | 0.022442 | 0.65767 | 974.4043 | 26505.544 | 0.71514 | 32722.8938 | 0.16345 | 1.0484 | 0.022442 | 1.0708 | 1586.558 | 26505.544 | 0.71514 | 34112.6693 | 0.16345 | 0.077239 | 0.96057 | 0.033047 | 0.99362 | 1472.1494 | 26505.544 | 0.71514 | 34244.8889 | 0.0042 | 0.66477 | 0.00057666 | 0.66535 | 989.5828 | 26505.544 | 0.71514 | 31667.3166 | 0.0042 | 1.0146 | 0.00057666 | 1.0152 | 1507.8552 | 26505.544 | 0.71514 | 33382.2972 | 0.0042 | 0.077239 | 0.94001 | 0.011182 | 0.95119 | 1413.0819
12/03 07:00:00 | 33.98 | 1.1 | 71.7% | 0.82443 | 30556.1613 | 0.95397 | 3.4343 | 3.3864 | 3.0477 | 0.86969 | 2.5555 | 0.35087 | 489.9097 | 0.82443 | 30556.1613 | 0.95397 | 3.7205 | 3.6686 | 3.1183 | 0.86969 | 2.4977 | 0.34293 | 478.8964 | 26574.4188 | 0.717 | 32807.9244 | 0.16388 | 0.63688 | 0.0225 | 0.65938 | 975.0637 | 26574.4188 | 0.717 | 32807.9244 | 0.16388 | 1.0511 | 0.0225 | 1.0736 | 1587.6317 | 26574.4188 | 0.717 | 34201.3112 | 0.16388 | 0.07744 | 0.96307 | 0.033133 | 0.9962 | 1473.1456 | 26574.4188 | 0.717 | 34333.8744 | 0.0042 | 0.6665 | 0.00057666 | 0.66708 | 990.2499 | 26574.4188 | 0.717 | 31749.6043 | 0.0042 | 1.0172 | 0.00057666 | 1.0178 | 1508.8729 | 26574.4188 | 0.717 | 33469.0413 | 0.0042 | 0.07744 | 0.94245 | 0.011209 | 0.95366 | 1414.0356
12/03 08:00:00 | 33.98 | 1.1 | 67.24% | 0.82443 | 30556.1613 | 0.95397 | 3.4343 | 3.3864 | 3.0477 | 0.81559 | 2.3965 | 0.32905 | 490.2388 | 0.82443 | 30556.1613 | 0.95397 | 3.7205 | 3.6686 | 3.1183 | 0.86969 | 2.4977 | 0.34293 | 479.2393 | 24921.3458 | 0.6724 | 30767.0935 | 0.15368 | 0.59726 | 0.0211 | 0.61836 | 975.6821 | 24921.3458 | 0.6724 | 30767.0935 | 0.15368 | 0.98574 | 0.0211 | 1.0068 | 1588.6385 | 24921.3458 | 0.6724 | 32073.8041 | 0.15368 | 0.072622 | 0.90316 | 0.031072 | 0.93423 | 1474.0798 | 24921.3458 | 0.6724 | 32198.1211 | 0.0042 | 0.62504 | 0.00057666 | 0.62562 | 990.8755 | 24921.3458 | 0.6724 | 29774.6066 | 0.0042 | 0.95394 | 0.00057666 | 0.95452 | 1509.8275 | 24921.3458 | 0.6724 | 31387.0853 | 0.0042 | 0.072622 | 0.88382 | 0.010548 | 0.89437 | 1414.9299
12/03 09:00:00 | 39.38 | 4.1 | 44.2% | 0.90338 | 33482.3647 | 1.0109 | 3.6391 | 3.5899 | 3.2309 | 0.48926 | 1.486 | 0.20403 | 490.4428 | 0.90338 | 33482.3647 | 1.0109 | 3.9423 | 3.889 | 3.3057 | 0.48926 | 1.4524 | 0.19942 | 479.4387 | 16381.6929 | 0.44199 | 20224.3123 | 0.10102 | 0.3926 | 0.01387 | 0.40647 | 976.0885 | 16381.6929 | 0.44199 | 20224.3123 | 0.10102 | 0.64796 | 0.01387 | 0.66183 | 1589.3003 | 16381.6929 | 0.44199 | 21083.2599 | 0.10102 | 0.047737 | 0.59368 | 0.020424 | 0.6141 | 1474.6939 | 16381.6929 | 0.44199 | 21164.978 | 0.0042 | 0.41086 | 0.00057666 | 0.41144 | 991.2869 | 16381.6929 | 0.44199 | 19571.9151 | 0.0042 | 0.62706 | 0.00057666 | 0.62763 | 1510.4551 | 16381.6929 | 0.44199 | 20631.8551 | 0.0042 | 0.047737 | 0.58097 | 0.007131 | 0.5881 | 1415.518
12/03 10:00:00 | 50 | 10 | 18.3% | 1.0687 | 39609.8985 | 1.0959 | 3.9451 | 3.9508 | 3.5557 | 0.17122 | 0.55903 | 0.076755 | 490.5196 | 1.0687 | 39609.8985 | 1.0959 | 4.2739 | 4.28 | 3.638 | 0.41358 | 1.3197 | 0.1812 | 479.6199 | 6782.1875 | 0.18299 | 8373.071 | 0.041823 | 0.16254 | 0.0057424 | 0.16828 | 976.2568 | 6782.1875 | 0.18299 | 8373.071 | 0.041823 | 0.26826 | 0.0057424 | 0.274 | 1589.5743 | 6782.1875 | 0.18299 | 8728.684 | 0.041823 | 0.019764 | 0.24579 | 0.0084559 | 0.25425 | 1474.9481 | 6782.1875 | 0.18299 | 8762.5161 | 0.0042 | 0.1701 | 0.00057666 | 0.17068 | 991.4576 | 6782.1875 | 0.18299 | 8102.9719 | 0.0042 | 0.25961 | 0.00057666 | 0.26019 | 1510.7153 | 6782.1875 | 0.18299 | 8541.7979 | 0.0042 | 0.019764 | 0.24053 | 0.0032902 | 0.24382 | 1415.7619
12/03 11:00:00 | 53.96 | 12.2 | 2.146% | 1.1338 | 42021.2114 | 1.1146 | 4.0124 | 4.0724 | 3.6652 | 0.018925 | 0.063591 | 0.0087311 | 490.5283 | 1.1338 | 42021.2114 | 1.1146 | 4.3467 | 4.4118 | 3.75 | 0.018925 | 0.062153 | 0.0085336 | 479.6285 | 795.2449 | 0.021456 | 981.7838 | 0.004904 | 0.019059 | 0.00067332 | 0.019732 | 976.2765 | 795.2449 | 0.021456 | 981.7838 | 0.004904 | 0.031455 | 0.00067332 | 0.032128 | 1589.6065 | 795.2449 | 0.021456 | 1023.4812 | 0.004904 | 0.0023174 | 0.02882 | 0.0009915 | 0.029812 | 1474.9779 | 795.2449 | 0.021456 | 1027.4482 | 0.0042 | 0.019945 | 0.00057666 | 0.020522 | 991.4781 | 795.2449 | 0.021456 | 950.1134 | 0.0042 | 0.03044 | 0.00057666 | 0.031017 | 1510.7463 | 795.2449 | 0.021456 | 1001.5679 | 0.0042 | 0.0023174 | 0.028203 | 0.00089484 | 0.029098 | 1415.791
12/03 12:00:00 | 55.94 | 13.3 | 0% | 1.167 | 43252.6302 | 1.1207 | 4.0346 | 4.1309 | 3.7178 | 0 | 0 | 0 | 490.5283 | 1.167 | 43252.6302 | 1.1207 | 4.3708 | 4.4751 | 3.8039 | 0.018386 | 0.061273 | 0.0084127 | 479.6369 | 0 | 0 | 0 | 0 | 0 | 0 | 0 | 976.2765 | 0 | 0 | 0 | 0 | 0 | 0 | 0 | 1589.6065 | 0 | 0 | 0 | 0 | 0 | 0 | 0 | 0 | 1474.9779 | 0 | 0 | 0 | 0.0042 | 0 | 0.00057666 | 0.00057666 | 991.4787 | 0 | 0 | 0 | 0.0042 | 0 | 0.00057666 | 0.00057666 | 1510.7469 | 0 | 0 | 0 | 0.0042 | 0 | 0 | 0.00057666 | 0.00057666 | 1415.7915
12/03 13:00:00 | 55.94 | 13.3 | 0% | 1.167 | 43252.6302 | 1.1207 | 4.0346 | 4.1309 | 3.7178 | 0 | 0 | 0 | 490.5283 | 1.167 | 43252.6302 | 1.1207 | 4.3708 | 4.4751 | 3.8039 | 0 | 0 | 0 | 479.6369 | 0 | 0 | 0 | 0 | 0 | 0 | 0 | 976.2765 | 0 | 0 | 0 | 0 | 0 | 0 | 0 | 1589.6065 | 0 | 0 | 0 | 0 | 0 | 0 | 0 | 0 | 1474.9779 | 0 | 0 | 0 | 0.0042 | 0 | 0.00057666 | 0.00057666 | 991.4793 | 0 | 0 | 0 | 0.0042 | 0 | 0.00057666 | 0.00057666 | 1510.7475 | 0 | 0 | 0 | 0.0042 | 0 | 0 | 0.00057666 | 0.00057666 | 1415.7921
12/03 14:00:00 | 60.98 | 16.1 | 0% | 1.2536 | 46464.6508 | 1.1263 | 4.0545 | 4.274 | 3.8466 | 0 | 0 | 0 | 490.5283 | 1.2536 | 46464.6508 | 1.1263 | 4.3924 | 4.6301 | 3.9356 | 0 | 0 | 0 | 479.6369 | 0 | 0 | 0 | 0 | 0 | 0 | 0 | 976.2765 | 0 | 0 | 0 | 0 | 0 | 0 | 0 | 1589.6065 | 0 | 0 | 0 | 0 | 0 | 0 | 0 | 0 | 1474.9779 | 0 | 0 | 0 | 0.0042 | 0 | 0.00057666 | 0.00057666 | 991.4798 | 0 | 0 | 0 | 0.0042 | 0 | 0.00057666 | 0.00057666 | 1510.748 | 0 | 0 | 0 | 0.0042 | 0 | 0 | 0.00057666 | 0.00057666 | 1415.7927
12/03 15:00:00 | 60.08 | 15.6 | 0% | 1.238 | 45882.914 | 1.1264 | 4.0549 | 4.249 | 3.8241 | 0 | 0 | 0 | 490.5283 | 1.238 | 45882.914 | 1.1264 | 4.3928 | 4.603 | 3.9126 | 0 | 0 | 0 | 479.6369 | 0 | 0 | 0 | 0 | 0 | 0 | 0 | 976.2765 | 0 | 0 | 0 | 0 | 0 | 0 | 0 | 1589.6065 | 0 | 0 | 0 | 0 | 0 | 0 | 0 | 0 | 1474.9779 | 0 | 0 | 0 | 0.0042 | 0 | 0.00057666 | 0.00057666 | 991.4804 | 0 | 0 | 0 | 0.0042 | 0 | 0.00057666 | 0.00057666 | 1510.7486 | 0 | 0 | 0 | 0.0042 | 0 | 0 | 0.00057666 | 0.00057666 | 1415.7933
12/03 16:00:00 | 57.92 | 14.4 | 0% | 1.2007 | 44501.2239 | 1.1247 | 4.0487 | 4.188 | 3.7692 | 0 | 0 | 0 | 490.5283 | 1.2007 | 44501.2239 | 1.1247 | 4.3861 | 4.537 | 3.8565 | 0 | 0 | 0 | 479.6369 | 0 | 0 | 0 | 0 | 0 | 0 | 0 | 976.2765 | 0 | 0 | 0 | 0 | 0 | 0 | 0 | 1589.6065 | 0 | 0 | 0 | 0 | 0 | 0 | 0 | 0 | 1474.9779 | 0 | 0 | 0 | 0.0042 | 0 | 0.00057666 | 0.00057666 | 991.481 | 0 | 0 | 0 | 0.0042 | 0 | 0.00057666 | 0.00057666 | 1510.7492 | 0 | 0 | 0 | 0.0042 | 0 | 0 | 0.00057666 | 0.00057666 | 1415.7938
12/03 17:00:00 | 51.98 | 11.1 | 0% | 1.101 | 40806.9675 | 1.1062 | 3.9825 | 4.0124 | 3.6112 | 0 | 0 | 0 | 490.5283 | 1.101 | 40806.9675 | 1.1062 | 4.3143 | 4.3468 | 3.6948 | 0 | 0 | 0 | 479.6369 | 0 | 0 | 0 | 0 | 0 | 0 | 0 | 976.2765 | 0 | 0 | 0 | 0 | 0 | 0 | 0 | 1589.6065 | 0 | 0 | 0 | 0 | 0 | 0 | 0 | 0 | 1474.9779 | 0 | 0 | 0 | 0.0042 | 0 | 0.00057666 | 0.00057666 | 991.4816 | 0 | 0 | 0 | 0.0042 | 0 | 0.00057666 | 0.00057666 | 1510.7498 | 0 | 0 | 0 | 0.0042 | 0 | 0 | 0.00057666 | 0.00057666 | 1415.7944
12/03 18:00:00 | 48.02 | 8.9 | 0% | 1.0369 | 38430.0045 | 1.0836 | 3.9008 | 3.8874 | 3.4987 | 0 | 0 | 0 | 490.5283 | 1.0369 | 38430.0045 | 1.0836 | 4.2259 | 4.2114 | 3.5797 | 0 | 0 | 0 | 479.6369 | 0 | 0 | 0 | 0 | 0 | 0 | 0 | 976.2765 | 0 | 0 | 0 | 0 | 0 | 0 | 0 | 1589.6065 | 0 | 0 | 0 | 0 | 0 | 0 | 0 | 0 | 1474.9779 | 0 | 0 | 0 | 0.0042 | 0 | 0.00057666 | 0.00057666 | 991.4821 | 0 | 0 | 0 | 0.0042 | 0 | 0.00057666 | 0.00057666 | 1510.7503 | 0 | 0 | 0 | 0.0042 | 0 | 0 | 0.00057666 | 0.00057666 | 1415.795
12/03 19:00:00 | 48.02 | 8.9 | 1.996% | 1.0369 | 38430.0045 | 1.0836 | 3.9008 | 3.8874 | 3.4987 | 0.019255 | 0.061987 | 0.0085108 | 490.5368 | 1.0369 | 38430.0045 | 1.0836 | 4.2259 | 4.2114 | 3.5797 | 0.019255 | 0.060584 | 0.0083182 | 479.6452 | 739.9707 | 0.019965 | 913.5441 | 0.0045632 | 0.017734 | 0.00062652 | 0.018361 | 976.2949 | 739.9707 | 0.019965 | 913.5441 | 0.0045632 | 0.029269 | 0.00062652 | 0.029895 | 1589.6364 | 739.9707 | 0.019965 | 952.3433 | 0.0045632 | 0.0021563 | 0.026817 | 0.00092258 | 0.027739 | 1475.0057 | 739.9707 | 0.019965 | 956.0345 | 0.0042 | 0.018559 | 0.00057666 | 0.019136 | 991.5013 | 739.9707 | 0.019965 | 884.0749 | 0.0042 | 0.028325 | 0.00057666 | 0.028901 | 1510.7792 | 739.9707 | 0.019965 | 931.9531 | 0.0042 | 0.0021563 | 0.026243 | 0.00087272 | 0.027115 | 1415.8221
12/03 20:00:00 | 48.74 | 9.3 | 10.51% | 1.0484 | 38857.0697 | 1.0883 | 3.9177 | 3.9107 | 3.5196 | 0.10029 | 0.32452 | 0.044556 | 490.5814 | 1.0484 | 38857.0697 | 1.0883 | 4.2442 | 4.2366 | 3.6011 | 0.019043 | 0.060224 | 0.0082688 | 479.6535 | 3897.116 | 0.10515 | 4811.2544 | 0.024032 | 0.093398 | 0.0032996 | 0.096697 | 976.3916 | 3897.116 | 0.10515 | 4811.2544 | 0.024032 | 0.15415 | 0.0032996 | 0.15745 | 1589.7938 | 3897.116 | 0.10515 | 5015.5934 | 0.024032 | 0.011356 | 0.14123 | 0.0048589 | 0.14609 | 1475.1518 | 3897.116 | 0.10515 | 5035.0336 | 0.0042 | 0.097742 | 0.00057666 | 0.098318 | 991.5996 | 3897.116 | 0.10515 | 4656.0526 | 0.0042 | 0.14917 | 0.00057666 | 0.14975 | 1510.929 | 3897.116 | 0.10515 | 4908.2066 | 0.0042 | 0.011356 | 0.13821 | 0.0021359 | 0.14035 | 1415.9625
12/03 21:00:00 | 46.94 | 8.3 | 17% | 1.0197 | 37793.6649 | 1.0761 | 3.8739 | 3.8522 | 3.4669 | 0.16668 | 0.53253 | 0.073116 | 490.6545 | 1.0197 | 37793.6649 | 1.0761 | 4.1967 | 4.1732 | 3.5472 | 0.16668 | 0.52048 | 0.071462 | 479.7249 | 6299.3875 | 0.16996 | 7777.0217 | 0.038846 | 0.15097 | 0.0053336 | 0.1563 | 976.5479 | 6299.3875 | 0.16996 | 7777.0217 | 0.038846 | 0.24917 | 0.0053336 | 0.2545 | 1590.0483 | 6299.3875 | 0.16996 | 8107.3199 | 0.038846 | 0.018357 | 0.22829 | 0.007854 | 0.23615 | 1475.3879 | 6299.3875 | 0.16996 | 8138.7436 | 0.0042 | 0.15799 | 0.00057666 | 0.15857 | 991.7582 | 6299.3875 | 0.16996 | 7526.15 | 0.0042 | 0.24113 | 0.00057666 | 0.2417 | 1511.1707 | 6299.3875 | 0.16996 | 7933.7375 | 0.0042 | 0.018357 | 0.2234 | 0.003097 | 0.2265 | 1416.189
12/03 22:00:00 | 44.42 | 6.9 | 26.05% | 0.98018 | 36328.7443 | 1.0567 | 3.8041 | 3.7677 | 3.3909 | 0.26573 | 0.83439 | 0.11456 | 490.769 | 0.98018 | 36328.7443 | 1.0567 | 4.1211 | 4.0817 | 3.4694 | 0.1734 | 0.53215 | 0.073064 | 479.798 | 9653.7995 | 0.26047 | 11918.271 | 0.059532 | 0.23136 | 0.0081737 | 0.23954 | 976.7874 | 9653.7995 | 0.26047 | 11918.271 | 0.059532 | 0.38185 | 0.0081737 | 0.39002 | 1590.4383 | 9653.7995 | 0.26047 | 12424.4524 | 0.059532 | 0.028132 | 0.34986 | 0.012036 | 0.36189 | 1475.7498 | 9653.7995 | 0.26047 | 12472.6092 | 0.0042 | 0.24212 | 0.00057666 | 0.2427 | 992.0009 | 9653.7995 | 0.26047 | 11533.8107 | 0.0042 | 0.36953 | 0.00057666 | 0.3701 | 1511.5408 | 9653.7995 | 0.26047 | 12158.4377 | 0.0042 | 0.028132 | 0.34237 | 0.0044392 | 0.34681 | 1416.5358
12/03 23:00:00 | 43.16 | 6.2 | 35.25% | 0.96069 | 35606.7167 | 1.046 | 3.7658 | 3.7244 | 3.3519 | 0.3669 | 1.1423 | 0.15683 | 490.9259 | 0.96069 | 35606.7167 | 1.046 | 4.0796 | 4.0347 | 3.4295 | 0.3669 | 1.1164 | 0.15329 | 479.9513 | 13063.9874 | 0.35248 | 16128.3795 | 0.080561 | 0.31309 | 0.011061 | 0.32415 | 977.1116 | 13063.9874 | 0.35248 | 16128.3795 | 0.080561 | 0.51673 | 0.011061 | 0.52779 | 1590.9661 | 13063.9874 | 0.35248 | 16813.3686 | 0.080561 | 0.038069 | 0.47345 | 0.016288 | 0.48973 | 1476.2396 | 13063.9874 | 0.35248 | 16878.5366 | 0.0042 | 0.32765 | 0.00057666 | 0.32823 | 992.3291 | 13063.9874 | 0.35248 | 15608.1092 | 0.0042 | 0.50006 | 0.00057666 | 0.50064 | 1512.0414 | 13063.9874 | 0.35248 | 16453.3846 | 0.0042 | 0.038069 | 0.46331 | 0.0058036 | 0.46911 | 1417.0049
12/03 24:00:00 | 43.52 | 6.4 | 41.71% | 0.96624 | 35812.3006 | 1.0491 | 3.7769 | 3.7368 | 3.3631 | 0.43169 | 1.3473 | 0.18498 | 491.1109 | 0.96624 | 35812.3006 | 1.0491 | 4.0917 | 4.0482 | 3.441 | 0.36479 | 1.1127 | 0.15278 | 480.104 | 15459.8847 | 0.41712 | 19086.2774 | 0.095336 | 0.37051 | 0.01309 | 0.3836 | 977.4952 | 15459.8847 | 0.41712 | 19086.2774 | 0.095336 | 0.6115 | 0.01309 | 0.62459 | 1591.5907 | 15459.8847 | 0.41712 | 19896.8915 | 0.095336 | 0.045051 | 0.56027 | 0.019275 | 0.57955 | 1476.8191 | 15459.8847 | 0.41712 | 19974.0113 | 0.0042 | 0.38774 | 0.00057666 | 0.38832 | 992.7174 | 15459.8847 | 0.41712 | 18470.5911 | 0.0042 | 0.59177 | 0.00057666 | 0.59235 | 1512.6338 | 15459.8847 | 0.41712 | 19470.8876 | 0.0042 | 0.045051 | 0.54828 | 0.0067622 | 0.55504 | 1417.5599
12/04 01:00:00 | 42.62 | 5.9 | 47.53% | 0.9524 | 35299.4055 | 1.0413 | 3.7487 | 3.7056 | 3.335 | 0.4991 | 1.5483 | 0.21258 | 491.3234 | 0.9524 | 35299.4055 | 1.0413 | 4.0611 | 4.0144 | 3.4122 | 0.4991 | 1.5133 | 0.20777 | 480.3118 | 17618.0432 | 0.47535 | 21750.6706 | 0.10864 | 0.42223 | 0.014917 | 0.43715 | 977.9323 | 17618.0432 | 0.47535 | 21750.6706 | 0.10864 | 0.69686 | 0.014917 | 0.71178 | 1592.3025 | 17618.0432 | 0.47535 | 22674.4442 | 0.10864 | 0.05134 | 0.63849 | 0.021966 | 0.66045 | 1477.4796 | 17618.0432 | 0.47535 | 22762.3297 | 0.0042 | 0.44187 | 0.00057666 | 0.44245 | 993.1599 | 17618.0432 | 0.47535 | 21049.036 | 0.0042 | 0.67438 | 0.00057666 | 0.67496 | 1513.3087 | 17618.0432 | 0.47535 | 22188.9713 | 0.0042 | 0.05134 | 0.62482 | 0.0076257 | 0.63244 | 1418.1924
12/04 02:00:00 | 41.36 | 5.2 | 51.6% | 0.93319 | 34587.3138 | 1.0299 | 3.7075 | 3.6612 | 3.295 | 0.55294 | 1.7011 | 0.23356 | 491.557 | 0.93319 | 34587.3138 | 1.0299 | 4.0164 | 3.9663 | 3.3713 | 0.50938 | 1.5316 | 0.21029 | 480.5221 | 19124.7249 | 0.516 | 23610.7715 | 0.11794 | 0.45834 | 0.016193 | 0.47453 | 978.4069 | 19124.7249 | 0.516 | 23610.7715 | 0.11794 | 0.75646 | 0.016193 | 0.77265 | 1593.0751 | 19124.7249 | 0.516 | 24613.5456 | 0.11794 | 0.055731 | 0.69309 | 0.023844 | 0.71693 | 1478.1965 | 19124.7249 | 0.516 | 24708.9469 | 0.0042 | 0.47966 | 0.00057666 | 0.48023 | 993.6401 | 19124.7249 | 0.516 | 22849.1337 | 0.0042 | 0.73206 | 0.00057666 | 0.73263 | 1514.0414 | 19124.7249 | 0.516 | 24086.5553 | 0.0042 | 0.055731 | 0.67825 | 0.0082285 | 0.68648 | 1418.8788
12/04 03:00:00 | 40.46 | 4.7 | 53.93% | 0.91958 | 34082.9351 | 1.0214 | 3.6769 | 3.629 | 3.2661 | 0.58642 | 1.7935 | 0.24625 | 491.8032 | 0.91958 | 34082.9351 | 1.0214 | 3.9833 | 3.9314 | 3.3417 | 0.58642 | 1.753 | 0.24068 | 480.7628 | 19986.899 | 0.53926 | 24675.184 | 0.12325 | 0.479 | 0.016923 | 0.49593 | 978.9028 | 19986.899 | 0.53926 | 24675.184 | 0.12325 | 0.79056 | 0.016923 | 0.80748 | 1593.8826 | 19986.899 | 0.53926 | 25723.1648 | 0.12325 | 0.058243 | 0.72433 | 0.024919 | 0.74925 | 1478.9457 | 19986.899 | 0.53926 | 25822.867 | 0.0042 | 0.50128 | 0.00057666 | 0.50186 | 994.142 | 19986.899 | 0.53926 | 23879.2103 | 0.0042 | 0.76506 | 0.00057666 | 0.76563 | 1514.807 | 19986.899 | 0.53926 | 25172.4169 | 0.0042 | 0.058243 | 0.70883 | 0.0085734 | 0.7174 | 1419.5962
12/04 04:00:00 | 41 | 5 | 57.35% | 0.92774 | 34385.1365 | 1.0265 | 3.6954 | 3.6483 | 3.2835 | 0.61815 | 1.8972 | 0.26049 | 492.0637 | 0.92774 | 34385.1365 | 1.0265 | 4.0033 | 3.9524 | 3.3595 | 0.58127 | 1.7437 | 0.2394 | 481.0022 | 21255.0159 | 0.57348 | 26240.7604 | 0.13107 | 0.50939 | 0.017996 | 0.52739 | 979.4302 | 21255.0159 | 0.57348 | 26240.7604 | 0.13107 | 0.84072 | 0.017996 | 0.85872 | 1594.7413 | 21255.0159 | 0.57348 | 27355.2329 | 0.13107 | 0.061938 | 0.77029 | 0.0265 | 0.79679 | 1479.7425 | 21255.0159 | 0.57348 | 27461.2609 | 0.0042 | 0.53309 | 0.00057666 | 0.53366 | 994.6756 | 21255.0159 | 0.57348 | 25394.2843 | 0.0042 | 0.8136 | 0.00057666 | 0.81418 | 1515.6212 | 21255.0159 | 0.57348 | 26769.5415 | 0.0042 | 0.061938 | 0.7538 | 0.0090808 | 0.76288 | 1420.3591
12/04 05:00:00 | 39.92 | 4.4 | 58.06% | 0.91146 | 33782.0112 | 1.0162 | 3.6581 | 3.6095 | 3.2485 | 0.63696 | 1.9413 | 0.26654 | 492.3303 | 0.91146 | 33782.0112 | 1.0162 | 3.963 | 3.9103 | 3.3237 | 0.63696 | 1.8974 | 0.26051 | 481.2627 | 21517.785 | 0.58057 | 26565.1666 | 0.13269 | 0.51569 | 0.018219 | 0.53391 | 979.9641 | 21517.785 | 0.58057 | 26565.1666 | 0.13269 | 0.85111 | 0.018219 | 0.86933 | 1595.6107 | 21517.785 | 0.58057 | 27693.417 | 0.13269 | 0.062704 | 0.77981 | 0.026828 | 0.80664 | 1480.5492 | 21517.785 | 0.58057 | 27800.7558 | 0.0042 | 0.53968 | 0.00057666 | 0.54025 | 995.2159 | 21517.785 | 0.58057 | 25708.2258 | 0.0042 | 0.82366 | 0.00057666 | 0.82423 | 1516.4454 | 21517.785 | 0.58057 | 27100.4849 | 0.0042 | 0.062704 | 0.76312 | 0.0091859 | 0.7723 | 1421.1314
12/04 06:00:00 | 39.56 | 4.2 | 57.21% | 0.90607 | 33582.1049 | 1.0126 | 3.6455 | 3.5964 | 3.2368 | 0.63139 | 1.9199 | 0.2636 | 492.5939 | 0.90607 | 33582.1049 | 1.0126 | 3.9492 | 3.8961 | 3.3117 | 0.64075 | 1.9043 | 0.26146 | 481.5242 | 21203.3564 | 0.57208 | 26176.9832 | 0.13075 | 0.50816 | 0.017953 | 0.52611 | 980.4902 | 21203.3564 | 0.57208 | 26176.9832 | 0.13075 | 0.83868 | 0.017953 | 0.85663 | 1596.4673 | 21203.3564 | 0.57208 | 27288.747 | 0.13075 | 0.061788 | 0.76842 | 0.026436 | 0.79486 | 1481.344 | 21203.3564 | 0.57208 | 27394.5173 | 0.0042 | 0.53179 | 0.00057666 | 0.53237 | 995.7482 | 21203.3564 | 0.57208 | 25332.5644 | 0.0042 | 0.81162 | 0.00057666 | 0.8122 | 1517.2576 | 21203.3564 | 0.57208 | 26704.4791 | 0.0042 | 0.061788 | 0.75197 | 0.0090601 | 0.76103 | 1421.8924
12/04 07:00:00 | 40.1 | 4.5 | 55.66% | 0.91417 | 33882.1772 | 1.0179 | 3.6644 | 3.616 | 3.2544 | 0.60889 | 1.8579 | 0.25509 | 492.849 | 0.91417 | 33882.1772 | 1.0179 | 3.9698 | 3.9173 | 3.3297 | 0.60889 | 1.8159 | 0.24932 | 481.7735 | 20630.5715 | 0.55663 | 25469.8414 | 0.12722 | 0.49443 | 0.017468 | 0.5119 | 981.0021 | 20630.5715 | 0.55663 | 25469.8414 | 0.12722 | 0.81602 | 0.017468 | 0.83349 | 1597.3008 | 20630.5715 | 0.55663 | 26551.5721 | 0.12722 | 0.060119 | 0.74766 | 0.025722 | 0.77338 | 1482.1174 | 20630.5715 | 0.55663 | 26654.4851 | 0.0042 | 0.51743 | 0.00057666 | 0.518 | 996.2662 | 20630.5715 | 0.55663 | 24648.2336 | 0.0042 | 0.7897 | 0.00057666 | 0.79027 | 1518.0479 | 20630.5715 | 0.55663 | 25983.0875 | 0.0042 | 0.060119 | 0.73165 | 0.008831 | 0.74048 | 1422.6329
12/04 08:00:00 | 39.56 | 4.2 | 53.18% | 0.90607 | 33582.1049 | 1.0126 | 3.6455 | 3.5964 | 3.2368 | 0.58698 | 1.7849 | 0.24506 | 493.094 | 0.90607 | 33582.1049 | 1.0126 | 3.9492 | 3.8961 | 3.3117 | 0.61433 | 1.8258 | 0.25068 | 482.0242 | 19712.081 | 0.53185 | 24335.9025 | 0.12156 | 0.47242 | 0.01669 | 0.48911 | 981.4912 | 19712.081 | 0.53185 | 24335.9025 | 0.12156 | 0.77969 | 0.01669 | 0.79638 | 1598.0972 | 19712.081 | 0.53185 | 25369.4736 | 0.12156 | 0.057442 | 0.71438 | 0.024577 | 0.73895 | 1482.8564 | 19712.081 | 0.53185 | 25467.8049 | 0.0042 | 0.49439 | 0.00057666 | 0.49497 | 996.7612 | 19712.081 | 0.53185 | 23550.8734 | 0.0042 | 0.75454 | 0.00057666 | 0.75512 | 1518.803 | 19712.081 | 0.53185 | 24826.2985 | 0.0042 | 0.057442 | 0.69908 | 0.0084635 | 0.70754 | 1423.3405
12/04 09:00:00 | 41.54 | 5.3 | 47.49% | 0.93592 | 34688.6153 | 1.0315 | 3.7135 | 3.6675 | 3.3008 | 0.50738 | 1.5628 | 0.21457 | 493.3086 | 0.93592 | 34688.6153 | 1.0315 | 4.0229 | 3.9732 | 3.3772 | 0.50738 | 1.5274 | 0.20971 | 482.2339 | 17600.2327 | 0.47487 | 21728.6824 | 0.10853 | 0.4218 | 0.014902 | 0.43671 | 981.9279 | 17600.2327 | 0.47487 | 21728.6824 | 0.10853 | 0.69616 | 0.014902 | 0.71106 | 1598.8082 | 17600.2327 | 0.47487 | 22651.5222 | 0.10853 | 0.051288 | 0.63784 | 0.021944 | 0.65978 | 1483.5162 | 17600.2327 | 0.47487 | 22739.3188 | 0.0042 | 0.44142 | 0.00057666 | 0.442 | 997.2032 | 17600.2327 | 0.47487 | 21027.7571 | 0.0042 | 0.6737 | 0.00057666 | 0.67428 | 1519.4773 | 17600.2327 | 0.47487 | 22166.5399 | 0.0042 | 0.051288 | 0.62418 | 0.0076185 | 0.6318 | 1423.9723
12/04 10:00:00 | 46.04 | 7.8 | 36.8% | 1.0055 | 37267.2853 | 1.0695 | 3.8501 | 3.8223 | 3.4401 | 0.36601 | 1.1621 | 0.15955 | 493.4682 | 1.0055 | 37267.2853 | 1.0695 | 4.1709 | 4.1409 | 3.5197 | 0.47227 | 1.4655 | 0.20122 | 482.4351 | 13640.0268 | 0.36802 | 16839.5393 | 0.084113 | 0.32689 | 0.011549 | 0.33844 | 982.2664 | 13640.0268 | 0.36802 | 16839.5393 | 0.084113 | 0.53952 | 0.011549 | 0.55107 | 1599.3593 | 13640.0268 | 0.36802 | 17554.7321 | 0.084113 | 0.039748 | 0.49432 | 0.017006 | 0.51133 | 1484.0275 | 13640.0268 | 0.36802 | 17622.7737 | 0.0042 | 0.3421 | 0.00057666 | 0.34268 | 997.5459 | 13640.0268 | 0.36802 | 16296.3284 | 0.0042 | 0.52211 | 0.00057666 | 0.52269 | 1520 | 13640.0268 | 0.36802 | 17178.8751 | 0.0042 | 0.039748 | 0.48374 | 0.006034 | 0.48977 | 1424.4621
12/04 11:00:00 | 48.02 | 8.9 | 33.87% | 1.0369 | 38430.0045 | 1.0836 | 3.9008 | 3.8874 | 3.4987 | 0.32665 | 1.0516 | 0.14438 | 493.6125 | 1.0369 | 38430.0045 | 1.0836 | 4.2259 | 4.2114 | 3.5797 | 0.32665 | 1.0278 | 0.14111 | 482.5762 | 12553.0739 | 0.33869 | 15497.622 | 0.077411 | 0.30084 | 0.010628 | 0.31147 | 982.5778 | 12553.0739 | 0.33869 | 15497.622 | 0.077411 | 0.49652 | 0.010628 | 0.50715 | 1599.8664 | 12553.0739 | 0.33869 | 16155.8222 | 0.077411 | 0.03658 | 0.45493 | 0.015651 | 0.47058 | 1484.4981 | 12553.0739 | 0.33869 | 16218.4417 | 0.0042 | 0.31484 | 0.00057666 | 0.31541 | 997.8613 | 12553.0739 | 0.33869 | 14997.6987 | 0.0042 | 0.48051 | 0.00057666 | 0.48108 | 1520.4811 | 12553.0739 | 0.33869 | 15809.9167 | 0.0042 | 0.03658 | 0.44519 | 0.0055992 | 0.45079 | 1424.9128
12/04 12:00:00 | 48.92 | 9.4 | 28.88% | 1.0513 | 38964.1908 | 1.0894 | 3.9218 | 3.9165 | 3.5248 | 0.27469 | 0.88995 | 0.12219 | 493.7347 | 1.0513 | 38964.1908 | 1.0894 | 4.2486 | 4.2428 | 3.6064 | 0.32217 | 1.0202 | 0.14007 | 482.7163 | 10703.1394 | 0.28878 | 13213.7524 | 0.066003 | 0.25651 | 0.0090622 | 0.26557 | 982.8434 | 10703.1394 | 0.28878 | 13213.7524 | 0.066003 | 0.42335 | 0.0090622 | 0.43241 | 1600.2988 | 10703.1394 | 0.28878 | 13774.9542 | 0.066003 | 0.03119 | 0.38789 | 0.013345 | 0.40123 | 1484.8993 | 10703.1394 | 0.28878 | 13828.3455 | 0.0042 | 0.26844 | 0.00057666 | 0.26902 | 998.1303 | 10703.1394 | 0.28878 | 12787.5023 | 0.0042 | 0.40969 | 0.00057666 | 0.41027 | 1520.8913 | 10703.1394 | 0.28878 | 13480.0245 | 0.0042 | 0.03119 | 0.37958 | 0.004859 | 0.38444 | 1425.2973
12/04 13:00:00 | 48.92 | 9.4 | 23.53% | 1.0513 | 38964.1908 | 1.0894 | 3.9218 | 3.9165 | 3.5248 | 0.2238 | 0.72506 | 0.099551 | 493.8343 | 1.0513 | 38964.1908 | 1.0894 | 4.2486 | 4.2428 | 3.6064 | 0.2238 | 0.70866 | 0.097299 | 482.8136 | 8720.0545 | 0.23527 | 10765.4994 | 0.053774 | 0.20898 | 0.0073831 | 0.21637 | 983.0598 | 8720.0545 | 0.23527 | 10765.4994 | 0.053774 | 0.34491 | 0.0073831 | 0.3523 | 1600.6511 | 8720.0545 | 0.23527 | 11222.7214 | 0.053774 | 0.025411 | 0.31602 | 0.010872 | 0.32689 | 1485.2262 | 8720.0545 | 0.23527 | 11266.2203 | 0.0042 | 0.2187 | 0.00057666 | 0.21928 | 998.3496 | 8720.0545 | 0.23527 | 10418.2252 | 0.0042 | 0.33379 | 0.00057666 | 0.33436 | 1521.2257 | 8720.0545 | 0.23527 | 10982.4364 | 0.0042 | 0.025411 | 0.30925 | 0.0040656 | 0.31332 | 1425.6106
12/04 14:00:00 | 50 | 10 | 23.22% | 1.0687 | 39609.8985 | 1.0959 | 3.9451 | 3.9508 | 3.5557 | 0.21729 | 0.70942 | 0.097404 | 493.9317 | 1.0687 | 39609.8985 | 1.0959 | 4.2739 | 4.28 | 3.638 | 0.22015 | 0.7025 | 0.096453 | 482.91 | 8606.7473 | 0.23222 | 10625.6139 | 0.053075 | 0.20627 | 0.0072872 | 0.21356 | 983.2733 | 8606.7473 | 0.23222 | 10625.6139 | 0.053075 | 0.34043 | 0.0072872 | 0.34772 | 1600.9989 | 8606.7473 | 0.23222 | 11076.8948 | 0.053075 | 0.025081 | 0.31191 | 0.010731 | 0.32264 | 1485.5488 | 8606.7473 | 0.23222 | 11119.8285 | 0.0042 | 0.21586 | 0.00057666 | 0.21644 | 998.566 | 8606.7473 | 0.23222 | 10282.8522 | 0.0042 | 0.32945 | 0.00057666 | 0.33003 | 1521.5557 | 8606.7473 | 0.23222 | 10839.7321 | 0.0042 | 0.025081 | 0.30523 | 0.0040202 | 0.30925 | 1425.9199
12/04 15:00:00 | 46.94 | 8.3 | 30.28% | 1.0197 | 37793.6649 | 1.0761 | 3.8739 | 3.8522 | 3.4669 | 0.29697 | 0.94879 | 0.13027 | 494.062 | 1.0197 | 37793.6649 | 1.0761 | 4.1967 | 4.1732 | 3.5472 | 0.29697 | 0.92732 | 0.12732 | 483.0374 | 11223.4248 | 0.30282 | 13856.08 | 0.069211 | 0.26898 | 0.0095027 | 0.27848 | 983.5518 | 11223.4248 | 0.30282 | 13856.08 | 0.069211 | 0.44393 | 0.0095027 | 0.45343 | 1601.4523 | 11223.4248 | 0.30282 | 14444.5622 | 0.069211 | 0.032706 | 0.40674 | 0.013993 | 0.42074 | 1485.9696 | 11223.4248 | 0.30282 | 14500.5488 | 0.0042 | 0.28149 | 0.00057666 | 0.28207 | 998.8481 | 11223.4248 | 0.30282 | 13409.1097 | 0.0042 | 0.42961 | 0.00057666 | 0.43019 | 1521.9859 | 11223.4248 | 0.30282 | 14135.2957 | 0.0042 | 0.032706 | 0.39803 | 0.0050672 | 0.4031 | 1426.323
12/04 16:00:00 | 44.96 | 7.2 | 39.55% | 0.98858 | 36640.3138 | 1.0611 | 3.8198 | 3.7861 | 3.4075 | 0.40009 | 1.2609 | 0.17312 | 494.2351 | 0.98858 | 36640.3138 | 1.0611 | 4.1381 | 4.1016 | 3.4863 | 0.30631 | 0.94351 | 0.12954 | 483.1669 | 14659.3622 | 0.39552 | 18097.978 | 0.090399 | 0.35132 | 0.012412 | 0.36374 | 983.9155 | 14659.3622 | 0.39552 | 18097.978 | 0.090399 | 0.57984 | 0.012412 | 0.59225 | 1602.0445 | 14659.3622 | 0.39552 | 18866.618 | 0.090399 | 0.042718 | 0.53126 | 0.018277 | 0.54954 | 1486.5191 | 14659.3622 | 0.39552 | 18939.7444 | 0.0042 | 0.36766 | 0.00057666 | 0.36824 | 999.2163 | 14659.3622 | 0.39552 | 17514.1722 | 0.0042 | 0.56113 | 0.00057666 | 0.56171 | 1522.5476 | 14659.3622 | 0.39552 | 18462.6727 | 0.0042 | 0.042718 | 0.51989 | 0.0064419 | 0.52633 | 1426.8493
12/04 17:00:00 | 44.06 | 6.7 | 41.75% | 0.97459 | 36121.741 | 1.0537 | 3.7934 | 3.7554 | 3.3799 | 0.42836 | 1.3418 | 0.18422 | 494.4193 | 0.97459 | 36121.741 | 1.0537 | 4.1095 | 4.0684 | 3.4581 | 0.42836 | 1.3114 | 0.18005 | 483.347 | 15473.2195 | 0.41748 | 19102.7401 | 0.095418 | 0.37083 | 0.013101 | 0.38393 | 984.2995 | 15473.2195 | 0.41748 | 19102.7401 | 0.095418 | 0.61203 | 0.013101 | 0.62513 | 1602.6697 | 15473.2195 | 0.41748 | 19914.0534 | 0.095418 | 0.04509 | 0.56076 | 0.019292 | 0.58005 | 1487.0991 | 15473.2195 | 0.41748 | 19991.2397 | 0.0042 | 0.38808 | 0.00057666 | 0.38865 | 999.605 | 15473.2195 | 0.41748 | 18486.5227 | 0.0042 | 0.59228 | 0.00057666 | 0.59286 | 1523.1405 | 15473.2195 | 0.41748 | 19487.682 | 0.0042 | 0.04509 | 0.54875 | 0.0067675 | 0.55552 | 1427.4048
12/04 18:00:00 | 44.06 | 6.7 | 35.07% | 0.97459 | 36121.741 | 1.0537 | 3.7934 | 3.7554 | 3.3799 | 0.35981 | 1.127 | 0.15474 | 494.574 | 0.97459 | 36121.741 | 1.0537 | 4.1095 | 4.0684 | 3.4581 | 0.42836 | 1.3114 | 0.18005 | 483.527 | 12996.8409 | 0.35066 | 16045.4826 | 0.080147 | 0.31148 | 0.011004 | 0.32248 | 984.622 | 12996.8409 | 0.35066 | 16045.4826 | 0.080147 | 0.51408 | 0.011004 | 0.52508 | 1603.1947 | 12996.8409 | 0.35066 | 16726.951 | 0.080147 | 0.037874 | 0.47101 | 0.016204 | 0.48722 | 1487.5864 | 12996.8409 | 0.35066 | 16791.7841 | 0.0042 | 0.32597 | 0.00057666 | 0.32654 | 999.9315 | 12996.8409 | 0.35066 | 15527.8864 | 0.0042 | 0.49749 | 0.00057666 | 0.49807 | 1523.6385 | 12996.8409 | 0.35066 | 16368.8172 | 0.0042 | 0.037874 | 0.46093 | 0.0057767 | 0.4667 | 1427.8715
12/04 19:00:00 | 44.06 | 6.7 | 33.43% | 0.97459 | 36121.741 | 1.0537 | 3.7934 | 3.7554 | 3.3799 | 0.34298 | 1.0743 | 0.1475 | 494.7215 | 0.97459 | 36121.741 | 1.0537 | 4.1095 | 4.0684 | 3.4581 | 0.34298 | 1.05 | 0.14417 | 483.6712 | 12389.1374 | 0.33427 | 15295.2314 | 0.0764 | 0.29692 | 0.01049 | 0.30741 | 984.9294 | 12389.1374 | 0.33427 | 15295.2314 | 0.0764 | 0.49004 | 0.01049 | 0.50053 | 1603.6953 | 12389.1374 | 0.33427 | 15944.8358 | 0.0764 | 0.036103 | 0.44899 | 0.015447 | 0.46443 | 1488.0508 | 12389.1374 | 0.33427 | 16006.6375 | 0.0042 | 0.31073 | 0.00057666 | 0.3113 | 1000.2428 | 12389.1374 | 0.33427 | 14801.8368 | 0.0042 | 0.47423 | 0.00057666 | 0.47481 | 1524.1133 | 12389.1374 | 0.33427 | 15603.4476 | 0.0042 | 0.036103 | 0.43938 | 0.0055336 | 0.44491 | 1428.3164
12/04 20:00:00 | 44.06 | 6.7 | 35.35% | 0.97459 | 36121.741 | 1.0537 | 3.7934 | 3.7554 | 3.3799 | 0.36269 | 1.136 | 0.15598 | 494.8775 | 0.97459 | 36121.741 | 1.0537 | 4.1095 | 4.0684 | 3.4581 | 0.34298 | 1.05 | 0.14417 | 483.8153 | 13101.0204 | 0.35347 | 16174.0993 | 0.08079 | 0.31398 | 0.011092 | 0.32507 | 985.2544 | 13101.0204 | 0.35347 | 16174.0993 | 0.08079 | 0.5182 | 0.011092 | 0.52929 | 1604.2246 | 13101.0204 | 0.35347 | 16861.0301 | 0.08079 | 0.038177 | 0.47479 | 0.016334 | 0.49112 | 1488.5419 | 13101.0204 | 0.35347 | 16926.383 | 0.0042 | 0.32858 | 0.00057666 | 0.32916 | 1000.572 | 13101.0204 | 0.35347 | 15652.3541 | 0.0042 | 0.50148 | 0.00057666 | 0.50206 | 1524.6154 | 13101.0204 | 0.35347 | 16500.0257 | 0.0042 | 0.038177 | 0.46462 | 0.0058184 | 0.47044 | 1428.7869
12/04 21:00:00 | 44.06 | 6.7 | 38.18% | 0.97459 | 36121.741 | 1.0537 | 3.7934 | 3.7554 | 3.3799 | 0.3917 | 1.2269 | 0.16846 | 495.046 | 0.97459 | 36121.741 | 1.0537 | 4.1095 | 4.0684 | 3.4581 | 0.3917 | 1.1992 | 0.16465 | 483.98 | 14149.0264 | 0.38175 | 17467.9338 | 0.087252 | 0.33909 | 0.01198 | 0.35107 | 985.6055 | 14149.0264 | 0.38175 | 17467.9338 | 0.087252 | 0.55965 | 0.01198 | 0.57163 | 1604.7962 | 14149.0264 | 0.38175 | 18209.8152 | 0.087252 | 0.041231 | 0.51277 | 0.017641 | 0.53041 | 1489.0723 | 14149.0264 | 0.38175 | 18280.3958 | 0.0042 | 0.35487 | 0.00057666 | 0.35544 | 1000.9274 | 14149.0264 | 0.38175 | 16904.4521 | 0.0042 | 0.5416 | 0.00057666 | 0.54217 | 1525.1576 | 14149.0264 | 0.38175 | 17819.9325 | 0.0042 | 0.041231 | 0.50179 | 0.0062377 | 0.50803 | 1429.2949
12/04 22:00:00 | 42.98 | 6.1 | 39.17% | 0.95793 | 35504.1377 | 1.0445 | 3.7601 | 3.7181 | 3.3463 | 0.4089 | 1.2715 | 0.17458 | 495.2206 | 0.95793 | 35504.1377 | 1.0445 | 4.0735 | 4.028 | 3.4238 | 0.39852 | 1.2112 | 0.1663 | 484.1463 | 14517.5426 | 0.39169 | 17922.8921 | 0.089525 | 0.34793 | 0.012292 | 0.36022 | 985.9657 | 14517.5426 | 0.39169 | 17922.8921 | 0.089525 | 0.57423 | 0.012292 | 0.58652 | 1605.3827 | 14517.5426 | 0.39169 | 18684.096 | 0.089525 | 0.042305 | 0.52612 | 0.0181 | 0.54422 | 1489.6165 | 14517.5426 | 0.39169 | 18756.515 | 0.0042 | 0.36411 | 0.00057666 | 0.36468 | 1001.2921 | 14517.5426 | 0.39169 | 17344.7343 | 0.0042 | 0.5557 | 0.00057666 | 0.55628 | 1525.7139 | 14517.5426 | 0.39169 | 18284.0587 | 0.0042 | 0.042305 | 0.51486 | 0.0063851 | 0.52124 | 1429.8161
12/04 23:00:00 | 42.98 | 6.1 | 41.28% | 0.95793 | 35504.1377 | 1.0445 | 3.7601 | 3.7181 | 3.3463 | 0.43096 | 1.3401 | 0.184 | 495.4046 | 0.95793 | 35504.1377 | 1.0445 | 4.0735 | 4.028 | 3.4238 | 0.43096 | 1.3098 | 0.17983 | 484.3261 | 15300.8903 | 0.41283 | 18889.988 | 0.094355 | 0.3667 | 0.012955 | 0.37965 | 986.3454 | 15300.8903 | 0.41283 | 18889.988 | 0.094355 | 0.60521 | 0.012955 | 0.61817 | 1606.0009 | 15300.8903 | 0.41283 | 19692.2655 | 0.094355 | 0.044588 | 0.55451 | 0.019077 | 0.57359 | 1490.1901 | 15300.8903 | 0.41283 | 19768.5921 | 0.0042 | 0.38375 | 0.00057666 | 0.38433 | 1001.6765 | 15300.8903 | 0.41283 | 18280.6335 | 0.0042 | 0.58569 | 0.00057666 | 0.58626 | 1526.3001 | 15300.8903 | 0.41283 | 19270.6427 | 0.0042 | 0.044588 | 0.54264 | 0.0066986 | 0.54934 | 1430.3655
12/04 24:00:00 | 42.98 | 6.1 | 54.55% | 0.95793 | 35504.1377 | 1.0445 | 3.7601 | 3.7181 | 3.3463 | 0.56945 | 1.7708 | 0.24312 | 495.6477 | 0.95793 | 35504.1377 | 1.0445 | 4.0735 | 4.028 | 3.4238 | 0.43096 | 1.3098 | 0.17983 | 484.506 | 20217.7197 | 0.54549 | 24960.1478 | 0.12468 | 0.48453 | 0.017118 | 0.50165 | 986.847 | 20217.7197 | 0.54549 | 24960.1478 | 0.12468 | 0.79969 | 0.017118 | 0.81681 | 1606.8177 | 20217.7197 | 0.54549 | 26020.2313 | 0.12468 | 0.058916 | 0.7327 | 0.025207 | 0.75791 | 1490.948 | 20217.7197 | 0.54549 | 26121.0849 | 0.0042 | 0.50707 | 0.00057666 | 0.50765 | 1002.1841 | 20217.7197 | 0.54549 | 24154.9817 | 0.0042 | 0.77389 | 0.00057666 | 0.77447 | 1527.0746 | 20217.7197 | 0.54549 | 25463.123 | 0.0042 | 0.058916 | 0.71701 | 0.0086658 | 0.72568 | 1431.0911
12/05 01:00:00 | 42.98 | 6.1 | 59.53% | 0.95793 | 35504.1377 | 1.0445 | 3.7601 | 3.7181 | 3.3463 | 0.62149 | 1.9326 | 0.26534 | 495.913 | 0.95793 | 35504.1377 | 1.0445 | 4.0735 | 4.028 | 3.4238 | 0.62149 | 1.8889 | 0.25934 | 484.7653 | 22065.5561 | 0.59534 | 27241.4273 | 0.13607 | 0.52882 | 0.018683 | 0.5475 | 987.3945 | 22065.5561 | 0.59534 | 27241.4273 | 0.13607 | 0.87278 | 0.018683 | 0.89146 | 1607.7091 | 22065.5561 | 0.59534 | 28398.3991 | 0.13607 | 0.0643 | 0.79967 | 0.027511 | 0.82718 | 1491.7752 | 22065.5561 | 0.59534 | 28508.4704 | 0.0042 | 0.55342 | 0.00057666 | 0.55399 | 1002.7381 | 22065.5561 | 0.59534 | 26362.6716 | 0.0042 | 0.84462 | 0.00057666 | 0.8452 | 1527.9198 | 22065.5561 | 0.59534 | 27790.3729 | 0.0042 | 0.0643 | 0.78254 | 0.0094051 | 0.79195 | 1431.8831
12/05 02:00:00 | 42.98 | 6.1 | 54.36% | 0.95793 | 35504.1377 | 1.0445 | 3.7601 | 3.7181 | 3.3463 | 0.56751 | 1.7647 | 0.2423 | 496.1553 | 0.95793 | 35504.1377 | 1.0445 | 4.0735 | 4.028 | 3.4238 | 0.62149 | 1.8889 | 0.25934 | 485.0246 | 20148.8533 | 0.54363 | 24875.1275 | 0.12425 | 0.48288 | 0.01706 | 0.49994 | 987.8945 | 20148.8533 | 0.54363 | 24875.1275 | 0.12425 | 0.79697 | 0.01706 | 0.81403 | 1608.5232 | 20148.8533 | 0.54363 | 25931.6001 | 0.12425 | 0.058715 | 0.7302 | 0.025121 | 0.75533 | 1492.5305 | 20148.8533 | 0.54363 | 26032.1102 | 0.0042 | 0.50534 | 0.00057666 | 0.50592 | 1003.244 | 20148.8533 | 0.54363 | 24072.704 | 0.0042 | 0.77126 | 0.00057666 | 0.77183 | 1528.6916 | 20148.8533 | 0.54363 | 25376.3895 | 0.0042 | 0.058715 | 0.71457 | 0.0086382 | 0.72321 | 1432.6063
12/05 03:00:00 | 42.98 | 6.1 | 52.65% | 0.95793 | 35504.1377 | 1.0445 | 3.7601 | 3.7181 | 3.3463 | 0.54966 | 1.7092 | 0.23468 | 496.39 | 0.95793 | 35504.1377 | 1.0445 | 4.0735 | 4.028 | 3.4238 | 0.54966 | 1.6706 | 0.22937 | 485.254 | 19515.2482 | 0.52654 | 24092.899 | 0.12034 | 0.4677 | 0.016523 | 0.48422 | 988.3787 | 19515.2482 | 0.52654 | 24092.899 | 0.12034 | 0.7719 | 0.016523 | 0.78843 | 1609.3116 | 19515.2482 | 0.52654 | 25116.1496 | 0.12034 | 0.056869 | 0.70724 | 0.024331 | 0.73157 | 1493.2621 | 19515.2482 | 0.52654 | 25213.499 | 0.0042 | 0.48945 | 0.00057666 | 0.49003 | 1003.7341 | 19515.2482 | 0.52654 | 23315.7088 | 0.0042 | 0.747 | 0.00057666 | 0.74758 | 1529.4392 | 19515.2482 | 0.52654 | 24578.3983 | 0.0042 | 0.056869 | 0.6921 | 0.0083847 | 0.70048 | 1433.3068
12/05 04:00:00 | 44.06 | 6.7 | 50.42% | 0.97459 | 36121.741 | 1.0537 | 3.7934 | 3.7554 | 3.3799 | 0.51733 | 1.6204 | 0.22249 | 496.6125 | 0.97459 | 36121.741 | 1.0537 | 4.1095 | 4.0684 | 3.4581 | 0.54026 | 1.654 | 0.22709 | 485.4811 | 18686.9841 | 0.50419 | 23070.3508 | 0.11524 | 0.44785 | 0.015822 | 0.46367 | 988.8424 | 18686.9841 | 0.50419 | 23070.3508 | 0.11524 | 0.73914 | 0.015822 | 0.75497 | 1610.0666 | 18686.9841 | 0.50419 | 24050.1726 | 0.11524 | 0.054455 | 0.67723 | 0.023299 | 0.70052 | 1493.9626 | 18686.9841 | 0.50419 | 24143.3904 | 0.0042 | 0.46868 | 0.00057666 | 0.46926 | 1004.2033 | 18686.9841 | 0.50419 | 22326.1459 | 0.0042 | 0.7153 | 0.00057666 | 0.71588 | 1530.1551 | 18686.9841 | 0.50419 | 23535.2445 | 0.0042 | 0.054455 | 0.66273 | 0.0080533 | 0.67078 | 1433.9776
12/05 05:00:00 | 44.06 | 6.7 | 48.56% | 0.97459 | 36121.741 | 1.0537 | 3.7934 | 3.7554 | 3.3799 | 0.49823 | 1.5606 | 0.21427 | 496.8267 | 0.97459 | 36121.741 | 1.0537 | 4.1095 | 4.0684 | 3.4581 | 0.49823 | 1.5253 | 0.20942 | 485.6905 | 17996.8607 | 0.48557 | 22218.3465 | 0.11098 | 0.43131 | 0.015238 | 0.44655 | 989.2889 | 17996.8607 | 0.48557 | 22218.3465 | 0.11098 | 0.71185 | 0.015238 | 0.72708 | 1610.7936 | 17996.8607 | 0.48557 | 23161.9829 | 0.11098 | 0.052444 | 0.65221 | 0.022438 | 0.67465 | 1494.6373 | 17996.8607 | 0.48557 | 23251.758 | 0.0042 | 0.45137 | 0.00057666 | 0.45195 | 1004.6553 | 17996.8607 | 0.48557 | 21501.6257 | 0.0042 | 0.68888 | 0.00057666 | 0.68946 | 1530.8445 | 17996.8607 | 0.48557 | 22666.0714 | 0.0042 | 0.052444 | 0.63825 | 0.0077772 | 0.64603 | 1434.6236
12/05 06:00:00 | 44.6 | 7 | 50.01% | 0.98297 | 36432.4589 | 1.0582 | 3.8094 | 3.7738 | 3.3965 | 0.50875 | 1.5994 | 0.2196 | 497.0463 | 0.98297 | 36432.4589 | 1.0582 | 4.1268 | 4.0883 | 3.4751 | 0.49398 | 1.5178 | 0.2084 | 485.8989 | 18534.8525 | 0.50008 | 22882.5339 | 0.1143 | 0.4442 | 0.015693 | 0.4599 | 989.7488 | 18534.8525 | 0.50008 | 22882.5339 | 0.1143 | 0.73313 | 0.015693 | 0.74882 | 1611.5425 | 18534.8525 | 0.50008 | 23854.379 | 0.1143 | 0.054012 | 0.67171 | 0.023109 | 0.69482 | 1495.3321 | 18534.8525 | 0.50008 | 23946.8378 | 0.0042 | 0.46486 | 0.00057666 | 0.46544 | 1005.1207 | 18534.8525 | 0.50008 | 22144.3877 | 0.0042 | 0.70948 | 0.00057666 | 0.71005 | 1531.5546 | 18534.8525 | 0.50008 | 23343.6429 | 0.0042 | 0.054012 | 0.65733 | 0.0079925 | 0.66532 | 1435.2889
12/05 07:00:00 | 44.06 | 6.7 | 51.87% | 0.97459 | 36121.741 | 1.0537 | 3.7934 | 3.7554 | 3.3799 | 0.53224 | 1.6671 | 0.22889 | 497.2752 | 0.97459 | 36121.741 | 1.0537 | 4.1095 | 4.0684 | 3.4581 | 0.53224 | 1.6294 | 0.22372 | 486.1226 | 19225.2605 | 0.51871 | 23734.8895 | 0.11856 | 0.46075 | 0.016278 | 0.47703 | 990.2258 | 19225.2605 | 0.51871 | 23734.8895 | 0.11856 | 0.76043 | 0.016278 | 0.77671 | 1612.3192 | 19225.2605 | 0.51871 | 24742.935 | 0.11856 | 0.056024 | 0.69673 | 0.02397 | 0.7207 | 1496.0528 | 19225.2605 | 0.51871 | 24838.8378 | 0.0042 | 0.48218 | 0.00057666 | 0.48276 | 1005.6035 | 19225.2605 | 0.51871 | 22969.2479 | 0.0042 | 0.7359 | 0.00057666 | 0.73648 | 1532.2911 | 19225.2605 | 0.51871 | 24213.1744 | 0.0042 | 0.056024 | 0.68182 | 0.0082687 | 0.69008 | 1435.979
12/05 08:00:00 | 44.06 | 6.7 | 52.09% | 0.97459 | 36121.741 | 1.0537 | 3.7934 | 3.7554 | 3.3799 | 0.53448 | 1.6741 | 0.22986 | 497.5051 | 0.97459 | 36121.741 | 1.0537 | 4.1095 | 4.0684 | 3.4581 | 0.53224 | 1.6294 | 0.22372 | 486.3463 | 19306.339 | 0.5209 | 23834.9865 | 0.11906 | 0.46269 | 0.016346 | 0.47904 | 990.7049 | 19306.339 | 0.5209 | 23834.9865 | 0.11906 | 0.76364 | 0.016346 | 0.77999 | 1613.0992 | 19306.339 | 0.5209 | 24847.2832 | 0.11906 | 0.05626 | 0.69967 | 0.024071 | 0.72374 | 1496.7766 | 19306.339 | 0.5209 | 24943.5905 | 0.0042 | 0.48421 | 0.00057666 | 0.48479 | 1006.0882 | 19306.339 | 0.5209 | 23066.1159 | 0.0042 | 0.73901 | 0.00057666 | 0.73958 | 1533.0307 | 19306.339 | 0.5209 | 24315.2884 | 0.0042 | 0.05626 | 0.68469 | 0.0083011 | 0.69299 | 1436.672
12/05 09:00:00 | 46.04 | 7.8 | 55.32% | 1.0055 | 37267.2853 | 1.0695 | 3.8501 | 3.8223 | 3.4401 | 0.55017 | 1.7468 | 0.23983 | 497.7449 | 1.0055 | 37267.2853 | 1.0695 | 4.1709 | 4.1409 | 3.5197 | 0.55017 | 1.7073 | 0.23441 | 486.5808 | 20503.2144 | 0.55319 | 25312.6104 | 0.12644 | 0.49138 | 0.01736 | 0.50874 | 991.2136 | 20503.2144 | 0.55319 | 25312.6104 | 0.12644 | 0.81098 | 0.01736 | 0.82834 | 1613.9275 | 20503.2144 | 0.55319 | 26387.6634 | 0.12644 | 0.059748 | 0.74305 | 0.025563 | 0.76861 | 1497.5452 | 20503.2144 | 0.55319 | 26489.9411 | 0.0042 | 0.51423 | 0.00057666 | 0.51481 | 1006.603 | 20503.2144 | 0.55319 | 24496.0746 | 0.0042 | 0.78482 | 0.00057666 | 0.7854 | 1533.8161 | 20503.2144 | 0.55319 | 25822.6882 | 0.0042 | 0.059748 | 0.72714 | 0.00878 | 0.73592 | 1437.4079
12/05 10:00:00 | 44.6 | 7 | 57.31% | 0.98297 | 36432.4589 | 1.0582 | 3.8094 | 3.7738 | 3.3965 | 0.58307 | 1.8331 | 0.25168 | 497.9966 | 0.98297 | 36432.4589 | 1.0582 | 4.1268 | 4.0883 | 3.4751 | 0.56277 | 1.7292 | 0.23742 | 486.8182 | 21242.7374 | 0.57314 | 26225.6017 | 0.131 | 0.5091 | 0.017986 | 0.52709 | 991.7407 | 21242.7374 | 0.57314 | 26225.6017 | 0.131 | 0.84023 | 0.017986 | 0.85822 | 1614.7857 | 21242.7374 | 0.57314 | 27339.4303 | 0.131 | 0.061903 | 0.76985 | 0.026485 | 0.79633 | 1498.3415 | 21242.7374 | 0.57314 | 27445.3971 | 0.0042 | 0.53278 | 0.00057666 | 0.53336 | 1007.1364 | 21242.7374 | 0.57314 | 25379.6145 | 0.0042 | 0.81313 | 0.00057666 | 0.81371 | 1534.6298 | 21242.7374 | 0.57314 | 26754.0773 | 0.0042 | 0.061903 | 0.75336 | 0.0090759 | 0.76244 | 1438.1703
12/05 11:00:00 | 44.96 | 7.2 | 56.29% | 0.98858 | 36640.3138 | 1.0611 | 3.8198 | 3.7861 | 3.4075 | 0.56936 | 1.7944 | 0.24636 | 498.243 | 0.98858 | 36640.3138 | 1.0611 | 4.1381 | 4.1016 | 3.4863 | 0.56936 | 1.7538 | 0.24079 | 487.059 | 20861.5261 | 0.56286 | 25754.9705 | 0.12865 | 0.49996 | 0.017663 | 0.51763 | 992.2583 | 20861.5261 | 0.56286 | 25754.9705 | 0.12865 | 0.82515 | 0.017663 | 0.84282 | 1615.6285 | 20861.5261 | 0.56286 | 26848.8109 | 0.12865 | 0.060792 | 0.75603 | 0.02601 | 0.78204 | 1499.1235 | 20861.5261 | 0.56286 | 26952.8761 | 0.0042 | 0.52322 | 0.00057666 | 0.52379 | 1007.6602 | 20861.5261 | 0.56286 | 24924.165 | 0.0042 | 0.79854 | 0.00057666 | 0.79911 | 1535.4289 | 20861.5261 | 0.56286 | 26273.9623 | 0.0042 | 0.060792 | 0.73984 | 0.0089234 | 0.74877 | 1438.9191
12/05 12:00:00 | 44.96 | 7.2 | 56.07% | 0.98858 | 36640.3138 | 1.0611 | 3.8198 | 3.7861 | 3.4075 | 0.56713 | 1.7873 | 0.2454 | 498.4884 | 0.98858 | 36640.3138 | 1.0611 | 4.1381 | 4.1016 | 3.4863 | 0.56936 | 1.7538 | 0.24079 | 487.2998 | 20779.9995 | 0.56066 | 25654.3203 | 0.12814 | 0.49801 | 0.017594 | 0.5156 | 992.7739 | 20779.9995 | 0.56066 | 25654.3203 | 0.12814 | 0.82193 | 0.017594 | 0.83952 | 1616.4681 | 20779.9995 | 0.56066 | 26743.8861 | 0.12814 | 0.060554 | 0.75308 | 0.025908 | 0.77899 | 1499.9025 | 20779.9995 | 0.56066 | 26847.5445 | 0.0042 | 0.52117 | 0.00057666 | 0.52175 | 1008.182 | 20779.9995 | 0.56066 | 24826.7616 | 0.0042 | 0.79542 | 0.00057666 | 0.79599 | 1536.2249 | 20779.9995 | 0.56066 | 26171.284 | 0.0042 | 0.060554 | 0.73695 | 0.0088908 | 0.74584 | 1439.665
12/05 13:00:00 | 44.96 | 7.2 | 60.22% | 0.98858 | 36640.3138 | 1.0611 | 3.8198 | 3.7861 | 3.4075 | 0.60913 | 1.9197 | 0.26357 | 498.7519 | 0.98858 | 36640.3138 | 1.0611 | 4.1381 | 4.1016 | 3.4863 | 0.60913 | 1.8763 | 0.25761 | 487.5574 | 22318.7598 | 0.60218 | 27554.0245 | 0.13763 | 0.53489 | 0.018897 | 0.55378 | 993.3277 | 22318.7598 | 0.60218 | 27554.0245 | 0.13763 | 0.88279 | 0.018897 | 0.90169 | 1617.3698 | 22318.7598 | 0.60218 | 28724.2726 | 0.13763 | 0.065038 | 0.80884 | 0.027827 | 0.83667 | 1500.7392 | 22318.7598 | 0.60218 | 28835.607 | 0.0042 | 0.55977 | 0.00057666 | 0.56034 | 1008.7423 | 22318.7598 | 0.60218 | 26665.185 | 0.0042 | 0.85432 | 0.00057666 | 0.85489 | 1537.0798 | 22318.7598 | 0.60218 | 28109.2693 | 0.0042 | 0.065038 | 0.79152 | 0.0095064 | 0.80103 | 1440.466
12/05 14:00:00 | 46.4 | 8 | 59.5% | 1.0112 | 37477.4113 | 1.0722 | 3.8598 | 3.8343 | 3.4509 | 0.58843 | 1.8729 | 0.25716 | 499.0091 | 1.0112 | 37477.4113 | 1.0722 | 4.1814 | 4.1538 | 3.5308 | 0.59553 | 1.8526 | 0.25437 | 487.8117 | 22052.8129 | 0.595 | 27225.6949 | 0.13599 | 0.52851 | 0.018672 | 0.54719 | 993.8749 | 22052.8129 | 0.595 | 27225.6949 | 0.13599 | 0.87227 | 0.018672 | 0.89095 | 1618.2607 | 22052.8129 | 0.595 | 28381.9985 | 0.13599 | 0.064263 | 0.7992 | 0.027495 | 0.8267 | 1501.5659 | 22052.8129 | 0.595 | 28492.0063 | 0.0042 | 0.5531 | 0.00057666 | 0.55367 | 1009.296 | 22052.8129 | 0.595 | 26347.4467 | 0.0042 | 0.84414 | 0.00057666 | 0.84471 | 1537.9245 | 22052.8129 | 0.595 | 27774.3235 | 0.0042 | 0.064263 | 0.78209 | 0.0094 | 0.79149 | 1441.2575
12/05 15:00:00 | 46.04 | 7.8 | 53.17% | 1.0055 | 37267.2853 | 1.0695 | 3.8501 | 3.8223 | 3.4401 | 0.52878 | 1.6789 | 0.23051 | 499.2396 | 1.0055 | 37267.2853 | 1.0695 | 4.1709 | 4.1409 | 3.5197 | 0.52878 | 1.6409 | 0.2253 | 488.037 | 19706.3047 | 0.53169 | 24328.7713 | 0.12152 | 0.47228 | 0.016685 | 0.48896 | 994.3639 | 19706.3047 | 0.53169 | 24328.7713 | 0.12152 | 0.77946 | 0.016685 | 0.79615 | 1619.0569 | 19706.3047 | 0.53169 | 25362.0396 | 0.12152 | 0.057425 | 0.71417 | 0.02457 | 0.73874 | 1502.3046 | 19706.3047 | 0.53169 | 25460.342 | 0.0042 | 0.49424 | 0.00057666 | 0.49482 | 1009.7908 | 19706.3047 | 0.53169 | 23543.9722 | 0.0042 | 0.75432 | 0.00057666 | 0.75489 | 1538.6794 | 19706.3047 | 0.53169 | 24819.0236 | 0.0042 | 0.057425 | 0.69888 | 0.0084612 | 0.70734 | 1441.9648
12/05 16:00:00 | 46.04 | 7.8 | 51.27% | 1.0055 | 37267.2853 | 1.0695 | 3.8501 | 3.8223 | 3.4401 | 0.50994 | 1.6191 | 0.2223 | 499.4619 | 1.0055 | 37267.2853 | 1.0695 | 4.1709 | 4.1409 | 3.5197 | 0.52878 | 1.6409 | 0.2253 | 488.2623 | 19004.0247 | 0.51274 | 23461.7589 | 0.11719 | 0.45545 | 0.01609 | 0.47154 | 994.8354 | 19004.0247 | 0.51274 | 23461.7589 | 0.11719 | 0.75168 | 0.01609 | 0.76777 | 1619.8246 | 19004.0247 | 0.51274 | 24458.2043 | 0.11719 | 0.055379 | 0.68871 | 0.023694 | 0.71241 | 1503.017 | 19004.0247 | 0.51274 | 24553.0035 | 0.0042 | 0.47663 | 0.00057666 | 0.47721 | 1010.268 | 19004.0247 | 0.51274 | 22704.928 | 0.0042 | 0.72744 | 0.00057666 | 0.72801 | 1539.4074 | 19004.0247 | 0.51274 | 23934.5399 | 0.0042 | 0.055379 | 0.67397 | 0.0081802 | 0.68215 | 1442.647
12/05 17:00:00 | 46.04 | 7.8 | 49.47% | 1.0055 | 37267.2853 | 1.0695 | 3.8501 | 3.8223 | 3.4401 | 0.49201 | 1.5621 | 0.21448 | 499.6764 | 1.0055 | 37267.2853 | 1.0695 | 4.1709 | 4.1409 | 3.5197 | 0.49201 | 1.5268 | 0.20963 | 488.472 | 18335.8135 | 0.49471 | 22636.8068 | 0.11307 | 0.43943 | 0.015525 | 0.45496 | 995.2904 | 18335.8135 | 0.49471 | 22636.8068 | 0.11307 | 0.72525 | 0.015525 | 0.74078 | 1620.5654 | 18335.8135 | 0.49471 | 23598.2156 | 0.11307 | 0.053432 | 0.6645 | 0.022861 | 0.68736 | 1503.7044 | 18335.8135 | 0.49471 | 23689.6815 | 0.0042 | 0.45987 | 0.00057666 | 0.46045 | 1010.7284 | 18335.8135 | 0.49471 | 21906.5872 | 0.0042 | 0.70186 | 0.00057666 | 0.70243 | 1540.1098 | 18335.8135 | 0.49471 | 23092.9641 | 0.0042 | 0.053432 | 0.65027 | 0.0079128 | 0.65818 | 1443.3051
12/05 18:00:00 | 46.04 | 7.8 | 44.91% | 1.0055 | 37267.2853 | 1.0695 | 3.8501 | 3.8223 | 3.4401 | 0.4466 | 1.418 | 0.19468 | 499.8711 | 1.0055 | 37267.2853 | 1.0695 | 4.1709 | 4.1409 | 3.5197 | 0.49201 | 1.5268 | 0.20963 | 488.6816 | 16643.3836 | 0.44905 | 20547.3871 | 0.10263 | 0.39887 | 0.014092 | 0.41296 | 995.7033 | 16643.3836 | 0.44905 | 20547.3871 | 0.10263 | 0.65831 | 0.014092 | 0.6724 | 1621.2378 | 16643.3836 | 0.44905 | 21420.0561 | 0.10263 | 0.0485 | 0.60316 | 0.020751 | 0.62391 | 1504.3283 | 16643.3836 | 0.44905 | 21503.0796 | 0.0042 | 0.41742 | 0.00057666 | 0.418 | 1011.1464 | 16643.3836 | 0.44905 | 19884.5682 | 0.0042 | 0.63708 | 0.00057666 | 0.63765 | 1540.7475 | 16643.3836 | 0.44905 | 20961.4403 | 0.0042 | 0.0485 | 0.59025 | 0.0072357 | 0.59749 | 1443.9026
12/05 19:00:00 | 46.04 | 7.8 | 42.02% | 1.0055 | 37267.2853 | 1.0695 | 3.8501 | 3.8223 | 3.4401 | 0.41792 | 1.3269 | 0.18218 | 500.0533 | 1.0055 | 37267.2853 | 1.0695 | 4.1709 | 4.1409 | 3.5197 | 0.41792 | 1.2969 | 0.17806 | 488.8596 | 15574.6387 | 0.42021 | 19227.949 | 0.096044 | 0.37326 | 0.013187 | 0.38645 | 996.0898 | 15574.6387 | 0.42021 | 19227.949 | 0.096044 | 0.61604 | 0.013187 | 0.62922 | 1621.867 | 15574.6387 | 0.42021 | 20044.58 | 0.096044 | 0.045385 | 0.56443 | 0.019418 | 0.58385 | 1504.9122 | 15574.6387 | 0.42021 | 20122.2722 | 0.0042 | 0.39062 | 0.00057666 | 0.3912 | 1011.5376 | 15574.6387 | 0.42021 | 18607.6926 | 0.0042 | 0.59617 | 0.00057666 | 0.59674 | 1541.3442 | 15574.6387 | 0.42021 | 19615.4139 | 0.0042 | 0.045385 | 0.55235 | 0.0068081 | 0.55916 | 1444.4618
12/05 20:00:00 | 46.04 | 7.8 | 35.71% | 1.0055 | 37267.2853 | 1.0695 | 3.8501 | 3.8223 | 3.4401 | 0.35516 | 1.1276 | 0.15482 | 500.2081 | 1.0055 | 37267.2853 | 1.0695 | 4.1709 | 4.1409 | 3.5197 | 0.41792 | 1.2969 | 0.17806 | 489.0377 | 13235.8057 | 0.35711 | 16340.5009 | 0.081621 | 0.31721 | 0.011207 | 0.32841 | 996.4182 | 13235.8057 | 0.35711 | 16340.5009 | 0.081621 | 0.52353 | 0.011207 | 0.53473 | 1622.4018 | 13235.8057 | 0.35711 | 17034.499 | 0.081621 | 0.03857 | 0.47967 | 0.016502 | 0.49617 | 1505.4083 | 13235.8057 | 0.35711 | 17100.5242 | 0.0042 | 0.33196 | 0.00057666 | 0.33254 | 1011.8702 | 13235.8057 | 0.35711 | 15813.388 | 0.0042 | 0.50664 | 0.00057666 | 0.50722 | 1541.8514 | 13235.8057 | 0.35711 | 16669.7805 | 0.0042 | 0.03857 | 0.4694 | 0.0058723 | 0.47527 | 1444.9371
12/05 21:00:00 | 44.96 | 7.2 | 31.81% | 0.98858 | 36640.3138 | 1.0611 | 3.8198 | 3.7861 | 3.4075 | 0.32173 | 1.0139 | 0.13921 | 500.3473 | 0.98858 | 36640.3138 | 1.0611 | 4.1381 | 4.1016 | 3.4863 | 0.32173 | 0.99099 | 0.13606 | 489.1738 | 11788.1697 | 0.31805 | 14553.2959 | 0.072694 | 0.28251 | 0.0099808 | 0.29249 | 996.7107 | 11788.1697 | 0.31805 | 14553.2959 | 0.072694 | 0.46627 | 0.0099808 | 0.47625 | 1622.878 | 11788.1697 | 0.31805 | 15171.3895 | 0.072694 | 0.034351 | 0.42721 | 0.014697 | 0.44191 | 1505.8502 | 11788.1697 | 0.31805 | 15230.1933 | 0.0042 | 0.29565 | 0.00057666 | 0.29623 | 1012.1664 | 11788.1697 | 0.31805 | 14083.8347 | 0.0042 | 0.45123 | 0.00057666 | 0.4518 | 1542.3032 | 11788.1697 | 0.31805 | 14846.5613 | 0.0042 | 0.034351 | 0.41806 | 0.0052931 | 0.42336 | 1445.3604
12/05 22:00:00 | 44.96 | 7.2 | 33.4% | 0.98858 | 36640.3138 | 1.0611 | 3.8198 | 3.7861 | 3.4075 | 0.33786 | 1.0648 | 0.14619 | 500.4935 | 0.98858 | 36640.3138 | 1.0611 | 4.1381 | 4.1016 | 3.4863 | 0.32173 | 0.99099 | 0.13606 | 489.3098 | 12379.3228 | 0.334 | 15283.1146 | 0.076339 | 0.29668 | 0.010481 | 0.30716 | 997.0178 | 12379.3228 | 0.334 | 15283.1146 | 0.076339 | 0.48965 | 0.010481 | 0.50013 | 1623.3781 | 12379.3228 | 0.334 | 15932.2044 | 0.076339 | 0.036074 | 0.44863 | 0.015434 | 0.46407 | 1506.3143 | 12379.3228 | 0.334 | 15993.9571 | 0.0042 | 0.31048 | 0.00057666 | 0.31106 | 1012.4775 | 12379.3228 | 0.334 | 14790.1109 | 0.0042 | 0.47386 | 0.00057666 | 0.47443 | 1542.7777 | 12379.3228 | 0.334 | 15591.0867 | 0.0042 | 0.036074 | 0.43903 | 0.0055296 | 0.44456 | 1445.805
12/05 23:00:00 | 44.96 | 7.2 | 33.73% | 0.98858 | 36640.3138 | 1.0611 | 3.8198 | 3.7861 | 3.4075 | 0.34117 | 1.0752 | 0.14763 | 500.6411 | 0.98858 | 36640.3138 | 1.0611 | 4.1381 | 4.1016 | 3.4863 | 0.34117 | 1.0509 | 0.14429 | 489.4541 | 12500.6847 | 0.33728 | 15432.9441 | 0.077088 | 0.29959 | 0.010584 | 0.31017 | 997.328 | 12500.6847 | 0.33728 | 15432.9441 | 0.077088 | 0.49445 | 0.010584 | 0.50504 | 1623.8832 | 12500.6847 | 0.33728 | 16088.3973 | 0.077088 | 0.036428 | 0.45303 | 0.015586 | 0.46862 | 1506.7829 | 12500.6847 | 0.33728 | 16150.7555 | 0.0042 | 0.31352 | 0.00057666 | 0.3141 | 1012.7916 | 12500.6847 | 0.33728 | 14935.1072 | 0.0042 | 0.4785 | 0.00057666 | 0.47908 | 1543.2567 | 12500.6847 | 0.33728 | 15743.9354 | 0.0042 | 0.036428 | 0.44333 | 0.0055782 | 0.44891 | 1446.2539
12/05 24:00:00 | 44.96 | 7.2 | 36.63% | 0.98858 | 36640.3138 | 1.0611 | 3.8198 | 3.7861 | 3.4075 | 0.37051 | 1.1677 | 0.16032 | 500.8014 | 0.98858 | 36640.3138 | 1.0611 | 4.1381 | 4.1016 | 3.4863 | 0.34117 | 1.0509 | 0.14429 | 489.5984 | 13575.4875 | 0.36628 | 16759.8611 | 0.083716 | 0.32535 | 0.011494 | 0.33684 | 997.6649 | 13575.4875 | 0.36628 | 16759.8611 | 0.083716 | 0.53696 | 0.011494 | 0.54846 | 1624.4316 | 13575.4875 | 0.36628 | 17471.6699 | 0.083716 | 0.03956 | 0.49198 | 0.016926 | 0.50891 | 1507.2918 | 13575.4875 | 0.36628 | 17539.3896 | 0.0042 | 0.34048 | 0.00057666 | 0.34106 | 1013.1326 | 13575.4875 | 0.36628 | 16219.2205 | 0.0042 | 0.51964 | 0.00057666 | 0.52022 | 1543.777 | 13575.4875 | 0.36628 | 17097.5913 | 0.0042 | 0.03956 | 0.48145 | 0.0060082 | 0.48746 | 1446.7413
12/06 01:00:00 | 44.96 | 7.2 | 38% | 0.98858 | 36640.3138 | 1.0611 | 3.8198 | 3.7861 | 3.4075 | 0.38444 | 1.2116 | 0.16635 | 500.9678 | 0.98858 | 36640.3138 | 1.0611 | 4.1381 | 4.1016 | 3.4863 | 0.38444 | 1.1841 | 0.16258 | 489.761 | 14085.8313 | 0.38005 | 17389.9152 | 0.086863 | 0.33758 | 0.011926 | 0.34951 | 998.0144 | 14085.8313 | 0.38005 | 17389.9152 | 0.086863 | 0.55715 | 0.011926 | 0.56908 | 1625.0007 | 14085.8313 | 0.38005 | 18128.483 | 0.086863 | 0.041047 | 0.51048 | 0.017562 | 0.52804 | 1507.8199 | 14085.8313 | 0.38005 | 18198.7485 | 0.0042 | 0.35328 | 0.00057666 | 0.35386 | 1013.4865 | 14085.8313 | 0.38005 | 16828.9502 | 0.0042 | 0.53918 | 0.00057666 | 0.53975 | 1544.3167 | 14085.8313 | 0.38005 | 17740.3417 | 0.0042 | 0.041047 | 0.49955 | 0.0062124 | 0.50576 | 1447.2471
12/06 02:00:00 | 44.96 | 7.2 | 41.11% | 0.98858 | 36640.3138 | 1.0611 | 3.8198 | 3.7861 | 3.4075 | 0.41589 | 1.3107 | 0.17996 | 501.1477 | 0.98858 | 36640.3138 | 1.0611 | 4.1381 | 4.1016 | 3.4863 | 0.38444 | 1.1841 | 0.16258 | 489.9236 | 15238.4952 | 0.41115 | 18812.9571 | 0.093971 | 0.3652 | 0.012902 | 0.37811 | 998.3925 | 15238.4952 | 0.41115 | 18812.9571 | 0.093971 | 0.60274 | 0.012902 | 0.61564 | 1625.6164 | 15238.4952 | 0.41115 | 19611.963 | 0.093971 | 0.044406 | 0.55225 | 0.018999 | 0.57125 | 1508.3911 | 15238.4952 | 0.41115 | 19687.9783 | 0.0042 | 0.38219 | 0.00057666 | 0.38277 | 1013.8692 | 15238.4952 | 0.41115 | 18206.0875 | 0.0042 | 0.5833 | 0.00057666 | 0.58388 | 1544.9006 | 15238.4952 | 0.41115 | 19192.0595 | 0.0042 | 0.044406 | 0.54043 | 0.0066736 | 0.5471 | 1447.7942
12/06 03:00:00 | 44.96 | 7.2 | 45.57% | 0.98858 | 36640.3138 | 1.0611 | 3.8198 | 3.7861 | 3.4075 | 0.46092 | 1.4526 | 0.19944 | 501.3472 | 0.98858 | 36640.3138 | 1.0611 | 4.1381 | 4.1016 | 3.4863 | 0.46092 | 1.4197 | 0.19493 | 490.1185 | 16888.1763 | 0.45566 | 20849.6003 | 0.10414 | 0.40474 | 0.014299 | 0.41904 | 998.8115 | 16888.1763 | 0.45566 | 20849.6003 | 0.10414 | 0.66799 | 0.014299 | 0.68229 | 1626.2987 | 16888.1763 | 0.45566 | 21735.1046 | 0.10414 | 0.049213 | 0.61204 | 0.021056 | 0.63309 | 1509.0242 | 16888.1763 | 0.45566 | 21819.3492 | 0.0042 | 0.42356 | 0.00057666 | 0.42414 | 1014.2934 | 16888.1763 | 0.45566 | 20177.0326 | 0.0042 | 0.64645 | 0.00057666 | 0.64702 | 1545.5476 | 16888.1763 | 0.45566 | 21269.7434 | 0.0042 | 0.049213 | 0.59893 | 0.0073336 | 0.60627 | 1448.4005
12/06 04:00:00 | 46.04 | 7.8 | 48.12% | 1.0055 | 37267.2853 | 1.0695 | 3.8501 | 3.8223 | 3.4401 | 0.4786 | 1.5196 | 0.20864 | 501.5558 | 1.0055 | 37267.2853 | 1.0695 | 4.1709 | 4.1409 | 3.5197 | 0.45316 | 1.4063 | 0.19308 | 490.3116 | 17836.303 | 0.48124 | 22020.1272 | 0.10999 | 0.42746 | 0.015102 | 0.44256 | 999.2541 | 17836.303 | 0.48124 | 22020.1272 | 0.10999 | 0.7055 | 0.015102 | 0.7206 | 1627.0192 | 17836.303 | 0.48124 | 22955.345 | 0.10999 | 0.051976 | 0.6464 | 0.022238 | 0.66863 | 1509.6929 | 17836.303 | 0.48124 | 23044.3192 | 0.0042 | 0.44734 | 0.00057666 | 0.44792 | 1014.7413 | 17836.303 | 0.48124 | 21309.8005 | 0.0042 | 0.68274 | 0.00057666 | 0.68331 | 1546.2309 | 17836.303 | 0.48124 | 22463.8577 | 0.0042 | 0.051976 | 0.63256 | 0.007713 | 0.64027 | 1449.0407
12/06 05:00:00 | 44.96 | 7.2 | 46.82% | 0.98858 | 36640.3138 | 1.0611 | 3.8198 | 3.7861 | 3.4075 | 0.47361 | 1.4926 | 0.20493 | 501.7608 | 0.98858 | 36640.3138 | 1.0611 | 4.1381 | 4.1016 | 3.4863 | 0.47361 | 1.4588 | 0.2003 | 490.5119 | 17353.143 | 0.4682 | 21423.6334 | 0.10701 | 0.41588 | 0.014693 | 0.43058 | 999.6847 | 17353.143 | 0.4682 | 21423.6334 | 0.10701 | 0.68638 | 0.014693 | 0.70108 | 1627.7203 | 17353.143 | 0.4682 | 22333.5174 | 0.10701 | 0.050568 | 0.62889 | 0.021636 | 0.65052 | 1510.3434 | 17353.143 | 0.4682 | 22420.0814 | 0.0042 | 0.43523 | 0.00057666 | 0.4358 | 1015.1771 | 17353.143 | 0.4682 | 20732.5484 | 0.0042 | 0.66424 | 0.00057666 | 0.66482 | 1546.8957 | 17353.143 | 0.4682 | 21855.3439 | 0.0042 | 0.050568 | 0.61542 | 0.0075197 | 0.62294 | 1449.6637
12/06 06:00:00 | 44.96 | 7.2 | 45.55% | 0.98858 | 36640.3138 | 1.0611 | 3.8198 | 3.7861 | 3.4075 | 0.46081 | 1.4523 | 0.19939 | 501.9602 | 0.98858 | 36640.3138 | 1.0611 | 4.1381 | 4.1016 | 3.4863 | 0.47361 | 1.4588 | 0.2003 | 490.7122 | 16884.2689 | 0.45555 | 20844.7764 | 0.10412 | 0.40465 | 0.014296 | 0.41894 | 1000.1036 | 16884.2689 | 0.45555 | 20844.7764 | 0.10412 | 0.66784 | 0.014296 | 0.68213 | 1628.4025 | 16884.2689 | 0.45555 | 21730.0758 | 0.10412 | 0.049202 | 0.61189 | 0.021051 | 0.63294 | 1510.9763 | 16884.2689 | 0.45555 | 21814.3009 | 0.0042 | 0.42347 | 0.00057666 | 0.42404 | 1015.6012 | 16884.2689 | 0.45555 | 20172.3643 | 0.0042 | 0.6463 | 0.00057666 | 0.64687 | 1547.5426 | 16884.2689 | 0.45555 | 21264.8223 | 0.0042 | 0.049202 | 0.59879 | 0.0073321 | 0.60612 | 1450.2698
12/06 07:00:00 | 46.04 | 7.8 | 44.32% | 1.0055 | 37267.2853 | 1.0695 | 3.8501 | 3.8223 | 3.4401 | 0.44077 | 1.3995 | 0.19214 | 502.1523 | 1.0055 | 37267.2853 | 1.0695 | 4.1709 | 4.1409 | 3.5197 | 0.44077 | 1.3678 | 0.1878 | 490.9 | 16426.2727 | 0.44319 | 20279.349 | 0.1013 | 0.39367 | 0.013908 | 0.40758 | 1000.5112 | 16426.2727 | 0.44319 | 20279.349 | 0.1013 | 0.64972 | 0.013908 | 0.66363 | 1629.0661 | 16426.2727 | 0.44319 | 21140.6341 | 0.1013 | 0.047867 | 0.5953 | 0.02048 | 0.61578 | 1511.5921 | 16426.2727 | 0.44319 | 21222.5746 | 0.0042 | 0.41198 | 0.00057666 | 0.41256 | 1016.0137 | 16426.2727 | 0.44319 | 19625.1765 | 0.0042 | 0.62876 | 0.00057666 | 0.62934 | 1548.172 | 16426.2727 | 0.44319 | 20688.0009 | 0.0042 | 0.047867 | 0.58255 | 0.0071488 | 0.5897 | 1450.8595
12/06 08:00:00 | 46.04 | 7.8 | 42.46% | 1.0055 | 37267.2853 | 1.0695 | 3.8501 | 3.8223 | 3.4401 | 0.42225 | 1.3407 | 0.18407 | 502.3364 | 1.0055 | 37267.2853 | 1.0695 | 4.1709 | 4.1409 | 3.5197 | 0.44077 | 1.3678 | 0.1878 | 491.0878 | 15736.0859 | 0.42457 | 19427.2665 | 0.097039 | 0.37713 | 0.013323 | 0.39045 | 1000.9016 | 15736.0859 | 0.42457 | 19427.2665 | 0.097039 | 0.62242 | 0.013323 | 0.63575 | 1629.7018 | 15736.0859 | 0.42457 | 20252.3628 | 0.097039 | 0.045856 | 0.57028 | 0.01962 | 0.5899 | 1512.182 | 15736.0859 | 0.42457 | 20330.8603 | 0.0042 | 0.39467 | 0.00057666 | 0.39525 | 1016.409 | 15736.0859 | 0.42457 | 18800.5805 | 0.0042 | 0.60235 | 0.00057666 | 0.60292 | 1548.7749 | 15736.0859 | 0.42457 | 19818.748 | 0.0042 | 0.045856 | 0.55807 | 0.0068727 | 0.56495 | 1451.4244
12/06 09:00:00 | 48.02 | 8.9 | 41.13% | 1.0369 | 38430.0045 | 1.0836 | 3.9008 | 3.8874 | 3.4987 | 0.39667 | 1.277 | 0.17533 | 502.5117 | 1.0369 | 38430.0045 | 1.0836 | 4.2259 | 4.2114 | 3.5797 | 0.39667 | 1.2481 | 0.17136 | 491.2591 | 15243.9737 | 0.41129 | 18819.7206 | 0.094005 | 0.36533 | 0.012907 | 0.37824 | 1001.2799 | 15243.9737 | 0.41129 | 18819.7206 | 0.094005 | 0.60296 | 0.012907 | 0.61587 | 1630.3177 | 15243.9737 | 0.41129 | 19619.0137 | 0.094005 | 0.044422 | 0.55245 | 0.019006 | 0.57145 | 1512.7535 | 15243.9737 | 0.41129 | 19695.0564 | 0.0042 | 0.38233 | 0.00057666 | 0.3829 | 1016.7919 | 15243.9737 | 0.41129 | 18212.6328 | 0.0042 | 0.58351 | 0.00057666 | 0.58409 | 1549.359 | 15243.9737 | 0.41129 | 19198.9593 | 0.0042 | 0.044422 | 0.54062 | 0.0066758 | 0.5473 | 1451.9717
12/06 10:00:00 | 48.92 | 9.4 | 41.55% | 1.0513 | 38964.1908 | 1.0894 | 3.9218 | 3.9165 | 3.5248 | 0.39524 | 1.2805 | 0.17582 | 502.6875 | 1.0513 | 38964.1908 | 1.0894 | 4.2486 | 4.2428 | 3.6064 | 0.39123 | 1.2388 | 0.17009 | 491.4292 | 15400.362 | 0.41551 | 19012.7926 | 0.094969 | 0.36908 | 0.013039 | 0.38212 | 1001.662 | 15400.362 | 0.41551 | 19012.7926 | 0.094969 | 0.60914 | 0.013039 | 0.62218 | 1630.9399 | 15400.362 | 0.41551 | 19820.2857 | 0.094969 | 0.044878 | 0.55812 | 0.019201 | 0.57732 | 1513.3308 | 15400.362 | 0.41551 | 19897.1086 | 0.0042 | 0.38625 | 0.00057666 | 0.38683 | 1017.1787 | 15400.362 | 0.41551 | 18399.4767 | 0.0042 | 0.58949 | 0.00057666 | 0.59007 | 1549.949 | 15400.362 | 0.41551 | 19395.9219 | 0.0042 | 0.044878 | 0.54617 | 0.0067384 | 0.55291 | 1452.5246
12/06 11:00:00 | 50 | 10 | 39.66% | 1.0687 | 39609.8985 | 1.0959 | 3.9451 | 3.9508 | 3.5557 | 0.37112 | 1.2117 | 0.16636 | 502.8539 | 1.0687 | 39609.8985 | 1.0959 | 4.2739 | 4.28 | 3.638 | 0.37112 | 1.1842 | 0.1626 | 491.5918 | 14699.9567 | 0.39662 | 18148.0947 | 0.09065 | 0.3523 | 0.012446 | 0.36474 | 1002.0267 | 14699.9567 | 0.39662 | 18148.0947 | 0.09065 | 0.58144 | 0.012446 | 0.59389 | 1631.5338 | 14699.9567 | 0.39662 | 18918.8632 | 0.09065 | 0.042837 | 0.53273 | 0.018328 | 0.55106 | 1513.8818 | 14699.9567 | 0.39662 | 18992.1921 | 0.0042 | 0.36868 | 0.00057666 | 0.36926 | 1017.5479 | 14699.9567 | 0.39662 | 17562.6723 | 0.0042 | 0.56268 | 0.00057666 | 0.56326 | 1550.5123 | 14699.9567 | 0.39662 | 18513.7994 | 0.0042 | 0.042837 | 0.52133 | 0.0064581 | 0.52779 | 1453.0524
12/06 12:00:00 | 50 | 10 | 36.41% | 1.0687 | 39609.8985 | 1.0959 | 3.9451 | 3.9508 | 3.5557 | 0.34068 | 1.1123 | 0.15272 | 503.0066 | 1.0687 | 39609.8985 | 1.0959 | 4.2739 | 4.28 | 3.638 | 0.37112 | 1.1842 | 0.1626 | 491.7544 | 13494.3561 | 0.36409 | 16659.6988 | 0.083215 | 0.3234 | 0.011425 | 0.33483 | 1002.3616 | 13494.3561 | 0.36409 | 16659.6988 | 0.083215 | 0.53375 | 0.011425 | 0.54518 | 1632.079 | 13494.3561 | 0.36409 | 17367.2536 | 0.083215 | 0.039323 | 0.48904 | 0.016825 | 0.50587 | 1514.3877 | 13494.3561 | 0.36409 | 17434.5686 | 0.0042 | 0.33845 | 0.00057666 | 0.33902 | 1017.887 | 13494.3561 | 0.36409 | 16122.2892 | 0.0042 | 0.51654 | 0.00057666 | 0.51711 | 1551.0294 | 13494.3561 | 0.36409 | 16995.4107 | 0.0042 | 0.039323 | 0.47857 | 0.0059758 | 0.48455 | 1453.537
12/06 13:00:00 | 50 | 10 | 32.95% | 1.0687 | 39609.8985 | 1.0959 | 3.9451 | 3.9508 | 3.5557 | 0.3083 | 1.0066 | 0.1382 | 503.1448 | 1.0687 | 39609.8985 | 1.0959 | 4.2739 | 4.28 | 3.638 | 0.3083 | 0.9838 | 0.13508 | 491.8895 | 12211.7807 | 0.32948 | 15076.2725 | 0.075306 | 0.29267 | 0.01034 | 0.30301 | 1002.6646 | 12211.7807 | 0.32948 | 15076.2725 | 0.075306 | 0.48302 | 0.01034 | 0.49336 | 1632.5723 | 12211.7807 | 0.32948 | 15716.5775 | 0.075306 | 0.035586 | 0.44256 | 0.015225 | 0.45779 | 1514.8455 | 12211.7807 | 0.32948 | 15777.4945 | 0.0042 | 0.30628 | 0.00057666 | 0.30685 | 1018.1938 | 12211.7807 | 0.32948 | 14589.9411 | 0.0042 | 0.46744 | 0.00057666 | 0.46802 | 1551.4974 | 12211.7807 | 0.32948 | 15380.0765 | 0.0042 | 0.035586 | 0.43309 | 0.0054626 | 0.43855 | 1453.9755
12/06 14:00:00 | 51.08 | 10.6 | 33.8% | 1.0863 | 40260.7161 | 1.1018 | 3.9664 | 3.9846 | 3.5861 | 0.31114 | 1.0238 | 0.14056 | 503.2854 | 1.0863 | 40260.7161 | 1.1018 | 4.2969 | 4.3166 | 3.6692 | 0.30332 | 0.97545 | 0.13393 | 492.0234 | 12526.7837 | 0.33798 | 15465.1651 | 0.077248 | 0.30021 | 0.010606 | 0.31082 | 1002.9754 | 12526.7837 | 0.33798 | 15465.1651 | 0.077248 | 0.49548 | 0.010606 | 0.50609 | 1633.0784 | 12526.7837 | 0.33798 | 16121.9868 | 0.077248 | 0.036504 | 0.45398 | 0.015618 | 0.46959 | 1515.3151 | 12526.7837 | 0.33798 | 16184.4751 | 0.0042 | 0.31418 | 0.00057666 | 0.31476 | 1018.5086 | 12526.7837 | 0.33798 | 14966.2888 | 0.0042 | 0.4795 | 0.00057666 | 0.48008 | 1551.9775 | 12526.7837 | 0.33798 | 15776.8057 | 0.0042 | 0.036504 | 0.44426 | 0.0055886 | 0.44985 | 1454.4254
12/06 15:00:00 | 51.98 | 11.1 | 32.86% | 1.101 | 40806.9675 | 1.1062 | 3.9825 | 4.0124 | 3.6112 | 0.29848 | 0.98855 | 0.13573 | 503.4211 | 1.101 | 40806.9675 | 1.1062 | 4.3143 | 4.3468 | 3.6948 | 0.29848 | 0.96619 | 0.13266 | 492.1561 | 12180.2311 | 0.32863 | 15037.3223 | 0.075111 | 0.29191 | 0.010313 | 0.30222 | 1003.2776 | 12180.2311 | 0.32863 | 15037.3223 | 0.075111 | 0.48178 | 0.010313 | 0.49209 | 1633.5705 | 12180.2311 | 0.32863 | 15675.973 | 0.075111 | 0.035494 | 0.44142 | 0.015186 | 0.4566 | 1515.7717 | 12180.2311 | 0.32863 | 15736.7326 | 0.0042 | 0.30549 | 0.00057666 | 0.30606 | 1018.8146 | 12180.2311 | 0.32863 | 14552.2474 | 0.0042 | 0.46623 | 0.00057666 | 0.46681 | 1552.4443 | 12180.2311 | 0.32863 | 15340.3414 | 0.0042 | 0.035494 | 0.43197 | 0.00545 | 0.43742 | 1454.8628
12/06 16:00:00 | 51.98 | 11.1 | 31.94% | 1.101 | 40806.9675 | 1.1062 | 3.9825 | 4.0124 | 3.6112 | 0.29011 | 0.96083 | 0.13192 | 503.553 | 1.101 | 40806.9675 | 1.1062 | 4.3143 | 4.3468 | 3.6948 | 0.29848 | 0.96619 | 0.13266 | 492.2887 | 11838.6173 | 0.31941 | 14615.577 | 0.073005 | 0.28372 | 0.010024 | 0.29375 | 1003.5714 | 11838.6173 | 0.31941 | 14615.577 | 0.073005 | 0.46826 | 0.010024 | 0.47829 | 1634.0488 | 11838.6173 | 0.31941 | 15236.3158 | 0.073005 | 0.034498 | 0.42904 | 0.01476 | 0.4438 | 1516.2155 | 11838.6173 | 0.31941 | 15295.3712 | 0.0042 | 0.29692 | 0.00057666 | 0.2975 | 1019.1121 | 11838.6173 | 0.31941 | 14144.1067 | 0.0042 | 0.45316 | 0.00057666 | 0.45373 | 1552.8981 | 11838.6173 | 0.31941 | 14910.0974 | 0.0042 | 0.034498 | 0.41985 | 0.0053133 | 0.42516 | 1455.288
12/06 17:00:00 | 51.98 | 11.1 | 28.81% | 1.101 | 40806.9675 | 1.1062 | 3.9825 | 4.0124 | 3.6112 | 0.26171 | 0.86675 | 0.11901 | 503.672 | 1.101 | 40806.9675 | 1.1062 | 4.3143 | 4.3468 | 3.6948 | 0.26171 | 0.84714 | 0.11631 | 492.4051 | 10679.4996 | 0.28814 | 13184.5674 | 0.065857 | 0.25594 | 0.0090422 | 0.26499 | 1003.8363 | 10679.4996 | 0.28814 | 13184.5674 | 0.065857 | 0.42242 | 0.0090422 | 0.43146 | 1634.4802 | 10679.4996 | 0.28814 | 13744.5297 | 0.065857 | 0.031121 | 0.38703 | 0.013315 | 0.40035 | 1516.6158 | 10679.4996 | 0.28814 | 13797.8031 | 0.0042 | 0.26785 | 0.00057666 | 0.26842 | 1019.3806 | 10679.4996 | 0.28814 | 12759.2587 | 0.0042 | 0.40879 | 0.00057666 | 0.40937 | 1553.3074 | 10679.4996 | 0.28814 | 13450.2513 | 0.0042 | 0.031121 | 0.37874 | 0.0048495 | 0.38359 | 1455.6715
12/06 18:00:00 | 51.08 | 10.6 | 26.2% | 1.0863 | 40260.7161 | 1.1018 | 3.9664 | 3.9846 | 3.5861 | 0.2412 | 0.79365 | 0.10897 | 503.781 | 1.0863 | 40260.7161 | 1.1018 | 4.2969 | 4.3166 | 3.6692 | 0.26526 | 0.85305 | 0.11712 | 492.5222 | 9711.0745 | 0.26201 | 11988.9809 | 0.059885 | 0.23273 | 0.0082222 | 0.24096 | 1004.0773 | 9711.0745 | 0.26201 | 11988.9809 | 0.059885 | 0.38411 | 0.0082222 | 0.39233 | 1634.8726 | 9711.0745 | 0.26201 | 12498.1654 | 0.059885 | 0.028299 | 0.35193 | 0.012108 | 0.36404 | 1516.9799 | 9711.0745 | 0.26201 | 12546.6079 | 0.0042 | 0.24356 | 0.00057666 | 0.24414 | 1019.6247 | 9711.0745 | 0.26201 | 11602.2395 | 0.0042 | 0.37172 | 0.00057666 | 0.3723 | 1553.6797 | 9711.0745 | 0.26201 | 12230.5724 | 0.0042 | 0.028299 | 0.3444 | 0.0044621 | 0.34886 | 1456.0204
12/06 19:00:00 | 51.08 | 10.6 | 24.69% | 1.0863 | 40260.7161 | 1.1018 | 3.9664 | 3.9846 | 3.5861 | 0.22726 | 0.74778 | 0.10267 | 503.8837 | 1.0863 | 40260.7161 | 1.1018 | 4.2969 | 4.3166 | 3.6692 | 0.22726 | 0.73086 | 0.10035 | 492.6225 | 9149.7174 | 0.24687 | 11295.9475 | 0.056423 | 0.21928 | 0.0077469 | 0.22703 | 1004.3043 | 9149.7174 | 0.24687 | 11295.9475 | 0.056423 | 0.36191 | 0.0077469 | 0.36965 | 1635.2422 | 9149.7174 | 0.24687 | 11775.6981 | 0.056423 | 0.026663 | 0.33159 | 0.011408 | 0.343 | 1517.3229 | 9149.7174 | 0.24687 | 11821.3404 | 0.0042 | 0.22948 | 0.00057666 | 0.23006 | 1019.8548 | 9149.7174 | 0.24687 | 10931.5621 | 0.0042 | 0.35023 | 0.00057666 | 0.35081 | 1554.0305 | 9149.7174 | 0.24687 | 11523.5736 | 0.0042 | 0.026663 | 0.32449 | 0.0042375 | 0.32873 | 1456.3491
12/06 20:00:00 | 51.08 | 10.6 | 23.54% | 1.0863 | 40260.7161 | 1.1018 | 3.9664 | 3.9846 | 3.5861 | 0.21671 | 0.71306 | 0.097903 | 503.9816 | 1.0863 | 40260.7161 | 1.1018 | 4.2969 | 4.3166 | 3.6692 | 0.22726 | 0.73086 | 0.10035 | 492.7229 | 8724.9516 | 0.23541 | 10771.5451 | 0.053804 | 0.2091 | 0.0073873 | 0.21649 | 1004.5208 | 8724.9516 | 0.23541 | 10771.5451 | 0.053804 | 0.34511 | 0.0073873 | 0.35249 | 1635.5947 | 8724.9516 | 0.23541 | 11229.0239 | 0.053804 | 0.025425 | 0.3162 | 0.010878 | 0.32707 | 1517.6499 | 8724.9516 | 0.23541 | 11272.5472 | 0.0042 | 0.21883 | 0.00057666 | 0.2194 | 1020.0742 | 8724.9516 | 0.23541 | 10424.0759 | 0.0042 | 0.33397 | 0.00057666 | 0.33455 | 1554.3651 | 8724.9516 | 0.23541 | 10988.604 | 0.0042 | 0.025425 | 0.30943 | 0.0040675 | 0.31349 | 1456.6626
12/06 21:00:00 | 53.96 | 12.2 | 22.71% | 1.1338 | 42021.2114 | 1.1146 | 4.0124 | 4.0724 | 3.6652 | 0.20031 | 0.67307 | 0.092413 | 504.074 | 1.1338 | 42021.2114 | 1.1146 | 4.3467 | 4.4118 | 3.75 | 0.20031 | 0.65784 | 0.090322 | 492.8132 | 8417.1077 | 0.2271 | 10391.491 | 0.051905 | 0.20172 | 0.0071266 | 0.20885 | 1004.7297 | 8417.1077 | 0.2271 | 10391.491 | 0.051905 | 0.33293 | 0.0071266 | 0.34006 | 1635.9348 | 8417.1077 | 0.2271 | 10832.8285 | 0.051905 | 0.024528 | 0.30504 | 0.010494 | 0.31553 | 1517.9655 | 8417.1077 | 0.2271 | 10874.8162 | 0.0042 | 0.21111 | 0.00057666 | 0.21168 | 1020.2858 | 8417.1077 | 0.2271 | 10056.2816 | 0.0042 | 0.32219 | 0.00057666 | 0.32277 | 1554.6878 | 8417.1077 | 0.2271 | 10600.8913 | 0.0042 | 0.024528 | 0.29851 | 0.0039444 | 0.30245 | 1456.9651
12/06 22:00:00 | 53.96 | 12.2 | 22.1% | 1.1338 | 42021.2114 | 1.1146 | 4.0124 | 4.0724 | 3.6652 | 0.19492 | 0.65496 | 0.089927 | 504.1639 | 1.1338 | 42021.2114 | 1.1146 | 4.3467 | 4.4118 | 3.75 | 0.20031 | 0.65784 | 0.090322 | 492.9035 | 8190.6817 | 0.22099 | 10111.9527 | 0.050509 | 0.1963 | 0.0069349 | 0.20323 | 1004.9329 | 8190.6817 | 0.22099 | 10111.9527 | 0.050509 | 0.32397 | 0.0069349 | 0.33091 | 1636.2657 | 8190.6817 | 0.22099 | 10541.4179 | 0.050509 | 0.023868 | 0.29683 | 0.010212 | 0.30705 | 1518.2725 | 8190.6817 | 0.22099 | 10582.2761 | 0.0042 | 0.20543 | 0.00057666 | 0.206 | 1020.4918 | 8190.6817 | 0.22099 | 9785.7607 | 0.0042 | 0.31352 | 0.00057666 | 0.3141 | 1555.0019 | 8190.6817 | 0.22099 | 10315.72 | 0.0042 | 0.023868 | 0.29048 | 0.0038538 | 0.29433 | 1457.2594
12/06 23:00:00 | 53.96 | 12.2 | 24.17% | 1.1338 | 42021.2114 | 1.1146 | 4.0124 | 4.0724 | 3.6652 | 0.2132 | 0.71639 | 0.09836 | 504.2623 | 1.1338 | 42021.2114 | 1.1146 | 4.3467 | 4.4118 | 3.75 | 0.2132 | 0.70018 | 0.096135 | 492.9996 | 8958.8474 | 0.24172 | 11060.3055 | 0.055246 | 0.21471 | 0.0075853 | 0.22229 | 1005.1552 | 8958.8474 | 0.24172 | 11060.3055 | 0.055246 | 0.35436 | 0.0075853 | 0.36194 | 1636.6276 | 8958.8474 | 0.24172 | 11530.0482 | 0.055246 | 0.026107 | 0.32467 | 0.01117 | 0.33584 | 1518.6084 | 8958.8474 | 0.24172 | 11574.7383 | 0.0042 | 0.22469 | 0.00057666 | 0.22527 | 1020.7171 | 8958.8474 | 0.24172 | 10703.5214 | 0.0042 | 0.34293 | 0.00057666 | 0.3435 | 1555.3454 | 8958.8474 | 0.24172 | 11283.1832 | 0.0042 | 0.026107 | 0.31772 | 0.0041611 | 0.32188 | 1457.5813
12/06 24:00:00 | 53.96 | 12.2 | 25.88% | 1.1338 | 42021.2114 | 1.1146 | 4.0124 | 4.0724 | 3.6652 | 0.22826 | 0.767 | 0.10531 | 504.3676 | 1.1338 | 42021.2114 | 1.1146 | 4.3467 | 4.4118 | 3.75 | 0.2132 | 0.70018 | 0.096135 | 493.0958 | 9591.7786 | 0.25879 | 11841.7019 | 0.059149 | 0.22988 | 0.0081212 | 0.238 | 1005.3932 | 9591.7786 | 0.25879 | 11841.7019 | 0.059149 | 0.37939 | 0.0081212 | 0.38751 | 1637.0151 | 9591.7786 | 0.25879 | 12344.6313 | 0.059149 | 0.027951 | 0.34761 | 0.011959 | 0.35957 | 1518.9679 | 9591.7786 | 0.25879 | 12392.4788 | 0.0042 | 0.24057 | 0.00057666 | 0.24114 | 1020.9583 | 9591.7786 | 0.25879 | 11459.7115 | 0.0042 | 0.36715 | 0.00057666 | 0.36773 | 1555.7132 | 9591.7786 | 0.25879 | 12080.3256 | 0.0042 | 0.027951 | 0.34017 | 0.0044143 | 0.34458 | 1457.9259
12/07 01:00:00 | 53.96 | 12.2 | 25.77% | 1.1338 | 42021.2114 | 1.1146 | 4.0124 | 4.0724 | 3.6652 | 0.22728 | 0.76372 | 0.10486 | 504.4724 | 1.1338 | 42021.2114 | 1.1146 | 4.3467 | 4.4118 | 3.75 | 0.22728 | 0.74644 | 0.10249 | 493.1983 | 9550.6838 | 0.25768 | 11790.9677 | 0.058896 | 0.22889 | 0.0080864 | 0.23698 | 1005.6302 | 9550.6838 | 0.25768 | 11790.9677 | 0.058896 | 0.37777 | 0.0080864 | 0.38585 | 1637.401 | 9550.6838 | 0.25768 | 12291.7424 | 0.058896 | 0.027831 | 0.34612 | 0.011908 | 0.35803 | 1519.326 | 9550.6838 | 0.25768 | 12339.3848 | 0.0042 | 0.23954 | 0.00057666 | 0.24011 | 1021.1984 | 9550.6838 | 0.25768 | 11410.6139 | 0.0042 | 0.36558 | 0.00057666 | 0.36616 | 1556.0793 | 9550.6838 | 0.25768 | 12028.5691 | 0.0042 | 0.027831 | 0.33871 | 0.0043979 | 0.34311 | 1458.269
12/07 02:00:00 | 53.96 | 12.2 | 25.75% | 1.1338 | 42021.2114 | 1.1146 | 4.0124 | 4.0724 | 3.6652 | 0.22713 | 0.7632 | 0.10479 | 504.5772 | 1.1338 | 42021.2114 | 1.1146 | 4.3467 | 4.4118 | 3.75 | 0.22728 | 0.74644 | 0.10249 | 493.3008 | 9544.1594 | 0.25751 | 11782.9128 | 0.058856 | 0.22873 | 0.0080809 | 0.23681 | 1005.867 | 9544.1594 | 0.25751 | 11782.9128 | 0.058856 | 0.37751 | 0.0080809 | 0.38559 | 1637.7866 | 9544.1594 | 0.25751 | 12283.3454 | 0.058856 | 0.027812 | 0.34588 | 0.0119 | 0.35778 | 1519.6837 | 9544.1594 | 0.25751 | 12330.9553 | 0.0042 | 0.23937 | 0.00057666 | 0.23995 | 1021.4383 | 9544.1594 | 0.25751 | 11402.8189 | 0.0042 | 0.36533 | 0.00057666 | 0.36591 | 1556.4452 | 9544.1594 | 0.25751 | 12020.3519 | 0.0042 | 0.027812 | 0.33848 | 0.0043953 | 0.34287 | 1458.6119
12/07 03:00:00 | 53.06 | 11.7 | 26.01% | 1.1188 | 41467.1533 | 1.111 | 3.9997 | 4.0453 | 3.6408 | 0.23246 | 0.77599 | 0.10654 | 504.6838 | 1.1188 | 41467.1533 | 1.111 | 4.333 | 4.3824 | 3.7251 | 0.23246 | 0.75843 | 0.10413 | 493.4049 | 9639.5798 | 0.26008 | 11900.7159 | 0.059444 | 0.23102 | 0.0081617 | 0.23918 | 1006.1062 | 9639.5798 | 0.26008 | 11900.7159 | 0.059444 | 0.38128 | 0.0081617 | 0.38944 | 1638.176 | 9639.5798 | 0.26008 | 12406.1517 | 0.059444 | 0.02809 | 0.34934 | 0.012018 | 0.36136 | 1520.0451 | 9639.5798 | 0.26008 | 12454.2375 | 0.0042 | 0.24177 | 0.00057666 | 0.24234 | 1021.6807 | 9639.5798 | 0.26008 | 11516.8218 | 0.0042 | 0.36898 | 0.00057666 | 0.36956 | 1556.8148 | 9639.5798 | 0.26008 | 12140.5288 | 0.0042 | 0.02809 | 0.34186 | 0.0044335 | 0.3463 | 1458.9582
12/07 04:00:00 | 53.06 | 11.7 | 27.2% | 1.1188 | 41467.1533 | 1.111 | 3.9997 | 4.0453 | 3.6408 | 0.2431 | 0.81148 | 0.11142 | 504.7952 | 1.1188 | 41467.1533 | 1.111 | 4.333 | 4.3824 | 3.7251 | 0.23246 | 0.75843 | 0.10413 | 493.509 | 10080.5698 | 0.27198 | 12445.1479 | 0.062164 | 0.24159 | 0.0085351 | 0.25012 | 1006.3563 | 10080.5698 | 0.27198 | 12445.1479 | 0.062164 | 0.39873 | 0.0085351 | 0.40726 | 1638.5833 | 10080.5698 | 0.27198 | 12973.7063 | 0.062164 | 0.029375 | 0.36532 | 0.012568 | 0.37789 | 1520.423 | 10080.5698 | 0.27198 | 13023.992 | 0.0042 | 0.25283 | 0.00057666 | 0.2534 | 1021.9341 | 10080.5698 | 0.27198 | 12043.6915 | 0.0042 | 0.38586 | 0.00057666 | 0.38644 | 1557.2012 | 10080.5698 | 0.27198 | 12695.9317 | 0.0042 | 0.029375 | 0.3575 | 0.0046099 | 0.36211 | 1459.3203
12/07 05:00:00 | 53.06 | 11.7 | 26.55% | 1.1188 | 41467.1533 | 1.111 | 3.9997 | 4.0453 | 3.6408 | 0.23733 | 0.79224 | 0.10877 | 504.9039 | 1.1188 | 41467.1533 | 1.111 | 4.333 | 4.3824 | 3.7251 | 0.23733 | 0.77432 | 0.10631 | 493.6153 | 9841.5138 | 0.26553 | 12150.0171 | 0.060689 | 0.23586 | 0.0083326 | 0.24419 | 1006.6005 | 9841.5138 | 0.26553 | 12150.0171 | 0.060689 | 0.38927 | 0.0083326 | 0.3976 | 1638.9809 | 9841.5138 | 0.26553 | 12666.041 | 0.060689 | 0.028679 | 0.35666 | 0.01227 | 0.36893 | 1520.7919 | 9841.5138 | 0.26553 | 12715.1342 | 0.0042 | 0.24683 | 0.00057666 | 0.24741 | 1022.1815 | 9841.5138 | 0.26553 | 11758.081 | 0.0042 | 0.37671 | 0.00057666 | 0.37729 | 1557.5785 | 9841.5138 | 0.26553 | 12394.8537 | 0.0042 | 0.028679 | 0.34902 | 0.0045143 | 0.35354 | 1459.6738
12/07 06:00:00 | 53.06 | 11.7 | 30.11% | 1.1188 | 41467.1533 | 1.111 | 3.9997 | 4.0453 | 3.6408 | 0.26911 | 0.89833 | 0.12334 | 505.0273 | 1.1188 | 41467.1533 | 1.111 | 4.333 | 4.3824 | 3.7251 | 0.23733 | 0.77432 | 0.10631 | 493.7216 | 11159.428 | 0.30109 | 13777.0716 | 0.068816 | 0.26745 | 0.0094485 | 0.27689 | 1006.8774 | 11159.428 | 0.30109 | 13777.0716 | 0.068816 | 0.4414 | 0.0094485 | 0.45085 | 1639.4317 | 11159.428 | 0.30109 | 14362.1982 | 0.068816 | 0.032519 | 0.40442 | 0.013913 | 0.41834 | 1521.2103 | 11159.428 | 0.30109 | 14417.8656 | 0.0042 | 0.27988 | 0.00057666 | 0.28046 | 1022.4619 | 11159.428 | 0.30109 | 13332.6499 | 0.0042 | 0.42716 | 0.00057666 | 0.42774 | 1558.0063 | 11159.428 | 0.30109 | 14054.6952 | 0.0042 | 0.032519 | 0.39576 | 0.0050416 | 0.40081 | 1460.0746
12/07 07:00:00 | 53.06 | 11.7 | 29.2% | 1.1188 | 41467.1533 | 1.111 | 3.9997 | 4.0453 | 3.6408 | 0.26102 | 0.87133 | 0.11963 | 505.1469 | 1.1188 | 41467.1533 | 1.111 | 4.333 | 4.3824 | 3.7251 | 0.26102 | 0.85161 | 0.11693 | 493.8386 | 10823.9395 | 0.29204 | 13362.8883 | 0.066748 | 0.2594 | 0.0091644 | 0.26857 | 1007.1459 | 10823.9395 | 0.29204 | 13362.8883 | 0.066748 | 0.42813 | 0.0091644 | 0.43729 | 1639.869 | 10823.9395 | 0.29204 | 13930.4241 | 0.066748 | 0.031542 | 0.39226 | 0.013495 | 0.40576 | 1521.616 | 10823.9395 | 0.29204 | 13984.418 | 0.0042 | 0.27147 | 0.00057666 | 0.27205 | 1022.734 | 10823.9395 | 0.29204 | 12931.8274 | 0.0042 | 0.41432 | 0.00057666 | 0.4149 | 1558.4212 | 10823.9395 | 0.29204 | 13632.1656 | 0.0042 | 0.031542 | 0.38387 | 0.0049073 | 0.38877 | 1460.4634
12/07 08:00:00 | 53.06 | 11.7 | 29.45% | 1.1188 | 41467.1533 | 1.111 | 3.9997 | 4.0453 | 3.6408 | 0.26322 | 0.87867 | 0.12064 | 505.2676 | 1.1188 | 41467.1533 | 1.111 | 4.333 | 4.3824 | 3.7251 | 0.26102 | 0.85161 | 0.11693 | 493.9555 | 10915.1903 | 0.2945 | 13475.5436 | 0.06731 | 0.26159 | 0.0092417 | 0.27083 | 1007.4168 | 10915.1903 | 0.2945 | 13475.5436 | 0.06731 | 0.43174 | 0.0092417 | 0.44098 | 1640.31 | 10915.1903 | 0.2945 | 14047.864 | 0.06731 | 0.031808 | 0.39557 | 0.013609 | 0.40918 | 1522.0252 | 10915.1903 | 0.2945 | 14102.313 | 0.0042 | 0.27376 | 0.00057666 | 0.27434 | 1023.0083 | 10915.1903 | 0.2945 | 13040.8486 | 0.0042 | 0.41781 | 0.00057666 | 0.41839 | 1558.8396 | 10915.1903 | 0.2945 | 13747.0911 | 0.0042 | 0.031808 | 0.3871 | 0.0049438 | 0.39205 | 1460.8554
12/07 09:00:00 | 53.06 | 11.7 | 31.91% | 1.1188 | 41467.1533 | 1.111 | 3.9997 | 4.0453 | 3.6408 | 0.28517 | 0.95193 | 0.1307 | 505.3983 | 1.1188 | 41467.1533 | 1.111 | 4.333 | 4.3824 | 3.7251 | 0.28517 | 0.9304 | 0.12774 | 494.0832 | 11825.261 | 0.31905 | 14599.0877 | 0.072922 | 0.2834 | 0.010012 | 0.29341 | 1007.7102 | 11825.261 | 0.31905 | 14599.0877 | 0.072922 | 0.46774 | 0.010012 | 0.47775 | 1640.7878 | 11825.261 | 0.31905 | 15219.1262 | 0.072922 | 0.03446 | 0.42855 | 0.014744 | 0.4433 | 1522.4685 | 11825.261 | 0.31905 | 15278.115 | 0.0042 | 0.29658 | 0.00057666 | 0.29716 | 1023.3055 | 11825.261 | 0.31905 | 14128.1494 | 0.0042 | 0.45265 | 0.00057666 | 0.45322 | 1559.2928 | 11825.261 | 0.31905 | 14893.2759 | 0.0042 | 0.03446 | 0.41938 | 0.005308 | 0.42469 | 1461.2801
12/07 10:00:00 | 53.06 | 11.7 | 29.55% | 1.1188 | 41467.1533 | 1.111 | 3.9997 | 4.0453 | 3.6408 | 0.26409 | 0.88157 | 0.12104 | 505.5193 | 1.1188 | 41467.1533 | 1.111 | 4.333 | 4.3824 | 3.7251 | 0.28517 | 0.9304 | 0.12774 | 494.211 | 10951.2181 | 0.29547 | 13520.0223 | 0.067533 | 0.26246 | 0.0092722 | 0.27173 | 1007.9819 | 10951.2181 | 0.29547 | 13520.0223 | 0.067533 | 0.43316 | 0.0092722 | 0.44244 | 1641.2302 | 10951.2181 | 0.29547 | 14094.2317 | 0.067533 | 0.031913 | 0.39688 | 0.013654 | 0.41053 | 1522.879 | 10951.2181 | 0.29547 | 14148.8606 | 0.0042 | 0.27466 | 0.00057666 | 0.27524 | 1023.5807 | 10951.2181 | 0.29547 | 13083.8926 | 0.0042 | 0.41919 | 0.00057666 | 0.41977 | 1559.7125 | 10951.2181 | 0.29547 | 13792.4661 | 0.0042 | 0.031913 | 0.38838 | 0.0049583 | 0.39334 | 1461.6735
12/07 11:00:00 | 55.04 | 12.8 | 22.19% | 1.1518 | 42690.7653 | 1.1182 | 4.0255 | 4.1045 | 3.694 | 0.19265 | 0.65253 | 0.089592 | 505.6089 | 1.1518 | 42690.7653 | 1.1182 | 4.3609 | 4.4465 | 3.7795 | 0.19265 | 0.63776 | 0.087565 | 494.2986 | 8224.489 | 0.2219 | 10153.6902 | 0.050718 | 0.19711 | 0.0069635 | 0.20407 | 1008.186 | 8224.489 | 0.2219 | 10153.6902 | 0.050718 | 0.32531 | 0.0069635 | 0.33227 | 1641.5625 | 8224.489 | 0.2219 | 10584.928 | 0.050718 | 0.023967 | 0.29806 | 0.010254 | 0.30831 | 1523.1873 | 8224.489 | 0.2219 | 10625.9548 | 0.0042 | 0.20627 | 0.00057666 | 0.20685 | 1023.7876 | 8224.489 | 0.2219 | 9826.1518 | 0.0042 | 0.31482 | 0.00057666 | 0.31539 | 1560.0279 | 8224.489 | 0.2219 | 10358.2985 | 0.0042 | 0.023967 | 0.29168 | 0.0038673 | 0.29555 | 1461.969
12/07 12:00:00 | 57.02 | 13.9 | 16.43% | 1.1853 | 43931.5522 | 1.1231 | 4.0433 | 4.1622 | 3.746 | 0.1386 | 0.4764 | 0.065409 | 505.6743 | 1.1853 | 43931.5522 | 1.1231 | 4.3802 | 4.5091 | 3.8327 | 0.18721 | 0.62892 | 0.086351 | 494.3849 | 6088.9843 | 0.16429 | 7517.2646 | 0.037549 | 0.14593 | 0.0051554 | 0.15108 | 1008.3371 | 6088.9843 | 0.16429 | 7517.2646 | 0.037549 | 0.24084 | 0.0051554 | 0.246 | 1641.8085 | 6088.9843 | 0.16429 | 7836.5306 | 0.037549 | 0.017744 | 0.22067 | 0.0075916 | 0.22826 | 1523.4156 | 6088.9843 | 0.16429 | 7866.9048 | 0.0042 | 0.15271 | 0.00057666 | 0.15329 | 1023.9409 | 6088.9843 | 0.16429 | 7274.7722 | 0.0042 | 0.23307 | 0.00057666 | 0.23365 | 1560.2616 | 6088.9843 | 0.16429 | 7668.746 | 0.0042 | 0.017744 | 0.21594 | 0.0030129 | 0.21896 | 1462.188
12/07 13:00:00 | 57.02 | 13.9 | 12.74% | 1.1853 | 43931.5522 | 1.1231 | 4.0433 | 4.1622 | 3.746 | 0.10747 | 0.36938 | 0.050716 | 505.725 | 1.1853 | 43931.5522 | 1.1231 | 4.3802 | 4.5091 | 3.8327 | 0.10747 | 0.36103 | 0.049569 | 494.4345 | 4721.2117 | 0.12738 | 5828.6564 | 0.029114 | 0.11315 | 0.0039974 | 0.11715 | 1008.4542 | 4721.2117 | 0.12738 | 5828.6564 | 0.029114 | 0.18674 | 0.0039974 | 0.19074 | 1641.9992 | 4721.2117 | 0.12738 | 6076.2055 | 0.029114 | 0.013758 | 0.1711 | 0.0058863 | 0.17699 | 1523.5926 | 4721.2117 | 0.12738 | 6099.7567 | 0.0042 | 0.11841 | 0.00057666 | 0.11899 | 1024.0598 | 4721.2117 | 0.12738 | 5640.6353 | 0.0042 | 0.18072 | 0.00057666 | 0.1813 | 1560.4429 | 4721.2117 | 0.12738 | 5946.1105 | 0.0042 | 0.013758 | 0.16744 | 0.0024656 | 0.1699 | 1462.3579
12/07 14:00:00 | 59 | 15 | 9.386% | 1.2192 | 45189.514 | 1.1258 | 4.053 | 4.2187 | 3.7968 | 0.076985 | 0.26855 | 0.036871 | 505.7619 | 1.2192 | 45189.514 | 1.1258 | 4.3908 | 4.5702 | 3.8847 | 0.10448 | 0.3562 | 0.048906 | 494.4834 | 3478.9056 | 0.093863 | 4294.9452 | 0.021453 | 0.083375 | 0.0029455 | 0.08632 | 1008.5405 | 3478.9056 | 0.093863 | 4294.9452 | 0.021453 | 0.1376 | 0.0029455 | 0.14055 | 1642.1398 | 3478.9056 | 0.093863 | 4477.356 | 0.021453 | 0.010138 | 0.12608 | 0.0043374 | 0.13041 | 1523.723 | 3478.9056 | 0.093863 | 4494.7101 | 0.0042 | 0.087253 | 0.00057666 | 0.087829 | 1024.1477 | 3478.9056 | 0.093863 | 4156.3986 | 0.0042 | 0.13317 | 0.00057666 | 0.13374 | 1560.5766 | 3478.9056 | 0.093863 | 4381.4932 | 0.0042 | 0.010138 | 0.12338 | 0.0019686 | 0.12535 | 1462.4832
12/07 15:00:00 | 60.08 | 15.6 | 11.27% | 1.238 | 45882.914 | 1.1264 | 4.0549 | 4.249 | 3.8241 | 0.091062 | 0.32022 | 0.043967 | 505.8059 | 1.238 | 45882.914 | 1.1264 | 4.3928 | 4.603 | 3.9126 | 0.091062 | 0.31298 | 0.042972 | 494.5263 | 4178.1774 | 0.11273 | 5158.2438 | 0.025765 | 0.10013 | 0.0035376 | 0.10367 | 1008.6442 | 4178.1774 | 0.11273 | 5158.2438 | 0.025765 | 0.16526 | 0.0035376 | 0.1688 | 1642.3086 | 4178.1774 | 0.11273 | 5377.3197 | 0.025765 | 0.012175 | 0.15142 | 0.0052093 | 0.15663 | 1523.8796 | 4178.1774 | 0.11273 | 5398.1621 | 0.0042 | 0.10479 | 0.00057666 | 0.10537 | 1024.253 | 4178.1774 | 0.11273 | 4991.8488 | 0.0042 | 0.15993 | 0.00057666 | 0.16051 | 1560.7371 | 4178.1774 | 0.11273 | 5262.1882 | 0.0042 | 0.012175 | 0.14818 | 0.0022484 | 0.15043 | 1462.6336
12/07 16:00:00 | 57.02 | 13.9 | 14.98% | 1.1853 | 43931.5522 | 1.1231 | 4.0433 | 4.1622 | 3.746 | 0.12642 | 0.43452 | 0.05966 | 505.8655 | 1.1853 | 43931.5522 | 1.1231 | 4.3802 | 4.5091 | 3.8327 | 0.095107 | 0.3195 | 0.043868 | 494.5702 | 5553.7516 | 0.14984 | 6856.4834 | 0.034248 | 0.1331 | 0.0047023 | 0.1378 | 1008.782 | 5553.7516 | 0.14984 | 6856.4834 | 0.034248 | 0.21967 | 0.0047023 | 0.22437 | 1642.5329 | 5553.7516 | 0.14984 | 7147.6854 | 0.034248 | 0.016184 | 0.20127 | 0.0069243 | 0.20819 | 1524.0878 | 5553.7516 | 0.14984 | 7175.3896 | 0.0042 | 0.13929 | 0.00057666 | 0.13987 | 1024.3929 | 5553.7516 | 0.14984 | 6635.3065 | 0.0042 | 0.21259 | 0.00057666 | 0.21316 | 1560.9503 | 5553.7516 | 0.14984 | 6994.6493 | 0.0042 | 0.016184 | 0.19696 | 0.0027987 | 0.19976 | 1462.8334
12/07 17:00:00 | 57.02 | 13.9 | 14.37% | 1.1853 | 43931.5522 | 1.1231 | 4.0433 | 4.1622 | 3.746 | 0.12123 | 0.41669 | 0.057211 | 505.9227 | 1.1853 | 43931.5522 | 1.1231 | 4.3802 | 4.5091 | 3.8327 | 0.12123 | 0.40726 | 0.055917 | 494.6261 | 5325.833 | 0.14369 | 6575.1025 | 0.032843 | 0.12764 | 0.0045093 | 0.13215 | 1008.9141 | 5325.833 | 0.14369 | 6575.1025 | 0.032843 | 0.21066 | 0.0045093 | 0.21517 | 1642.7481 | 5325.833 | 0.14369 | 6854.3539 | 0.032843 | 0.01552 | 0.19301 | 0.0066402 | 0.19965 | 1524.2875 | 5325.833 | 0.14369 | 6880.9212 | 0.0042 | 0.13357 | 0.00057666 | 0.13415 | 1024.5271 | 5325.833 | 0.14369 | 6363.0024 | 0.0042 | 0.20386 | 0.00057666 | 0.20444 | 1561.1547 | 5325.833 | 0.14369 | 6707.5982 | 0.0042 | 0.01552 | 0.18888 | 0.0027075 | 0.19159 | 1463.025
12/07 18:00:00 | 55.94 | 13.3 | 15.29% | 1.167 | 43252.6302 | 1.1207 | 4.0346 | 4.1309 | 3.7178 | 0.13104 | 0.4468 | 0.061346 | 505.9841 | 1.167 | 43252.6302 | 1.1207 | 4.3708 | 4.4751 | 3.8039 | 0.12313 | 0.41035 | 0.056341 | 494.6825 | 5667.7805 | 0.15292 | 6997.2598 | 0.034951 | 0.13583 | 0.0047988 | 0.14063 | 1009.0548 | 5667.7805 | 0.15292 | 6997.2598 | 0.034951 | 0.22418 | 0.0047988 | 0.22898 | 1642.9771 | 5667.7805 | 0.15292 | 7294.4408 | 0.034951 | 0.016516 | 0.2054 | 0.0070665 | 0.21247 | 1524.4999 | 5667.7805 | 0.15292 | 7322.7138 | 0.0042 | 0.14215 | 0.00057666 | 0.14273 | 1024.6698 | 5667.7805 | 0.15292 | 6771.5418 | 0.0042 | 0.21695 | 0.00057666 | 0.21753 | 1561.3723 | 5667.7805 | 0.15292 | 7138.2625 | 0.0042 | 0.016516 | 0.20101 | 0.0028443 | 0.20385 | 1463.2288
12/07 19:00:00 | 55.94 | 13.3 | 16.12% | 1.167 | 43252.6302 | 1.1207 | 4.0346 | 4.1309 | 3.7178 | 0.13811 | 0.47091 | 0.064656 | 506.0487 | 1.167 | 43252.6302 | 1.1207 | 4.3708 | 4.4751 | 3.8039 | 0.13811 | 0.46026 | 0.063193 | 494.7457 | 5973.5763 | 0.16117 | 7374.7855 | 0.036837 | 0.14316 | 0.0050577 | 0.14822 | 1009.203 | 5973.5763 | 0.16117 | 7374.7855 | 0.036837 | 0.23628 | 0.0050577 | 0.24134 | 1643.2184 | 5973.5763 | 0.16117 | 7688.0003 | 0.036837 | 0.017407 | 0.21649 | 0.0074478 | 0.22393 | 1524.7239 | 5973.5763 | 0.16117 | 7717.7988 | 0.0042 | 0.14982 | 0.00057666 | 0.1504 | 1024.8202 | 5973.5763 | 0.16117 | 7136.8892 | 0.0042 | 0.22866 | 0.00057666 | 0.22923 | 1561.6015 | 5973.5763 | 0.16117 | 7523.3958 | 0.0042 | 0.017407 | 0.21185 | 0.0029667 | 0.21482 | 1463.4436
12/07 20:00:00 | 53.96 | 12.2 | 14.95% | 1.1338 | 42021.2114 | 1.1146 | 4.0124 | 4.0724 | 3.6652 | 0.13187 | 0.44309 | 0.060837 | 506.1096 | 1.1338 | 42021.2114 | 1.1146 | 4.3467 | 4.4118 | 3.75 | 0.14216 | 0.46687 | 0.064101 | 494.8098 | 5541.1327 | 0.1495 | 6840.9046 | 0.03417 | 0.1328 | 0.0046916 | 0.13749 | 1009.3405 | 5541.1327 | 0.1495 | 6840.9046 | 0.03417 | 0.21917 | 0.0046916 | 0.22387 | 1643.4423 | 5541.1327 | 0.1495 | 7131.4449 | 0.03417 | 0.016147 | 0.20081 | 0.0069086 | 0.20772 | 1524.9316 | 5541.1327 | 0.1495 | 7159.0862 | 0.0042 | 0.13897 | 0.00057666 | 0.13955 | 1024.9597 | 5541.1327 | 0.1495 | 6620.2302 | 0.0042 | 0.2121 | 0.00057666 | 0.21268 | 1561.8142 | 5541.1327 | 0.1495 | 6978.7566 | 0.0042 | 0.016147 | 0.19651 | 0.0027937 | 0.19931 | 1463.643
12/07 21:00:00 | 53.06 | 11.7 | 14.39% | 1.1188 | 41467.1533 | 1.111 | 3.9997 | 4.0453 | 3.6408 | 0.12862 | 0.42935 | 0.05895 | 506.1685 | 1.1188 | 41467.1533 | 1.111 | 4.333 | 4.3824 | 3.7251 | 0.12862 | 0.41964 | 0.057617 | 494.8674 | 5333.59 | 0.1439 | 6584.679 | 0.03289 | 0.12782 | 0.0045159 | 0.13234 | 1009.4728 | 5333.59 | 0.1439 | 6584.679 | 0.03289 | 0.21096 | 0.0045159 | 0.21548 | 1643.6578 | 5333.59 | 0.1439 | 6864.3372 | 0.03289 | 0.015542 | 0.19329 | 0.0066498 | 0.19994 | 1525.1315 | 5333.59 | 0.1439 | 6890.9431 | 0.0042 | 0.13377 | 0.00057666 | 0.13435 | 1025.0941 | 5333.59 | 0.1439 | 6372.27 | 0.0042 | 0.20416 | 0.00057666 | 0.20474 | 1562.0189 | 5333.59 | 0.1439 | 6717.3677 | 0.0042 | 0.015542 | 0.18915 | 0.0027106 | 0.19186 | 1463.8348
12/07 22:00:00 | 51.98 | 11.1 | 16.35% | 1.101 | 40806.9675 | 1.1062 | 3.9825 | 4.0124 | 3.6112 | 0.14851 | 0.49187 | 0.067533 | 506.236 | 1.101 | 40806.9675 | 1.1062 | 4.3143 | 4.3468 | 3.6948 | 0.1307 | 0.42308 | 0.058089 | 494.9255 | 6060.4089 | 0.16351 | 7481.9863 | 0.037373 | 0.14524 | 0.0051312 | 0.15037 | 1009.6232 | 6060.4089 | 0.16351 | 7481.9863 | 0.037373 | 0.23971 | 0.0051312 | 0.24484 | 1643.9026 | 6060.4089 | 0.16351 | 7799.754 | 0.037373 | 0.01766 | 0.21963 | 0.007556 | 0.22719 | 1525.3587 | 6060.4089 | 0.16351 | 7829.9856 | 0.0042 | 0.152 | 0.00057666 | 0.15257 | 1025.2467 | 6060.4089 | 0.16351 | 7240.6319 | 0.0042 | 0.23198 | 0.00057666 | 0.23256 | 1562.2515 | 6060.4089 | 0.16351 | 7632.7568 | 0.0042 | 0.01766 | 0.21493 | 0.0030014 | 0.21793 | 1464.0527
12/07 23:00:00 | 51.98 | 11.1 | 22.54% | 1.101 | 40806.9675 | 1.1062 | 3.9825 | 4.0124 | 3.6112 | 0.20474 | 0.67807 | 0.093099 | 506.3291 | 1.101 | 40806.9675 | 1.1062 | 4.3143 | 4.3468 | 3.6948 | 0.20474 | 0.66273 | 0.090993 | 495.0165 | 8354.7237 | 0.22542 | 10314.4738 | 0.051521 | 0.20023 | 0.0070738 | 0.2073 | 1009.8305 | 8354.7237 | 0.22542 | 10314.4738 | 0.051521 | 0.33046 | 0.0070738 | 0.33754 | 1644.2401 | 8354.7237 | 0.22542 | 10752.5402 | 0.051521 | 0.024346 | 0.30278 | 0.010417 | 0.3132 | 1525.6719 | 8354.7237 | 0.22542 | 10794.2167 | 0.0042 | 0.20954 | 0.00057666 | 0.21012 | 1025.4568 | 8354.7237 | 0.22542 | 9981.7488 | 0.0042 | 0.3198 | 0.00057666 | 0.32038 | 1562.5718 | 8354.7237 | 0.22542 | 10522.3221 | 0.0042 | 0.024346 | 0.2963 | 0.0039194 | 0.30022 | 1464.353
12/07 24:00:00 | 51.08 | 10.6 | 27.54% | 1.0863 | 40260.7161 | 1.1018 | 3.9664 | 3.9846 | 3.5861 | 0.25353 | 0.8342 | 0.11454 | 506.4437 | 1.0863 | 40260.7161 | 1.1018 | 4.2969 | 4.3166 | 3.6692 | 0.20752 | 0.66736 | 0.091628 | 495.1081 | 10207.1707 | 0.2754 | 12601.4453 | 0.062944 | 0.24462 | 0.0086422 | 0.25327 | 1010.0838 | 10207.1707 | 0.2754 | 12601.4453 | 0.062944 | 0.40373 | 0.0086422 | 0.41238 | 1644.6525 | 10207.1707 | 0.2754 | 13136.6419 | 0.062944 | 0.029744 | 0.36991 | 0.012726 | 0.38264 | 1526.0546 | 10207.1707 | 0.2754 | 13187.5591 | 0.0042 | 0.256 | 0.00057666 | 0.25658 | 1025.7134 | 10207.1707 | 0.2754 | 12194.9471 | 0.0042 | 0.39071 | 0.00057666 | 0.39129 | 1562.9631 | 10207.1707 | 0.2754 | 12855.3787 | 0.0042 | 0.029744 | 0.36199 | 0.0046606 | 0.36665 | 1464.7196
12/08 01:00:00 | 51.08 | 10.6 | 30.54% | 1.0863 | 40260.7161 | 1.1018 | 3.9664 | 3.9846 | 3.5861 | 0.28116 | 0.92513 | 0.12702 | 506.5707 | 1.0863 | 40260.7161 | 1.1018 | 4.2969 | 4.3166 | 3.6692 | 0.28116 | 0.9042 | 0.12415 | 495.2322 | 11319.8191 | 0.30542 | 13975.0853 | 0.069806 | 0.27129 | 0.0095843 | 0.28087 | 1010.3646 | 11319.8191 | 0.30542 | 13975.0853 | 0.069806 | 0.44774 | 0.0095843 | 0.45733 | 1645.1098 | 11319.8191 | 0.30542 | 14568.6218 | 0.069806 | 0.032987 | 0.41024 | 0.014113 | 0.42435 | 1526.4789 | 11319.8191 | 0.30542 | 14625.0893 | 0.0042 | 0.28391 | 0.00057666 | 0.28448 | 1025.9978 | 11319.8191 | 0.30542 | 13524.2761 | 0.0042 | 0.4333 | 0.00057666 | 0.43388 | 1563.397 | 11319.8191 | 0.30542 | 14256.6992 | 0.0042 | 0.032987 | 0.40145 | 0.0051057 | 0.40656 | 1465.1262
12/08 02:00:00 | 48.92 | 9.4 | 33.09% | 1.0513 | 38964.1908 | 1.0894 | 3.9218 | 3.9165 | 3.5248 | 0.31474 | 1.0197 | 0.14001 | 506.7107 | 1.0513 | 38964.1908 | 1.0894 | 4.2486 | 4.2428 | 3.6064 | 0.29052 | 0.91993 | 0.12631 | 495.3585 | 12263.6219 | 0.33088 | 15140.274 | 0.075626 | 0.29391 | 0.010383 | 0.30429 | 1010.6689 | 12263.6219 | 0.33088 | 15140.274 | 0.075626 | 0.48507 | 0.010383 | 0.49546 | 1645.6053 | 12263.6219 | 0.33088 | 15783.2972 | 0.075626 | 0.035737 | 0.44444 | 0.01529 | 0.45973 | 1526.9386 | 12263.6219 | 0.33088 | 15844.4728 | 0.0042 | 0.30758 | 0.00057666 | 0.30815 | 1026.306 | 12263.6219 | 0.33088 | 14651.8781 | 0.0042 | 0.46943 | 0.00057666 | 0.47 | 1563.867 | 12263.6219 | 0.33088 | 15445.3677 | 0.0042 | 0.035737 | 0.43492 | 0.0054833 | 0.44041 | 1465.5666
12/08 03:00:00 | 46.94 | 8.3 | 37.71% | 1.0197 | 37793.6649 | 1.0761 | 3.8739 | 3.8522 | 3.4669 | 0.3698 | 1.1815 | 0.16222 | 506.8729 | 1.0197 | 37793.6649 | 1.0761 | 4.1967 | 4.1732 | 3.5472 | 0.3698 | 1.1547 | 0.15855 | 495.5171 | 13975.933 | 0.37708 | 17254.2383 | 0.086185 | 0.33494 | 0.011833 | 0.34678 | 1011.0157 | 13975.933 | 0.37708 | 17254.2383 | 0.086185 | 0.5528 | 0.011833 | 0.56464 | 1646.1699 | 13975.933 | 0.37708 | 17987.0437 | 0.086185 | 0.040727 | 0.50649 | 0.017425 | 0.52392 | 1527.4626 | 13975.933 | 0.37708 | 18056.761 | 0.0042 | 0.35052 | 0.00057666 | 0.3511 | 1026.6571 | 13975.933 | 0.37708 | 16697.6499 | 0.0042 | 0.53497 | 0.00057666 | 0.53555 | 1564.4026 | 13975.933 | 0.37708 | 17601.9307 | 0.0042 | 0.040727 | 0.49565 | 0.0061684 | 0.50182 | 1466.0684
12/08 04:00:00 | 46.04 | 7.8 | 42.32% | 1.0055 | 37267.2853 | 1.0695 | 3.8501 | 3.8223 | 3.4401 | 0.42087 | 1.3363 | 0.18347 | 507.0564 | 1.0055 | 37267.2853 | 1.0695 | 4.1709 | 4.1409 | 3.5197 | 0.37502 | 1.1638 | 0.15978 | 495.6769 | 15684.6896 | 0.42318 | 19363.8144 | 0.096722 | 0.3759 | 0.01328 | 0.38918 | 1011.4049 | 15684.6896 | 0.42318 | 19363.8144 | 0.096722 | 0.62039 | 0.01328 | 0.63367 | 1646.8036 | 15684.6896 | 0.42318 | 20186.2158 | 0.096722 | 0.045706 | 0.56842 | 0.019555 | 0.58798 | 1528.0505 | 15684.6896 | 0.42318 | 20264.4569 | 0.0042 | 0.39338 | 0.00057666 | 0.39396 | 1027.051 | 15684.6896 | 0.42318 | 18739.1752 | 0.0042 | 0.60038 | 0.00057666 | 0.60095 | 1565.0035 | 15684.6896 | 0.42318 | 19754.0172 | 0.0042 | 0.045706 | 0.55625 | 0.0068521 | 0.5631 | 1466.6315
12/08 05:00:00 | 44.06 | 6.7 | 44.68% | 0.97459 | 36121.741 | 1.0537 | 3.7934 | 3.7554 | 3.3799 | 0.45845 | 1.436 | 0.19716 | 507.2536 | 0.97459 | 36121.741 | 1.0537 | 4.1095 | 4.0684 | 3.4581 | 0.45845 | 1.4035 | 0.1927 | 495.8696 | 16560.1091 | 0.4468 | 20444.5792 | 0.10212 | 0.39688 | 0.014021 | 0.4109 | 1011.8158 | 16560.1091 | 0.4468 | 20444.5792 | 0.10212 | 0.65502 | 0.014021 | 0.66904 | 1647.4727 | 16560.1091 | 0.4468 | 21312.8818 | 0.10212 | 0.048257 | 0.60015 | 0.020647 | 0.62079 | 1528.6713 | 16560.1091 | 0.4468 | 21395.4898 | 0.0042 | 0.41534 | 0.00057666 | 0.41591 | 1027.467 | 16560.1091 | 0.4468 | 19785.0766 | 0.0042 | 0.63389 | 0.00057666 | 0.63446 | 1565.638 | 16560.1091 | 0.4468 | 20856.5606 | 0.0042 | 0.048257 | 0.5873 | 0.0072024 | 0.5945 | 1467.226
12/08 06:00:00 | 42.08 | 5.6 | 47.23% | 0.94415 | 34993.3717 | 1.0365 | 3.7313 | 3.6866 | 3.318 | 0.50019 | 1.5461 | 0.21228 | 507.4658 | 0.94415 | 34993.3717 | 1.0365 | 4.0422 | 3.9938 | 3.3948 | 0.47324 | 1.4297 | 0.1963 | 496.0659 | 17503.5092 | 0.47226 | 21609.2707 | 0.10794 | 0.41949 | 0.01482 | 0.43431 | 1012.2501 | 17503.5092 | 0.47226 | 21609.2707 | 0.10794 | 0.69233 | 0.01482 | 0.70715 | 1648.1798 | 17503.5092 | 0.47226 | 22527.0389 | 0.10794 | 0.051006 | 0.63434 | 0.021823 | 0.65616 | 1529.3275 | 17503.5092 | 0.47226 | 22614.353 | 0.0042 | 0.439 | 0.00057666 | 0.43957 | 1027.9065 | 17503.5092 | 0.47226 | 20912.1974 | 0.0042 | 0.67 | 0.00057666 | 0.67058 | 1566.3086 | 17503.5092 | 0.47226 | 22044.7219 | 0.0042 | 0.051006 | 0.62075 | 0.0075798 | 0.62833 | 1467.8543
12/08 07:00:00 | 42.08 | 5.6 | 48.95% | 0.94415 | 34993.3717 | 1.0365 | 3.7313 | 3.6866 | 3.318 | 0.51851 | 1.6027 | 0.22005 | 507.6859 | 0.94415 | 34993.3717 | 1.0365 | 4.0422 | 3.9938 | 3.3948 | 0.51851 | 1.5665 | 0.21508 | 496.281 | 18144.3321 | 0.48955 | 22400.41 | 0.11189 | 0.43484 | 0.015363 | 0.45021 | 1012.7003 | 18144.3321 | 0.48955 | 22400.41 | 0.11189 | 0.71768 | 0.015363 | 0.73304 | 1648.9128 | 18144.3321 | 0.48955 | 23351.7787 | 0.11189 | 0.052874 | 0.65756 | 0.022622 | 0.68018 | 1530.0077 | 18144.3321 | 0.48955 | 23442.2895 | 0.0042 | 0.45507 | 0.00057666 | 0.45565 | 1028.3622 | 18144.3321 | 0.48955 | 21677.8161 | 0.0042 | 0.69453 | 0.00057666 | 0.6951 | 1567.0037 | 18144.3321 | 0.48955 | 22851.8036 | 0.0042 | 0.052874 | 0.64348 | 0.0078362 | 0.65132 | 1468.5057
12/08 08:00:00 | 44.96 | 7.2 | 45.85% | 0.98858 | 36640.3138 | 1.0611 | 3.8198 | 3.7861 | 3.4075 | 0.46376 | 1.4615 | 0.20067 | 507.8866 | 0.98858 | 36640.3138 | 1.0611 | 4.1381 | 4.1016 | 3.4863 | 0.4952 | 1.5253 | 0.20943 | 496.4904 | 16992.2685 | 0.45846 | 20978.1092 | 0.10479 | 0.40723 | 0.014387 | 0.42162 | 1013.1219 | 16992.2685 | 0.45846 | 20978.1092 | 0.10479 | 0.67211 | 0.014387 | 0.6865 | 1649.5993 | 16992.2685 | 0.45846 | 21869.0714 | 0.10479 | 0.049517 | 0.61581 | 0.021186 | 0.63699 | 1530.6447 | 16992.2685 | 0.45846 | 21953.8352 | 0.0042 | 0.42618 | 0.00057666 | 0.42675 | 1028.7889 | 16992.2685 | 0.45846 | 20301.396 | 0.0042 | 0.65043 | 0.00057666 | 0.65101 | 1567.6547 | 16992.2685 | 0.45846 | 21400.8419 | 0.0042 | 0.049517 | 0.60262 | 0.0073753 | 0.61 | 1469.1156
12/08 09:00:00 | 48.02 | 8.9 | 33.4% | 1.0369 | 38430.0045 | 1.0836 | 3.9008 | 3.8874 | 3.4987 | 0.32216 | 1.0371 | 0.14239 | 508.029 | 1.0369 | 38430.0045 | 1.0836 | 4.2259 | 4.2114 | 3.5797 | 0.32216 | 1.0136 | 0.13917 | 496.6296 | 12380.4865 | 0.33403 | 15284.5513 | 0.076346 | 0.29671 | 0.010482 | 0.30719 | 1013.4291 | 12380.4865 | 0.33403 | 15284.5513 | 0.076346 | 0.4897 | 0.010482 | 0.50018 | 1650.0995 | 12380.4865 | 0.33403 | 15933.7021 | 0.076346 | 0.036078 | 0.44867 | 0.015436 | 0.46411 | 1531.1088 | 12380.4865 | 0.33403 | 15995.4606 | 0.0042 | 0.31051 | 0.00057666 | 0.31109 | 1029.1 | 12380.4865 | 0.33403 | 14791.5012 | 0.0042 | 0.4739 | 0.00057666 | 0.47448 | 1568.1291 | 12380.4865 | 0.33403 | 15592.5523 | 0.0042 | 0.036078 | 0.43907 | 0.0055301 | 0.4446 | 1469.5602
12/08 10:00:00 | 50 | 10 | 18.78% | 1.0687 | 39609.8985 | 1.0959 | 3.9451 | 3.9508 | 3.5557 | 0.1757 | 0.57365 | 0.078762 | 508.1077 | 1.0687 | 39609.8985 | 1.0959 | 4.2739 | 4.28 | 3.638 | 0.31256 | 0.99739 | 0.13694 | 496.7665 | 6959.5512 | 0.18777 | 8592.0386 | 0.042917 | 0.16679 | 0.0058925 | 0.17268 | 1013.6018 | 6959.5512 | 0.18777 | 8592.0386 | 0.042917 | 0.27528 | 0.0058925 | 0.28117 | 1650.3807 | 6959.5512 | 0.18777 | 8956.9514 | 0.042917 | 0.020281 | 0.25222 | 0.0086771 | 0.26089 | 1531.3697 | 6959.5512 | 0.18777 | 8991.6683 | 0.0042 | 0.17455 | 0.00057666 | 0.17513 | 1029.2751 | 6959.5512 | 0.18777 | 8314.876 | 0.0042 | 0.2664 | 0.00057666 | 0.26697 | 1568.3961 | 6959.5512 | 0.18777 | 8765.1779 | 0.0042 | 0.020281 | 0.24682 | 0.0033612 | 0.25018 | 1469.8104
12/08 11:00:00 | 51.98 | 11.1 | 5.143% | 1.101 | 40806.9675 | 1.1062 | 3.9825 | 4.0124 | 3.6112 | 0.046714 | 0.15471 | 0.021242 | 508.129 | 1.101 | 40806.9675 | 1.1062 | 4.3143 | 4.3468 | 3.6948 | 0.046714 | 0.15121 | 0.020761 | 496.7873 | 1906.2503 | 0.051432 | 2353.3954 | 0.011755 | 0.045685 | 0.001614 | 0.047299 | 1013.6491 | 1906.2503 | 0.051432 | 2353.3954 | 0.011755 | 0.0754 | 0.001614 | 0.077014 | 1650.4577 | 1906.2503 | 0.051432 | 2453.3465 | 0.011755 | 0.0055549 | 0.069083 | 0.0023767 | 0.07146 | 1531.4411 | 1906.2503 | 0.051432 | 2462.8556 | 0.0042 | 0.04781 | 0.00057666 | 0.048386 | 1029.3235 | 1906.2503 | 0.051432 | 2277.4794 | 0.0042 | 0.072967 | 0.00057666 | 0.073544 | 1568.4697 | 1906.2503 | 0.051432 | 2400.819 | 0.0042 | 0.0055549 | 0.067604 | 0.0013394 | 0.068944 | 1469.8794
12/08 12:00:00 | 53.96 | 12.2 | 0% | 1.1338 | 42021.2114 | 1.1146 | 4.0124 | 4.0724 | 3.6652 | 0 | 0 | 0 | 508.129 | 1.1338 | 42021.2114 | 1.1146 | 4.3467 | 4.4118 | 3.75 | 0.045364 | 0.14898 | 0.020455 | 496.8077 | 0 | 0 | 0 | 0 | 0 | 0 | 0 | 1013.6491 | 0 | 0 | 0 | 0 | 0 | 0 | 0 | 1650.4577 | 0 | 0 | 0 | 0 | 0 | 0 | 0 | 0 | 1531.4411 | 0 | 0 | 0 | 0.0042 | 0 | 0.00057666 | 0.00057666 | 1029.3241 | 0 | 0 | 0 | 0.0042 | 0 | 0.00057666 | 0.00057666 | 1568.4702 | 0 | 0 | 0 | 0.0042 | 0 | 0 | 0.00057666 | 0.00057666 | 1469.8799
12/08 13:00:00 | 53.96 | 12.2 | 0% | 1.1338 | 42021.2114 | 1.1146 | 4.0124 | 4.0724 | 3.6652 | 0 | 0 | 0 | 508.129 | 1.1338 | 42021.2114 | 1.1146 | 4.3467 | 4.4118 | 3.75 | 0 | 0 | 0 | 496.8077 | 0 | 0 | 0 | 0 | 0 | 0 | 0 | 1013.6491 | 0 | 0 | 0 | 0 | 0 | 0 | 0 | 1650.4577 | 0 | 0 | 0 | 0 | 0 | 0 | 0 | 0 | 1531.4411 | 0 | 0 | 0 | 0.0042 | 0 | 0.00057666 | 0.00057666 | 1029.3247 | 0 | 0 | 0 | 0.0042 | 0 | 0.00057666 | 0.00057666 | 1568.4708 | 0 | 0 | 0 | 0.0042 | 0 | 0 | 0.00057666 | 0.00057666 | 1469.8805
12/08 14:00:00 | 57.02 | 13.9 | 0% | 1.1853 | 43931.5522 | 1.1231 | 4.0433 | 4.1622 | 3.746 | 0 | 0 | 0 | 508.129 | 1.1853 | 43931.5522 | 1.1231 | 4.3802 | 4.5091 | 3.8327 | 0 | 0 | 0 | 496.8077 | 0 | 0 | 0 | 0 | 0 | 0 | 0 | 1013.6491 | 0 | 0 | 0 | 0 | 0 | 0 | 0 | 1650.4577 | 0 | 0 | 0 | 0 | 0 | 0 | 0 | 0 | 1531.4411 | 0 | 0 | 0 | 0.0042 | 0 | 0.00057666 | 0.00057666 | 1029.3253 | 0 | 0 | 0 | 0.0042 | 0 | 0.00057666 | 0.00057666 | 1568.4714 | 0 | 0 | 0 | 0.0042 | 0 | 0 | 0.00057666 | 0.00057666 | 1469.8811
12/08 15:00:00 | 57.02 | 13.9 | 0% | 1.1853 | 43931.5522 | 1.1231 | 4.0433 | 4.1622 | 3.746 | 0 | 0 | 0 | 508.129 | 1.1853 | 43931.5522 | 1.1231 | 4.3802 | 4.5091 | 3.8327 | 0 | 0 | 0 | 496.8077 | 0 | 0 | 0 | 0 | 0 | 0 | 0 | 1013.6491 | 0 | 0 | 0 | 0 | 0 | 0 | 0 | 1650.4577 | 0 | 0 | 0 | 0 | 0 | 0 | 0 | 0 | 1531.4411 | 0 | 0 | 0 | 0.0042 | 0 | 0.00057666 | 0.00057666 | 1029.3258 | 0 | 0 | 0 | 0.0042 | 0 | 0.00057666 | 0.00057666 | 1568.472 | 0 | 0 | 0 | 0.0042 | 0 | 0 | 0.00057666 | 0.00057666 | 1469.8817
12/08 16:00:00 | 55.94 | 13.3 | 0% | 1.167 | 43252.6302 | 1.1207 | 4.0346 | 4.1309 | 3.7178 | 0 | 0 | 0 | 508.129 | 1.167 | 43252.6302 | 1.1207 | 4.3708 | 4.4751 | 3.8039 | 0 | 0 | 0 | 496.8077 | 0 | 0 | 0 | 0 | 0 | 0 | 0 | 1013.6491 | 0 | 0 | 0 | 0 | 0 | 0 | 0 | 1650.4577 | 0 | 0 | 0 | 0 | 0 | 0 | 0 | 0 | 1531.4411 | 0 | 0 | 0 | 0.0042 | 0 | 0.00057666 | 0.00057666 | 1029.3264 | 0 | 0 | 0 | 0.0042 | 0 | 0.00057666 | 0.00057666 | 1568.4725 | 0 | 0 | 0 | 0.0042 | 0 | 0 | 0.00057666 | 0.00057666 | 1469.8823
12/08 17:00:00 | 51.98 | 11.1 | 0% | 1.101 | 40806.9675 | 1.1062 | 3.9825 | 4.0124 | 3.6112 | 0 | 0 | 0 | 508.129 | 1.101 | 40806.9675 | 1.1062 | 4.3143 | 4.3468 | 3.6948 | 0 | 0 | 0 | 496.8077 | 0 | 0 | 0 | 0 | 0 | 0 | 0 | 1013.6491 | 0 | 0 | 0 | 0 | 0 | 0 | 0 | 1650.4577 | 0 | 0 | 0 | 0 | 0 | 0 | 0 | 0 | 1531.4411 | 0 | 0 | 0 | 0.0042 | 0 | 0.00057666 | 0.00057666 | 1029.327 | 0 | 0 | 0 | 0.0042 | 0 | 0.00057666 | 0.00057666 | 1568.4731 | 0 | 0 | 0 | 0.0042 | 0 | 0 | 0.00057666 | 0.00057666 | 1469.8828
12/08 18:00:00 | 48.92 | 9.4 | 1.94% | 1.0513 | 38964.1908 | 1.0894 | 3.9218 | 3.9165 | 3.5248 | 0.018451 | 0.059777 | 0.0082074 | 508.1372 | 1.0513 | 38964.1908 | 1.0894 | 4.2486 | 4.2428 | 3.6064 | 0 | 0 | 0 | 496.8077 | 718.9195 | 0.019397 | 887.555 | 0.0044333 | 0.01723 | 0.0006087 | 0.017838 | 1013.6669 | 718.9195 | 0.019397 | 887.555 | 0.0044333 | 0.028436 | 0.0006087 | 0.029045 | 1650.4868 | 718.9195 | 0.019397 | 925.2503 | 0.0044333 | 0.002095 | 0.026054 | 0.00089634 | 0.02695 | 1531.4681 | 718.9195 | 0.019397 | 928.8366 | 0.0042 | 0.018031 | 0.00057666 | 0.018608 | 1029.3456 | 718.9195 | 0.019397 | 858.9241 | 0.0042 | 0.027519 | 0.00057666 | 0.028095 | 1568.5012 | 718.9195 | 0.019397 | 905.4402 | 0.0042 | 0.002095 | 0.025496 | 0.0008643 | 0.02636 | 1469.9092
12/08 19:00:00 | 48.92 | 9.4 | 11.01% | 1.0513 | 38964.1908 | 1.0894 | 3.9218 | 3.9165 | 3.5248 | 0.10471 | 0.33925 | 0.046579 | 508.1838 | 1.0513 | 38964.1908 | 1.0894 | 4.2486 | 4.2428 | 3.6064 | 0.10471 | 0.33158 | 0.045525 | 496.8532 | 4080.0512 | 0.11008 | 5037.1003 | 0.02516 | 0.097782 | 0.0034545 | 0.10124 | 1013.7682 | 4080.0512 | 0.11008 | 5037.1003 | 0.02516 | 0.16138 | 0.0034545 | 0.16484 | 1650.6516 | 4080.0512 | 0.11008 | 5251.0312 | 0.02516 | 0.01189 | 0.14786 | 0.0050869 | 0.15295 | 1531.621 | 4080.0512 | 0.11008 | 5271.384 | 0.0042 | 0.10233 | 0.00057666 | 0.10291 | 1029.4485 | 4080.0512 | 0.11008 | 4874.6132 | 0.0042 | 0.15618 | 0.00057666 | 0.15675 | 1568.658 | 4080.0512 | 0.11008 | 5138.6035 | 0.0042 | 0.01189 | 0.1447 | 0.0022091 | 0.14691 | 1470.0561
12/08 20:00:00 | 46.04 | 7.8 | 18.54% | 1.0055 | 37267.2853 | 1.0695 | 3.8501 | 3.8223 | 3.4401 | 0.18443 | 0.58557 | 0.080399 | 508.2642 | 1.0055 | 37267.2853 | 1.0695 | 4.1709 | 4.1409 | 3.5197 | 0.10948 | 0.33974 | 0.046646 | 496.8999 | 6873.2007 | 0.18544 | 8485.433 | 0.042385 | 0.16472 | 0.0058194 | 0.17054 | 1013.9387 | 6873.2007 | 0.18544 | 8485.433 | 0.042385 | 0.27186 | 0.0058194 | 0.27768 | 1650.9293 | 6873.2007 | 0.18544 | 8845.8182 | 0.042385 | 0.020029 | 0.24909 | 0.0085694 | 0.25766 | 1531.8787 | 6873.2007 | 0.18544 | 8880.1043 | 0.0042 | 0.17238 | 0.00057666 | 0.17296 | 1029.6215 | 6873.2007 | 0.18544 | 8211.7093 | 0.0042 | 0.26309 | 0.00057666 | 0.26367 | 1568.9216 | 6873.2007 | 0.18544 | 8656.4241 | 0.0042 | 0.020029 | 0.24375 | 0.0033266 | 0.24708 | 1470.3032
12/08 21:00:00 | 44.96 | 7.2 | 26.05% | 0.98858 | 36640.3138 | 1.0611 | 3.8198 | 3.7861 | 3.4075 | 0.26354 | 0.83054 | 0.11403 | 508.3782 | 0.98858 | 36640.3138 | 1.0611 | 4.1381 | 4.1016 | 3.4863 | 0.26354 | 0.81175 | 0.11145 | 497.0113 | 9656.043 | 0.26053 | 11921.0408 | 0.059546 | 0.23142 | 0.0081756 | 0.23959 | 1014.1783 | 9656.043 | 0.26053 | 11921.0408 | 0.059546 | 0.38193 | 0.0081756 | 0.39011 | 1651.3194 | 9656.043 | 0.26053 | 12427.3398 | 0.059546 | 0.028138 | 0.34994 | 0.012039 | 0.36198 | 1532.2407 | 9656.043 | 0.26053 | 12475.5078 | 0.0042 | 0.24218 | 0.00057666 | 0.24276 | 1029.8642 | 9656.043 | 0.26053 | 11536.4911 | 0.0042 | 0.36961 | 0.00057666 | 0.37019 | 1569.2918 | 9656.043 | 0.26053 | 12161.2633 | 0.0042 | 0.028138 | 0.34245 | 0.0044401 | 0.34689 | 1470.6501
12/08 22:00:00 | 44.06 | 6.7 | 31.54% | 0.97459 | 36121.741 | 1.0537 | 3.7934 | 3.7554 | 3.3799 | 0.32359 | 1.0136 | 0.13917 | 508.5174 | 0.97459 | 36121.741 | 1.0537 | 4.1095 | 4.0684 | 3.4581 | 0.26732 | 0.81838 | 0.11236 | 497.1237 | 11688.8025 | 0.31537 | 14430.6204 | 0.072081 | 0.28013 | 0.0098967 | 0.29003 | 1014.4683 | 11688.8025 | 0.31537 | 14430.6204 | 0.072081 | 0.46234 | 0.0098967 | 0.47223 | 1651.7916 | 11688.8025 | 0.31537 | 15043.5039 | 0.072081 | 0.034062 | 0.42361 | 0.014573 | 0.43818 | 1532.6788 | 11688.8025 | 0.31537 | 15101.8121 | 0.0042 | 0.29316 | 0.00057666 | 0.29374 | 1030.158 | 11688.8025 | 0.31537 | 13965.1165 | 0.0042 | 0.44742 | 0.00057666 | 0.448 | 1569.7398 | 11688.8025 | 0.31537 | 14721.4138 | 0.0042 | 0.034062 | 0.41454 | 0.0052534 | 0.41979 | 1471.0699
12/08 23:00:00 | 44.06 | 6.7 | 36.09% | 0.97459 | 36121.741 | 1.0537 | 3.7934 | 3.7554 | 3.3799 | 0.37033 | 1.16 | 0.15927 | 508.6766 | 0.97459 | 36121.741 | 1.0537 | 4.1095 | 4.0684 | 3.4581 | 0.37033 | 1.1337 | 0.15566 | 497.2794 | 13377.0588 | 0.36092 | 16514.8874 | 0.082492 | 0.32059 | 0.011326 | 0.33192 | 1014.8003 | 13377.0588 | 0.36092 | 16514.8874 | 0.082492 | 0.52911 | 0.011326 | 0.54044 | 1652.3321 | 13377.0588 | 0.36092 | 17216.2919 | 0.082492 | 0.038982 | 0.48479 | 0.016678 | 0.50147 | 1533.1803 | 13377.0588 | 0.36092 | 17283.0217 | 0.0042 | 0.3355 | 0.00057666 | 0.33608 | 1030.494 | 13377.0588 | 0.36092 | 15982.1491 | 0.0042 | 0.51205 | 0.00057666 | 0.51262 | 1570.2525 | 13377.0588 | 0.36092 | 16847.6811 | 0.0042 | 0.038982 | 0.47441 | 0.0059288 | 0.48034 | 1471.5502
12/08 24:00:00 | 42.98 | 6.1 | 41.93% | 0.95793 | 35504.1377 | 1.0445 | 3.7601 | 3.7181 | 3.3463 | 0.43767 | 1.361 | 0.18686 | 508.8635 | 0.95793 | 35504.1377 | 1.0445 | 4.0735 | 4.028 | 3.4238 | 0.37677 | 1.1451 | 0.15722 | 497.4366 | 15539.1792 | 0.41926 | 19184.1719 | 0.095825 | 0.37241 | 0.013157 | 0.38557 | 1015.1858 | 15539.1792 | 0.41926 | 19184.1719 | 0.095825 | 0.61464 | 0.013157 | 0.62779 | 1652.9598 | 15539.1792 | 0.41926 | 19998.9437 | 0.095825 | 0.045282 | 0.56315 | 0.019374 | 0.58252 | 1533.7628 | 15539.1792 | 0.41926 | 20076.459 | 0.0042 | 0.38973 | 0.00057666 | 0.39031 | 1030.8843 | 15539.1792 | 0.41926 | 18565.3276 | 0.0042 | 0.59481 | 0.00057666 | 0.59538 | 1570.8478 | 15539.1792 | 0.41926 | 19570.7547 | 0.0042 | 0.045282 | 0.55109 | 0.0067939 | 0.55788 | 1472.1081
12/09 01:00:00 | 42.98 | 6.1 | 47.14% | 0.95793 | 35504.1377 | 1.0445 | 3.7601 | 3.7181 | 3.3463 | 0.49211 | 1.5303 | 0.2101 | 509.0736 | 0.95793 | 35504.1377 | 1.0445 | 4.0735 | 4.028 | 3.4238 | 0.49211 | 1.4956 | 0.20535 | 497.6419 | 17471.9054 | 0.4714 | 21570.2536 | 0.10774 | 0.41873 | 0.014793 | 0.43352 | 1015.6193 | 17471.9054 | 0.4714 | 21570.2536 | 0.10774 | 0.69108 | 0.014793 | 0.70588 | 1653.6657 | 17471.9054 | 0.4714 | 22486.3648 | 0.10774 | 0.050914 | 0.63319 | 0.021784 | 0.65497 | 1534.4178 | 17471.9054 | 0.4714 | 22573.5212 | 0.0042 | 0.4382 | 0.00057666 | 0.43878 | 1031.3231 | 17471.9054 | 0.4714 | 20874.439 | 0.0042 | 0.66879 | 0.00057666 | 0.66937 | 1571.5172 | 17471.9054 | 0.4714 | 22004.9187 | 0.0042 | 0.050914 | 0.61963 | 0.0075672 | 0.6272 | 1472.7353
12/09 02:00:00 | 42.98 | 6.1 | 49.32% | 0.95793 | 35504.1377 | 1.0445 | 3.7601 | 3.7181 | 3.3463 | 0.51485 | 1.601 | 0.21982 | 509.2934 | 0.95793 | 35504.1377 | 1.0445 | 4.0735 | 4.028 | 3.4238 | 0.49211 | 1.4956 | 0.20535 | 497.8473 | 18279.4024 | 0.49319 | 22567.1634 | 0.11272 | 0.43808 | 0.015477 | 0.45356 | 1016.0729 | 18279.4024 | 0.49319 | 22567.1634 | 0.11272 | 0.72302 | 0.015477 | 0.7385 | 1654.4042 | 18279.4024 | 0.49319 | 23525.6144 | 0.11272 | 0.053267 | 0.66245 | 0.02279 | 0.68524 | 1535.1031 | 18279.4024 | 0.49319 | 23616.7989 | 0.0042 | 0.45846 | 0.00057666 | 0.45903 | 1031.7822 | 18279.4024 | 0.49319 | 21839.1904 | 0.0042 | 0.6997 | 0.00057666 | 0.70028 | 1572.2175 | 18279.4024 | 0.49319 | 23021.9173 | 0.0042 | 0.053267 | 0.64827 | 0.0078903 | 0.65616 | 1473.3914
12/09 03:00:00 | 42.98 | 6.1 | 47.95% | 0.95793 | 35504.1377 | 1.0445 | 3.7601 | 3.7181 | 3.3463 | 0.50051 | 1.5564 | 0.21369 | 509.5071 | 0.95793 | 35504.1377 | 1.0445 | 4.0735 | 4.028 | 3.4238 | 0.50051 | 1.5212 | 0.20886 | 498.0561 | 17770.2235 | 0.47945 | 21938.5476 | 0.10958 | 0.42588 | 0.015046 | 0.44092 | 1016.5138 | 17770.2235 | 0.47945 | 21938.5476 | 0.10958 | 0.70288 | 0.015046 | 0.71793 | 1655.1221 | 17770.2235 | 0.47945 | 22870.3005 | 0.10958 | 0.051784 | 0.644 | 0.022156 | 0.66616 | 1535.7692 | 17770.2235 | 0.47945 | 22958.9451 | 0.0042 | 0.44569 | 0.00057666 | 0.44626 | 1032.2284 | 17770.2235 | 0.47945 | 21230.8525 | 0.0042 | 0.68021 | 0.00057666 | 0.68078 | 1572.8983 | 17770.2235 | 0.47945 | 22380.6342 | 0.0042 | 0.051784 | 0.63021 | 0.0076865 | 0.6379 | 1474.0293
12/09 04:00:00 | 42.98 | 6.1 | 50.24% | 0.95793 | 35504.1377 | 1.0445 | 3.7601 | 3.7181 | 3.3463 | 0.52446 | 1.6309 | 0.22392 | 509.731 | 0.95793 | 35504.1377 | 1.0445 | 4.0735 | 4.028 | 3.4238 | 0.50051 | 1.5212 | 0.20886 | 498.265 | 18620.4799 | 0.50239 | 22988.2468 | 0.11483 | 0.44626 | 0.015766 | 0.46202 | 1016.9758 | 18620.4799 | 0.50239 | 22988.2468 | 0.11483 | 0.73651 | 0.015766 | 0.75228 | 1655.8744 | 18620.4799 | 0.50239 | 23964.5816 | 0.11483 | 0.054261 | 0.67481 | 0.023216 | 0.69803 | 1536.4672 | 18620.4799 | 0.50239 | 24057.4676 | 0.0042 | 0.46701 | 0.00057666 | 0.46759 | 1032.696 | 18620.4799 | 0.50239 | 22246.6904 | 0.0042 | 0.71275 | 0.00057666 | 0.71333 | 1573.6116 | 18620.4799 | 0.50239 | 23451.486 | 0.0042 | 0.054261 | 0.66037 | 0.0080267 | 0.66839 | 1474.6977
12/09 05:00:00 | 42.08 | 5.6 | 58.5% | 0.94415 | 34993.3717 | 1.0365 | 3.7313 | 3.6866 | 3.318 | 0.61963 | 1.9153 | 0.26297 | 509.994 | 0.94415 | 34993.3717 | 1.0365 | 4.0422 | 3.9938 | 3.3948 | 0.61963 | 1.872 | 0.25702 | 498.522 | 21682.9351 | 0.58502 | 26769.0556 | 0.13371 | 0.51965 | 0.018359 | 0.53801 | 1017.5139 | 21682.9351 | 0.58502 | 26769.0556 | 0.13371 | 0.85764 | 0.018359 | 0.876 | 1656.7504 | 21682.9351 | 0.58502 | 27905.9653 | 0.13371 | 0.063185 | 0.7858 | 0.027034 | 0.81283 | 1537.2801 | 21682.9351 | 0.58502 | 28014.128 | 0.0042 | 0.54382 | 0.00057666 | 0.5444 | 1033.2404 | 21682.9351 | 0.58502 | 25905.5377 | 0.0042 | 0.82998 | 0.00057666 | 0.83056 | 1574.4422 | 21682.9351 | 0.58502 | 27308.4825 | 0.0042 | 0.063185 | 0.76898 | 0.009252 | 0.77823 | 1475.476
12/09 06:00:00 | 42.08 | 5.6 | 60.86% | 0.94415 | 34993.3717 | 1.0365 | 3.7313 | 3.6866 | 3.318 | 0.64465 | 1.9926 | 0.27359 | 510.2676 | 0.94415 | 34993.3717 | 1.0365 | 4.0422 | 3.9938 | 3.3948 | 0.61963 | 1.872 | 0.25702 | 498.779 | 22558.4794 | 0.60864 | 27849.9746 | 0.13911 | 0.54063 | 0.0191 | 0.55973 | 1018.0736 | 22558.4794 | 0.60864 | 27849.9746 | 0.13911 | 0.89228 | 0.0191 | 0.91138 | 1657.6618 | 22558.4794 | 0.60864 | 29032.792 | 0.13911 | 0.065737 | 0.81753 | 0.028126 | 0.84566 | 1538.1257 | 22558.4794 | 0.60864 | 29145.3222 | 0.0042 | 0.56578 | 0.00057666 | 0.56636 | 1033.8068 | 22558.4794 | 0.60864 | 26951.5883 | 0.0042 | 0.86349 | 0.00057666 | 0.86407 | 1575.3062 | 22558.4794 | 0.60864 | 28411.1831 | 0.0042 | 0.065737 | 0.80003 | 0.0096023 | 0.80963 | 1476.2856
12/09 07:00:00 | 42.08 | 5.6 | 60.15% | 0.94415 | 34993.3717 | 1.0365 | 3.7313 | 3.6866 | 3.318 | 0.6371 | 1.9693 | 0.27038 | 510.538 | 0.94415 | 34993.3717 | 1.0365 | 4.0422 | 3.9938 | 3.3948 | 0.6371 | 1.9247 | 0.26427 | 499.0433 | 22294.1592 | 0.60151 | 27523.6534 | 0.13748 | 0.5343 | 0.018876 | 0.55317 | 1018.6268 | 22294.1592 | 0.60151 | 27523.6534 | 0.13748 | 0.88182 | 0.018876 | 0.9007 | 1658.5625 | 22294.1592 | 0.60151 | 28692.6116 | 0.13748 | 0.064967 | 0.80795 | 0.027796 | 0.83575 | 1538.9615 | 22294.1592 | 0.60151 | 28803.8233 | 0.0042 | 0.55915 | 0.00057666 | 0.55973 | 1034.3665 | 22294.1592 | 0.60151 | 26635.7936 | 0.0042 | 0.85338 | 0.00057666 | 0.85395 | 1576.1602 | 22294.1592 | 0.60151 | 28078.2862 | 0.0042 | 0.064967 | 0.79065 | 0.0094966 | 0.80015 | 1477.0857
12/09 08:00:00 | 42.08 | 5.6 | 58.28% | 0.94415 | 34993.3717 | 1.0365 | 3.7313 | 3.6866 | 3.318 | 0.61729 | 1.9081 | 0.26198 | 510.7999 | 0.94415 | 34993.3717 | 1.0365 | 4.0422 | 3.9938 | 3.3948 | 0.6371 | 1.9247 | 0.26427 | 499.3076 | 21601.218 | 0.58282 | 26668.1703 | 0.13321 | 0.51769 | 0.018289 | 0.53598 | 1019.1627 | 21601.218 | 0.58282 | 26668.1703 | 0.13321 | 0.85441 | 0.018289 | 0.8727 | 1659.4352 | 21601.218 | 0.58282 | 27800.7953 | 0.13321 | 0.062947 | 0.78284 | 0.026932 | 0.80977 | 1539.7713 | 21601.218 | 0.58282 | 27908.5504 | 0.0042 | 0.54177 | 0.00057666 | 0.54235 | 1034.9088 | 21601.218 | 0.58282 | 25807.9068 | 0.0042 | 0.82685 | 0.00057666 | 0.82743 | 1576.9876 | 21601.218 | 0.58282 | 27205.5642 | 0.0042 | 0.062947 | 0.76608 | 0.0092193 | 0.7753 | 1477.861
12/09 09:00:00 | 42.08 | 5.6 | 54.91% | 0.94415 | 34993.3717 | 1.0365 | 3.7313 | 3.6866 | 3.318 | 0.58156 | 1.7976 | 0.24681 | 511.0467 | 0.94415 | 34993.3717 | 1.0365 | 4.0422 | 3.9938 | 3.3948 | 0.58156 | 1.757 | 0.24123 | 499.5488 | 20350.7557 | 0.54908 | 25124.3898 | 0.1255 | 0.48772 | 0.017231 | 0.50495 | 1019.6677 | 20350.7557 | 0.54908 | 25124.3898 | 0.1255 | 0.80495 | 0.017231 | 0.82218 | 1660.2574 | 20350.7557 | 0.54908 | 26191.4488 | 0.1255 | 0.059303 | 0.73752 | 0.025373 | 0.76289 | 1540.5341 | 20350.7557 | 0.54908 | 26292.9661 | 0.0042 | 0.51041 | 0.00057666 | 0.51098 | 1035.4198 | 20350.7557 | 0.54908 | 24313.9256 | 0.0042 | 0.77899 | 0.00057666 | 0.77956 | 1577.7672 | 20350.7557 | 0.54908 | 25630.6747 | 0.0042 | 0.059303 | 0.72173 | 0.008719 | 0.73045 | 1478.5915
12/09 10:00:00 | 42.98 | 6.1 | 47.59% | 0.95793 | 35504.1377 | 1.0445 | 3.7601 | 3.7181 | 3.3463 | 0.49683 | 1.5449 | 0.21212 | 511.2589 | 0.95793 | 35504.1377 | 1.0445 | 4.0735 | 4.028 | 3.4238 | 0.57319 | 1.7421 | 0.23919 | 499.788 | 17639.5992 | 0.47593 | 21777.283 | 0.10878 | 0.42275 | 0.014935 | 0.43768 | 1020.1054 | 17639.5992 | 0.47593 | 21777.283 | 0.10878 | 0.69772 | 0.014935 | 0.71265 | 1660.97 | 17639.5992 | 0.47593 | 22702.1869 | 0.10878 | 0.051403 | 0.63927 | 0.021993 | 0.66126 | 1541.1954 | 17639.5992 | 0.47593 | 22790.1798 | 0.0042 | 0.44241 | 0.00057666 | 0.44299 | 1035.8628 | 17639.5992 | 0.47593 | 21074.79 | 0.0042 | 0.67521 | 0.00057666 | 0.67578 | 1578.4429 | 17639.5992 | 0.47593 | 22216.1199 | 0.0042 | 0.051403 | 0.62558 | 0.0076343 | 0.63321 | 1479.2247
12/09 11:00:00 | 44.96 | 7.2 | 30.36% | 0.98858 | 36640.3138 | 1.0611 | 3.8198 | 3.7861 | 3.4075 | 0.30706 | 0.9677 | 0.13286 | 511.3917 | 0.98858 | 36640.3138 | 1.0611 | 4.1381 | 4.1016 | 3.4863 | 0.30706 | 0.9458 | 0.12986 | 499.9179 | 11250.6759 | 0.30355 | 13889.7233 | 0.069379 | 0.26963 | 0.0095258 | 0.27916 | 1020.3845 | 11250.6759 | 0.30355 | 13889.7233 | 0.069379 | 0.44501 | 0.0095258 | 0.45453 | 1661.4246 | 11250.6759 | 0.30355 | 14479.6344 | 0.069379 | 0.032785 | 0.40773 | 0.014027 | 0.42176 | 1541.6172 | 11250.6759 | 0.30355 | 14535.757 | 0.0042 | 0.28217 | 0.00057666 | 0.28275 | 1036.1456 | 11250.6759 | 0.30355 | 13441.6677 | 0.0042 | 0.43065 | 0.00057666 | 0.43123 | 1578.8742 | 11250.6759 | 0.30355 | 14169.617 | 0.0042 | 0.032785 | 0.399 | 0.0050781 | 0.40408 | 1479.6288
12/09 12:00:00 | 46.04 | 7.8 | 19.14% | 1.0055 | 37267.2853 | 1.0695 | 3.8501 | 3.8223 | 3.4401 | 0.19032 | 0.60427 | 0.082966 | 511.4747 | 1.0055 | 37267.2853 | 1.0695 | 4.1709 | 4.1409 | 3.5197 | 0.30189 | 0.93683 | 0.12863 | 500.0465 | 7092.7205 | 0.19137 | 8756.4451 | 0.043738 | 0.16998 | 0.0060053 | 0.17599 | 1020.5605 | 7092.7205 | 0.19137 | 8756.4451 | 0.043738 | 0.28054 | 0.0060053 | 0.28655 | 1661.7111 | 7092.7205 | 0.19137 | 9128.3404 | 0.043738 | 0.020669 | 0.25704 | 0.0088431 | 0.26589 | 1541.883 | 7092.7205 | 0.19137 | 9163.7216 | 0.0042 | 0.17789 | 0.00057666 | 0.17847 | 1036.324 | 7092.7205 | 0.19137 | 8473.9791 | 0.0042 | 0.27149 | 0.00057666 | 0.27207 | 1579.1462 | 7092.7205 | 0.19137 | 8932.8974 | 0.0042 | 0.020669 | 0.25154 | 0.0034145 | 0.25495 | 1479.8837
12/09 13:00:00 | 46.04 | 7.8 | 13.65% | 1.0055 | 37267.2853 | 1.0695 | 3.8501 | 3.8223 | 3.4401 | 0.13572 | 0.4309 | 0.059163 | 511.5339 | 1.0055 | 37267.2853 | 1.0695 | 4.1709 | 4.1409 | 3.5197 | 0.13572 | 0.42115 | 0.057824 | 500.1043 | 5057.7671 | 0.13646 | 6244.1569 | 0.03119 | 0.12121 | 0.0042823 | 0.1255 | 1020.686 | 5057.7671 | 0.13646 | 6244.1569 | 0.03119 | 0.20005 | 0.0042823 | 0.20434 | 1661.9155 | 5057.7671 | 0.13646 | 6509.3527 | 0.03119 | 0.014739 | 0.1833 | 0.0063059 | 0.1896 | 1542.0726 | 5057.7671 | 0.13646 | 6534.5828 | 0.0042 | 0.12685 | 0.00057666 | 0.12743 | 1036.4515 | 5057.7671 | 0.13646 | 6042.7325 | 0.0042 | 0.1936 | 0.00057666 | 0.19418 | 1579.3404 | 5057.7671 | 0.13646 | 6369.9837 | 0.0042 | 0.014739 | 0.17937 | 0.0026003 | 0.18197 | 1480.0657
12/09 14:00:00 | 44.96 | 7.2 | 12.45% | 0.98858 | 36640.3138 | 1.0611 | 3.8198 | 3.7861 | 3.4075 | 0.12598 | 0.39702 | 0.054511 | 511.5884 | 0.98858 | 36640.3138 | 1.0611 | 4.1381 | 4.1016 | 3.4863 | 0.13804 | 0.42519 | 0.058378 | 500.1627 | 4615.8985 | 0.12454 | 5698.6402 | 0.028465 | 0.11062 | 0.0039082 | 0.11453 | 1020.8005 | 4615.8985 | 0.12454 | 5698.6402 | 0.028465 | 0.18258 | 0.0039082 | 0.18649 | 1662.1019 | 4615.8985 | 0.12454 | 5940.6673 | 0.028465 | 0.013451 | 0.16728 | 0.005755 | 0.17304 | 1542.2457 | 4615.8985 | 0.12454 | 5963.6932 | 0.0042 | 0.11577 | 0.00057666 | 0.11635 | 1036.5678 | 4615.8985 | 0.12454 | 5514.8131 | 0.0042 | 0.17669 | 0.00057666 | 0.17726 | 1579.5177 | 4615.8985 | 0.12454 | 5813.4742 | 0.0042 | 0.013451 | 0.1637 | 0.0024235 | 0.16612 | 1480.2318
12/09 15:00:00 | 46.04 | 7.8 | 7.045% | 1.0055 | 37267.2853 | 1.0695 | 3.8501 | 3.8223 | 3.4401 | 0.070064 | 0.22245 | 0.030543 | 511.6189 | 1.0055 | 37267.2853 | 1.0695 | 4.1709 | 4.1409 | 3.5197 | 0.070064 | 0.21742 | 0.029852 | 500.1925 | 2611.083 | 0.070449 | 3223.5592 | 0.016102 | 0.062577 | 0.0022108 | 0.064788 | 1020.8653 | 2611.083 | 0.070449 | 3223.5592 | 0.016102 | 0.10328 | 0.0022108 | 0.10549 | 1662.2074 | 2611.083 | 0.070449 | 3360.4671 | 0.016102 | 0.0076089 | 0.094627 | 0.0032555 | 0.097882 | 1542.3436 | 2611.083 | 0.070449 | 3373.4922 | 0.0042 | 0.065487 | 0.00057666 | 0.066064 | 1036.6339 | 2611.083 | 0.070449 | 3119.5734 | 0.0042 | 0.099947 | 0.00057666 | 0.10052 | 1579.6182 | 2611.083 | 0.070449 | 3288.5176 | 0.0042 | 0.0076089 | 0.092601 | 0.0016214 | 0.094222 | 1480.326
12/09 16:00:00 | 44.96 | 7.2 | 17.87% | 0.98858 | 36640.3138 | 1.0611 | 3.8198 | 3.7861 | 3.4075 | 0.18072 | 0.56956 | 0.0782 | 511.6971 | 0.98858 | 36640.3138 | 1.0611 | 4.1381 | 4.1016 | 3.4863 | 0.071263 | 0.2195 | 0.030138 | 500.2227 | 6621.796 | 0.17866 | 8175.0568 | 0.040834 | 0.1587 | 0.0056066 | 0.1643 | 1021.0296 | 6621.796 | 0.17866 | 8175.0568 | 0.040834 | 0.26192 | 0.0056066 | 0.26752 | 1662.475 | 6621.796 | 0.17866 | 8522.26 | 0.040834 | 0.019296 | 0.23998 | 0.008256 | 0.24823 | 1542.5918 | 6621.796 | 0.17866 | 8555.292 | 0.0042 | 0.16608 | 0.00057666 | 0.16665 | 1036.8005 | 6621.796 | 0.17866 | 7911.3453 | 0.0042 | 0.25347 | 0.00057666 | 0.25405 | 1579.8723 | 6621.796 | 0.17866 | 8339.7934 | 0.0042 | 0.019296 | 0.23484 | 0.003226 | 0.23806 | 1480.5641
12/09 17:00:00 | 41 | 5 | 27.03% | 0.92774 | 34385.1365 | 1.0265 | 3.6954 | 3.6483 | 3.2835 | 0.29138 | 0.89429 | 0.12279 | 511.8199 | 0.92774 | 34385.1365 | 1.0265 | 4.0033 | 3.9524 | 3.3595 | 0.29138 | 0.87406 | 0.12001 | 500.3427 | 10018.9739 | 0.27032 | 12369.1036 | 0.061784 | 0.24011 | 0.0084829 | 0.2486 | 1021.2782 | 10018.9739 | 0.27032 | 12369.1036 | 0.061784 | 0.39629 | 0.0084829 | 0.40477 | 1662.8797 | 10018.9739 | 0.27032 | 12894.4323 | 0.061784 | 0.029196 | 0.36309 | 0.012491 | 0.37558 | 1542.9674 | 10018.9739 | 0.27032 | 12944.4107 | 0.0042 | 0.25128 | 0.00057666 | 0.25186 | 1037.0524 | 10018.9739 | 0.27032 | 11970.1003 | 0.0042 | 0.38351 | 0.00057666 | 0.38408 | 1580.2563 | 10018.9739 | 0.27032 | 12618.3551 | 0.0042 | 0.029196 | 0.35532 | 0.0045853 | 0.3599 | 1480.924
12/09 18:00:00 | 40.64 | 4.8 | 27.14% | 0.9223 | 34183.5269 | 1.0231 | 3.6831 | 3.6354 | 3.2719 | 0.29428 | 0.90108 | 0.12372 | 511.9436 | 0.9223 | 34183.5269 | 1.0231 | 3.99 | 3.9384 | 3.3476 | 0.29309 | 0.87715 | 0.12043 | 500.4631 | 10059.4204 | 0.27141 | 12419.0376 | 0.062033 | 0.24108 | 0.0085171 | 0.2496 | 1021.5278 | 10059.4204 | 0.27141 | 12419.0376 | 0.062033 | 0.39789 | 0.0085171 | 0.40641 | 1663.2861 | 10059.4204 | 0.27141 | 12946.487 | 0.062033 | 0.029314 | 0.36456 | 0.012542 | 0.3771 | 1543.3445 | 10059.4204 | 0.27141 | 12996.6672 | 0.0042 | 0.2523 | 0.00057666 | 0.25287 | 1037.3052 | 10059.4204 | 0.27141 | 12018.4234 | 0.0042 | 0.38505 | 0.00057666 | 0.38563 | 1580.642 | 10059.4204 | 0.27141 | 12669.2952 | 0.0042 | 0.029314 | 0.35675 | 0.0046014 | 0.36135 | 1481.2854
12/09 19:00:00 | 37.94 | 3.3 | 32.73% | 0.88199 | 32689.553 | 0.99634 | 3.5868 | 3.5369 | 3.1832 | 0.3711 | 1.1169 | 0.15335 | 512.097 | 0.88199 | 32689.553 | 0.99634 | 3.8857 | 3.8316 | 3.2569 | 0.3711 | 1.0917 | 0.14988 | 500.613 | 12130.9682 | 0.3273 | 14976.504 | 0.074808 | 0.29073 | 0.010271 | 0.301 | 1021.8288 | 12130.9682 | 0.3273 | 14976.504 | 0.074808 | 0.47983 | 0.010271 | 0.4901 | 1663.7762 | 12130.9682 | 0.3273 | 15612.5717 | 0.074808 | 0.03535 | 0.43963 | 0.015125 | 0.45476 | 1543.7992 | 12130.9682 | 0.3273 | 15673.0856 | 0.0042 | 0.30425 | 0.00057666 | 0.30483 | 1037.6101 | 12130.9682 | 0.3273 | 14493.391 | 0.0042 | 0.46435 | 0.00057666 | 0.46493 | 1581.1069 | 12130.9682 | 0.3273 | 15278.2975 | 0.0042 | 0.03535 | 0.43022 | 0.0054303 | 0.43565 | 1481.721
12/09 20:00:00 | 38.84 | 3.8 | 39.35% | 0.89533 | 33183.9958 | 1.0055 | 3.6197 | 3.5701 | 3.2131 | 0.43951 | 1.3303 | 0.18266 | 512.2796 | 0.89533 | 33183.9958 | 1.0055 | 3.9213 | 3.8676 | 3.2875 | 0.36557 | 1.0815 | 0.14849 | 500.7615 | 14584.6622 | 0.3935 | 18005.7558 | 0.089939 | 0.34953 | 0.012349 | 0.36188 | 1022.1907 | 14584.6622 | 0.3935 | 18005.7558 | 0.089939 | 0.57688 | 0.012349 | 0.58923 | 1664.3655 | 14584.6622 | 0.3935 | 18770.479 | 0.089939 | 0.042501 | 0.52856 | 0.018184 | 0.54674 | 1544.346 | 14584.6622 | 0.3935 | 18843.2328 | 0.0042 | 0.36579 | 0.00057666 | 0.36637 | 1037.9764 | 14584.6622 | 0.3935 | 17424.925 | 0.0042 | 0.55827 | 0.00057666 | 0.55885 | 1581.6657 | 14584.6622 | 0.3935 | 18368.5922 | 0.0042 | 0.042501 | 0.51724 | 0.006412 | 0.52365 | 1482.2447
12/09 21:00:00 | 38.3 | 3.5 | 53.28% | 0.88731 | 32886.9043 | 1 | 3.6001 | 3.5502 | 3.1952 | 0.60041 | 1.8112 | 0.24868 | 512.5283 | 0.88731 | 32886.9043 | 1 | 3.9001 | 3.8461 | 3.2692 | 0.60041 | 1.7702 | 0.24305 | 501.0045 | 19745.5902 | 0.53275 | 24377.2719 | 0.12176 | 0.47322 | 0.016718 | 0.48994 | 1022.6807 | 19745.5902 | 0.53275 | 24377.2719 | 0.12176 | 0.78102 | 0.016718 | 0.79773 | 1665.1632 | 19745.5902 | 0.53275 | 25412.6001 | 0.12176 | 0.05754 | 0.71559 | 0.024618 | 0.74021 | 1545.0862 | 19745.5902 | 0.53275 | 25511.0985 | 0.0042 | 0.49523 | 0.00057666 | 0.49581 | 1038.4722 | 19745.5902 | 0.53275 | 23590.9083 | 0.0042 | 0.75582 | 0.00057666 | 0.7564 | 1582.4221 | 19745.5902 | 0.53275 | 24868.5016 | 0.0042 | 0.05754 | 0.70027 | 0.0084769 | 0.70875 | 1482.9534
12/09 22:00:00 | 35.96 | 2.2 | 73.28% | 0.85298 | 31614.2697 | 0.97555 | 3.512 | 3.4625 | 3.1162 | 0.85911 | 2.5544 | 0.35072 | 512.879 | 0.85298 | 31614.2697 | 0.97555 | 3.8047 | 3.751 | 3.1884 | 0.62458 | 1.8151 | 0.24921 | 501.2538 | 27159.9788 | 0.7328 | 33530.838 | 0.16749 | 0.65091 | 0.022996 | 0.67391 | 1023.3546 | 27159.9788 | 0.7328 | 33530.838 | 0.16749 | 1.0743 | 0.022996 | 1.0973 | 1666.2605 | 27159.9788 | 0.7328 | 34954.9276 | 0.16749 | 0.079146 | 0.98429 | 0.033863 | 1.0182 | 1546.1043 | 27159.9788 | 0.7328 | 35090.4118 | 0.0042 | 0.68119 | 0.00057666 | 0.68176 | 1039.154 | 27159.9788 | 0.7328 | 32449.198 | 0.0042 | 1.0396 | 0.00057666 | 1.0402 | 1583.4623 | 27159.9788 | 0.7328 | 34206.5224 | 0.0042 | 0.079146 | 0.96322 | 0.011443 | 0.97466 | 1483.9281
12/09 23:00:00 | 35.42 | 1.9 | 75.15% | 0.84514 | 31323.9914 | 0.96974 | 3.4911 | 3.4419 | 3.0977 | 0.88923 | 2.6354 | 0.36183 | 513.2409 | 0.84514 | 31323.9914 | 0.96974 | 3.782 | 3.7287 | 3.1694 | 0.88923 | 2.5757 | 0.35365 | 501.6074 | 27854.1132 | 0.75152 | 34387.794 | 0.17177 | 0.66755 | 0.023584 | 0.69113 | 1024.0457 | 27854.1132 | 0.75152 | 34387.794 | 0.17177 | 1.1017 | 0.023584 | 1.1253 | 1667.3858 | 27854.1132 | 0.75152 | 35848.2795 | 0.17177 | 0.081169 | 1.0094 | 0.034728 | 1.0442 | 1547.1485 | 27854.1132 | 0.75152 | 35987.2263 | 0.0042 | 0.6986 | 0.00057666 | 0.69917 | 1039.8532 | 27854.1132 | 0.75152 | 33278.5104 | 0.0042 | 1.0662 | 0.00057666 | 1.0668 | 1584.5291 | 27854.1132 | 0.75152 | 35080.7471 | 0.0042 | 0.081169 | 0.98783 | 0.011721 | 0.99955 | 1484.9276
12/09 24:00:00 | 33.98 | 1.1 | 82.66% | 0.82443 | 30556.1613 | 0.95397 | 3.4343 | 3.3864 | 3.0477 | 1.0027 | 2.9463 | 0.40453 | 513.6454 | 0.82443 | 30556.1613 | 0.95397 | 3.7205 | 3.6686 | 3.1183 | 0.91157 | 2.618 | 0.35945 | 501.9668 | 30638.3411 | 0.82664 | 37825.1124 | 0.18894 | 0.73427 | 0.025941 | 0.76021 | 1024.8059 | 30638.3411 | 0.82664 | 37825.1124 | 0.18894 | 1.2119 | 0.025941 | 1.2378 | 1668.6236 | 30638.3411 | 0.82664 | 39431.5844 | 0.18894 | 0.089282 | 1.1103 | 0.038199 | 1.1485 | 1548.2971 | 30638.3411 | 0.82664 | 39584.42 | 0.0042 | 0.76843 | 0.00057666 | 0.769 | 1040.6222 | 30638.3411 | 0.82664 | 36604.9475 | 0.0042 | 1.1728 | 0.00057666 | 1.1734 | 1585.7025 | 30638.3411 | 0.82664 | 38587.3313 | 0.0042 | 0.089282 | 1.0866 | 0.012835 | 1.0994 | 1486.027
12/10 01:00:00 | 33.08 | 0.6 | 93.63% | 0.8116 | 30080.8806 | 0.94394 | 3.3982 | 3.3512 | 3.0161 | 1.1536 | 3.3721 | 0.46299 | 514.1084 | 0.8116 | 30080.8806 | 0.94394 | 3.6814 | 3.6305 | 3.0859 | 1.1536 | 3.2958 | 0.45251 | 502.4194 | 34701.8941 | 0.93628 | 42841.8445 | 0.214 | 0.83166 | 0.029382 | 0.86104 | 1025.667 | 34701.8941 | 0.93628 | 42841.8445 | 0.214 | 1.3726 | 0.029382 | 1.402 | 1670.0256 | 34701.8941 | 0.93628 | 44661.3823 | 0.214 | 0.10112 | 1.2576 | 0.043266 | 1.3009 | 1549.5979 | 34701.8941 | 0.93628 | 44834.4885 | 0.0042 | 0.87034 | 0.00057666 | 0.87092 | 1041.4931 | 34701.8941 | 0.93628 | 41459.8495 | 0.0042 | 1.3283 | 0.00057666 | 1.3289 | 1587.0314 | 34701.8941 | 0.93628 | 43705.1562 | 0.0042 | 0.10112 | 1.2307 | 0.014461 | 1.2451 | 1487.2722
12/10 02:00:00 | 32 | 0 | 95.68% | 0.79634 | 29515.2278 | 0.93175 | 3.3543 | 3.3086 | 2.9777 | 1.2015 | 3.4904 | 0.47924 | 514.5876 | 0.79634 | 29515.2278 | 0.93175 | 3.6338 | 3.5843 | 3.0467 | 1.1757 | 3.3382 | 0.45834 | 502.8777 | 35463.0167 | 0.95682 | 43781.5022 | 0.21869 | 0.8499 | 0.030026 | 0.87993 | 1026.5469 | 35463.0167 | 0.95682 | 43781.5022 | 0.21869 | 1.4027 | 0.030026 | 1.4327 | 1671.4583 | 35463.0167 | 0.95682 | 45640.9482 | 0.21869 | 0.10334 | 1.2852 | 0.044215 | 1.3294 | 1550.9274 | 35463.0167 | 0.95682 | 45817.8511 | 0.0042 | 0.88943 | 0.00057666 | 0.89001 | 1042.3831 | 35463.0167 | 0.95682 | 42369.1956 | 0.0042 | 1.3575 | 0.00057666 | 1.358 | 1588.3894 | 35463.0167 | 0.95682 | 44663.7491 | 0.0042 | 0.10334 | 1.2577 | 0.014765 | 1.2724 | 1488.5446
12/10 03:00:00 | 28.94 | -1.7 | 96.52% | 0.75385 | 27940.2945 | 0.89651 | 3.2274 | 3.1853 | 2.8668 | 1.2803 | 3.6572 | 0.50214 | 515.0898 | 0.75385 | 27940.2945 | 0.89651 | 3.4964 | 3.4508 | 2.9332 | 1.2803 | 3.5745 | 0.49078 | 503.3685 | 35773.2991 | 0.96519 | 44164.5668 | 0.2206 | 0.85734 | 0.030289 | 0.88763 | 1027.4345 | 35773.2991 | 0.96519 | 44164.5668 | 0.2206 | 1.415 | 0.030289 | 1.4453 | 1672.9036 | 35773.2991 | 0.96519 | 46040.282 | 0.2206 | 0.10425 | 1.2964 | 0.044602 | 1.341 | 1552.2684 | 35773.2991 | 0.96519 | 46218.7327 | 0.0042 | 0.89721 | 0.00057666 | 0.89779 | 1043.2809 | 35773.2991 | 0.96519 | 42739.9034 | 0.0042 | 1.3693 | 0.00057666 | 1.3699 | 1589.7593 | 35773.2991 | 0.96519 | 45054.5329 | 0.0042 | 0.10425 | 1.2687 | 0.01489 | 1.2836 | 1489.8282
12/10 04:00:00 | 28.94 | -1.7 | 98.99% | 0.75385 | 27940.2945 | 0.89651 | 3.2274 | 3.1853 | 2.8668 | 1.3132 | 3.751 | 0.51501 | 515.6048 | 0.75385 | 27940.2945 | 0.89651 | 3.4964 | 3.4508 | 2.9332 | 1.2803 | 3.5745 | 0.49078 | 503.8593 | 36690.2465 | 0.98993 | 45296.6006 | 0.22626 | 0.87931 | 0.031065 | 0.91038 | 1028.3449 | 36690.2465 | 0.98993 | 45296.6006 | 0.22626 | 1.4512 | 0.031065 | 1.4823 | 1674.3859 | 36690.2465 | 0.98993 | 47220.3944 | 0.22626 | 0.10692 | 1.3297 | 0.045745 | 1.3754 | 1553.6438 | 36690.2465 | 0.98993 | 47403.4192 | 0.0042 | 0.92021 | 0.00057666 | 0.92079 | 1044.2017 | 36690.2465 | 0.98993 | 43835.4199 | 0.0042 | 1.4044 | 0.00057666 | 1.405 | 1591.1643 | 36690.2465 | 0.98993 | 46209.3784 | 0.0042 | 0.10692 | 1.3012 | 0.015256 | 1.3165 | 1491.1447
12/10 05:00:00 | 28.04 | -2.2 | 100% | 0.74156 | 27484.8856 | 0.886 | 3.1896 | 3.1484 | 2.8336 | 1.3485 | 3.8336 | 0.52635 | 516.1311 | 0.74156 | 27484.8856 | 0.886 | 3.4554 | 3.4108 | 2.8992 | 1.3485 | 3.7468 | 0.51444 | 504.3737 | 37063.5069 | 1 | 45757.416 | 0.22856 | 0.88826 | 0.031381 | 0.91964 | 1029.2645 | 37063.5069 | 1 | 45757.416 | 0.22856 | 1.466 | 0.031381 | 1.4974 | 1675.8833 | 37063.5069 | 1 | 47700.7811 | 0.22856 | 0.10801 | 1.3432 | 0.04621 | 1.3894 | 1555.0332 | 37063.5069 | 1 | 47885.6679 | 0.0042 | 0.92957 | 0.00057666 | 0.93015 | 1045.1318 | 37063.5069 | 1 | 44281.3703 | 0.0042 | 1.4187 | 0.00057666 | 1.4193 | 1592.5836 | 37063.5069 | 1 | 46679.4798 | 0.0042 | 0.10801 | 1.3144 | 0.015406 | 1.3298 | 1492.4745
12/10 06:00:00 | 26.96 | -2.8 | 100% | 0.72694 | 26943.079 | 0.87333 | 3.144 | 3.1037 | 2.7933 | 1.3756 | 3.8888 | 0.53393 | 516.665 | 0.72694 | 26943.079 | 0.87333 | 3.406 | 3.3624 | 2.858 | 1.3756 | 3.8008 | 0.52185 | 504.8955 | 37063.5069 | 1 | 45757.416 | 0.22856 | 0.88826 | 0.031381 | 0.91964 | 1030.1842 | 37063.5069 | 1 | 45757.416 | 0.22856 | 1.466 | 0.031381 | 1.4974 | 1677.3807 | 37063.5069 | 1 | 47700.7811 | 0.22856 | 0.10801 | 1.3432 | 0.04621 | 1.3894 | 1556.4226 | 37063.5069 | 1 | 47885.6679 | 0.0042 | 0.92957 | 0.00057666 | 0.93015 | 1046.062 | 37063.5069 | 1 | 44281.3703 | 0.0042 | 1.4187 | 0.00057666 | 1.4193 | 1594.0029 | 37063.5069 | 1 | 46679.4798 | 0.0042 | 0.10801 | 1.3144 | 0.015406 | 1.3298 | 1493.8044
12/10 07:00:00 | 26.96 | -2.8 | 100% | 0.72694 | 26943.079 | 0.87333 | 3.144 | 3.1037 | 2.7933 | 1.3756 | 3.8888 | 0.53393 | 517.199 | 0.72694 | 26943.079 | 0.87333 | 3.406 | 3.3624 | 2.858 | 1.3756 | 3.8008 | 0.52185 | 505.4174 | 37063.5069 | 1 | 45757.416 | 0.22856 | 0.88826 | 0.031381 | 0.91964 | 1031.1038 | 37063.5069 | 1 | 45757.416 | 0.22856 | 1.466 | 0.031381 | 1.4974 | 1678.878 | 37063.5069 | 1 | 47700.7811 | 0.22856 | 0.10801 | 1.3432 | 0.04621 | 1.3894 | 1557.812 | 37063.5069 | 1 | 47885.6679 | 0.0042 | 0.92957 | 0.00057666 | 0.93015 | 1046.9921 | 37063.5069 | 1 | 44281.3703 | 0.0042 | 1.4187 | 0.00057666 | 1.4193 | 1595.4222 | 37063.5069 | 1 | 46679.4798 | 0.0042 | 0.10801 | 1.3144 | 0.015406 | 1.3298 | 1495.1342
12/10 08:00:00 | 28.04 | -2.2 | 100% | 0.74156 | 27484.8856 | 0.886 | 3.1896 | 3.1484 | 2.8336 | 1.3485 | 3.8336 | 0.52635 | 517.7253 | 0.74156 | 27484.8856 | 0.886 | 3.4554 | 3.4108 | 2.8992 | 1.3485 | 3.7468 | 0.51444 | 505.9318 | 37063.5069 | 1 | 45757.416 | 0.22856 | 0.88826 | 0.031381 | 0.91964 | 1032.0234 | 37063.5069 | 1 | 45757.416 | 0.22856 | 1.466 | 0.031381 | 1.4974 | 1680.3754 | 37063.5069 | 1 | 47700.7811 | 0.22856 | 0.10801 | 1.3432 | 0.04621 | 1.3894 | 1559.2014 | 37063.5069 | 1 | 47885.6679 | 0.0042 | 0.92957 | 0.00057666 | 0.93015 | 1047.9223 | 37063.5069 | 1 | 44281.3703 | 0.0042 | 1.4187 | 0.00057666 | 1.4193 | 1596.8415 | 37063.5069 | 1 | 46679.4798 | 0.0042 | 0.10801 | 1.3144 | 0.015406 | 1.3298 | 1496.464
12/10 09:00:00 | 30.02 | -1.1 | 97.82% | 0.76872 | 28491.4693 | 0.90904 | 3.2726 | 3.2292 | 2.9063 | 1.2725 | 3.6562 | 0.502 | 518.2273 | 0.76872 | 28491.4693 | 0.90904 | 3.5453 | 3.4984 | 2.9736 | 1.2725 | 3.5735 | 0.49064 | 506.4225 | 36256.2183 | 0.97822 | 44760.7634 | 0.22358 | 0.86891 | 0.030698 | 0.89961 | 1032.923 | 36256.2183 | 0.97822 | 44760.7634 | 0.22358 | 1.4341 | 0.030698 | 1.4648 | 1681.8402 | 36256.2183 | 0.97822 | 46661.7997 | 0.22358 | 0.10565 | 1.3139 | 0.045204 | 1.3591 | 1560.5606 | 36256.2183 | 0.97822 | 46842.6594 | 0.0042 | 0.90933 | 0.00057666 | 0.9099 | 1048.8322 | 36256.2183 | 0.97822 | 43316.8678 | 0.0042 | 1.3878 | 0.00057666 | 1.3884 | 1598.2299 | 36256.2183 | 0.97822 | 45662.7435 | 0.0042 | 0.10565 | 1.2858 | 0.015083 | 1.3009 | 1497.7649
12/10 10:00:00 | 32 | 0 | 71.04% | 0.79634 | 29515.2278 | 0.93175 | 3.3543 | 3.3086 | 2.9777 | 0.89208 | 2.5915 | 0.35581 | 518.5831 | 0.79634 | 29515.2278 | 0.93175 | 3.6338 | 3.5843 | 3.0467 | 1.2284 | 3.4878 | 0.47887 | 506.9013 | 26329.9268 | 0.7104 | 32506.0825 | 0.16237 | 0.63102 | 0.022293 | 0.65331 | 1033.5764 | 26329.9268 | 0.7104 | 32506.0825 | 0.16237 | 1.0415 | 0.022293 | 1.0637 | 1682.9039 | 26329.9268 | 0.7104 | 33886.6497 | 0.16237 | 0.076727 | 0.95421 | 0.032828 | 0.98704 | 1561.5476 | 26329.9268 | 0.7104 | 34017.9933 | 0.0042 | 0.66037 | 0.00057666 | 0.66095 | 1049.4931 | 26329.9268 | 0.7104 | 31457.4992 | 0.0042 | 1.0079 | 0.00057666 | 1.0084 | 1599.2383 | 26329.9268 | 0.7104 | 33161.1169 | 0.0042 | 0.076727 | 0.93378 | 0.011111 | 0.94489 | 1498.7098
12/10 11:00:00 | 33.98 | 1.1 | 51.34% | 0.82443 | 30556.1613 | 0.95397 | 3.4343 | 3.3864 | 3.0477 | 0.6227 | 1.8298 | 0.25123 | 518.8344 | 0.82443 | 30556.1613 | 0.95397 | 3.7205 | 3.6686 | 3.1183 | 0.6227 | 1.7884 | 0.24554 | 507.1469 | 19027.3825 | 0.51337 | 23490.5957 | 0.11734 | 0.45601 | 0.01611 | 0.47212 | 1034.0485 | 19027.3825 | 0.51337 | 23490.5957 | 0.11734 | 0.75261 | 0.01611 | 0.76872 | 1683.6727 | 19027.3825 | 0.51337 | 24488.2658 | 0.11734 | 0.055447 | 0.68956 | 0.023723 | 0.71328 | 1562.2609 | 19027.3825 | 0.51337 | 24583.1815 | 0.0042 | 0.47722 | 0.00057666 | 0.47779 | 1049.9709 | 19027.3825 | 0.51337 | 22732.8345 | 0.0042 | 0.72833 | 0.00057666 | 0.72891 | 1599.9672 | 19027.3825 | 0.51337 | 23963.9578 | 0.0042 | 0.055447 | 0.6748 | 0.0081895 | 0.68299 | 1499.3928
12/10 12:00:00 | 35.96 | 2.2 | 43.71% | 0.85298 | 31614.2697 | 0.97555 | 3.512 | 3.4625 | 3.1162 | 0.51242 | 1.5236 | 0.20919 | 519.0435 | 0.85298 | 31614.2697 | 0.97555 | 3.8047 | 3.751 | 3.1884 | 0.60186 | 1.749 | 0.24014 | 507.387 | 16199.7139 | 0.43708 | 19999.6468 | 0.099898 | 0.38824 | 0.013716 | 0.40196 | 1034.4504 | 16199.7139 | 0.43708 | 19999.6468 | 0.099898 | 0.64076 | 0.013716 | 0.65448 | 1684.3271 | 16199.7139 | 0.43708 | 20849.0526 | 0.099898 | 0.047207 | 0.58709 | 0.020198 | 0.60728 | 1562.8682 | 16199.7139 | 0.43708 | 20929.8629 | 0.0042 | 0.4063 | 0.00057666 | 0.40687 | 1050.3778 | 16199.7139 | 0.43708 | 19354.4969 | 0.0042 | 0.62009 | 0.00057666 | 0.62067 | 1600.5879 | 16199.7139 | 0.43708 | 20402.6623 | 0.0042 | 0.047207 | 0.57452 | 0.0070582 | 0.58157 | 1499.9744
12/10 13:00:00 | 37.76 | 3.2 | 37.48% | 0.87933 | 32591.0902 | 0.99448 | 3.5801 | 3.5302 | 3.1772 | 0.42628 | 1.2816 | 0.17596 | 519.2195 | 0.87933 | 32591.0902 | 0.99448 | 3.8785 | 3.8244 | 3.2507 | 0.42628 | 1.2526 | 0.17198 | 507.559 | 13892.875 | 0.37484 | 17151.6975 | 0.085673 | 0.33295 | 0.011763 | 0.34472 | 1034.7951 | 13892.875 | 0.37484 | 17151.6975 | 0.085673 | 0.54952 | 0.011763 | 0.56128 | 1684.8884 | 13892.875 | 0.37484 | 17880.148 | 0.085673 | 0.040485 | 0.50348 | 0.017321 | 0.52081 | 1563.389 | 13892.875 | 0.37484 | 17949.4509 | 0.0042 | 0.34844 | 0.00057666 | 0.34902 | 1050.7268 | 13892.875 | 0.37484 | 16598.417 | 0.0042 | 0.53179 | 0.00057666 | 0.53237 | 1601.1202 | 13892.875 | 0.37484 | 17497.3237 | 0.0042 | 0.040485 | 0.4927 | 0.0061352 | 0.49884 | 1500.4732
12/10 14:00:00 | 38.84 | 3.8 | 26.27% | 0.89533 | 33183.9958 | 1.0055 | 3.6197 | 3.5701 | 3.2131 | 0.29343 | 0.88818 | 0.12195 | 519.3415 | 0.89533 | 33183.9958 | 1.0055 | 3.9213 | 3.8676 | 3.2875 | 0.41866 | 1.2386 | 0.17006 | 507.7291 | 9737.1849 | 0.26272 | 12021.2159 | 0.060046 | 0.23336 | 0.0082443 | 0.2416 | 1035.0368 | 9737.1849 | 0.26272 | 12021.2159 | 0.060046 | 0.38514 | 0.0082443 | 0.39339 | 1685.2818 | 9737.1849 | 0.26272 | 12531.7695 | 0.060046 | 0.028375 | 0.35288 | 0.01214 | 0.36502 | 1563.754 | 9737.1849 | 0.26272 | 12580.3422 | 0.0042 | 0.24421 | 0.00057666 | 0.24479 | 1050.9716 | 9737.1849 | 0.26272 | 11633.4347 | 0.0042 | 0.37272 | 0.00057666 | 0.3733 | 1601.4935 | 9737.1849 | 0.26272 | 12263.457 | 0.0042 | 0.028375 | 0.34532 | 0.0044725 | 0.3498 | 1500.823
12/10 15:00:00 | 39.92 | 4.4 | 26.41% | 0.91146 | 33782.0112 | 1.0162 | 3.6581 | 3.6095 | 3.2485 | 0.28976 | 0.88313 | 0.12125 | 519.4627 | 0.91146 | 33782.0112 | 1.0162 | 3.963 | 3.9103 | 3.3237 | 0.28976 | 0.86315 | 0.11851 | 507.8476 | 9788.5908 | 0.2641 | 12084.68 | 0.060363 | 0.23459 | 0.0082878 | 0.24288 | 1035.2796 | 9788.5908 | 0.2641 | 12084.68 | 0.060363 | 0.38718 | 0.0082878 | 0.39546 | 1685.6773 | 9788.5908 | 0.2641 | 12597.9289 | 0.060363 | 0.028525 | 0.35474 | 0.012204 | 0.36695 | 1564.121 | 9788.5908 | 0.2641 | 12646.7581 | 0.0042 | 0.2455 | 0.00057666 | 0.24608 | 1051.2177 | 9788.5908 | 0.2641 | 11694.8516 | 0.0042 | 0.37469 | 0.00057666 | 0.37526 | 1601.8688 | 9788.5908 | 0.2641 | 12328.2 | 0.0042 | 0.028525 | 0.34715 | 0.0044931 | 0.35164 | 1501.1747
12/10 16:00:00 | 39.02 | 3.9 | 28.55% | 0.89801 | 33283.3101 | 1.0073 | 3.6262 | 3.5767 | 3.219 | 0.31795 | 0.96349 | 0.13229 | 519.595 | 0.89801 | 33283.3101 | 1.0073 | 3.9284 | 3.8748 | 3.2936 | 0.2941 | 0.87106 | 0.1196 | 507.9672 | 10582.3467 | 0.28552 | 13064.6255 | 0.065258 | 0.25361 | 0.0089599 | 0.26257 | 1035.5422 | 10582.3467 | 0.28552 | 13064.6255 | 0.065258 | 0.41857 | 0.0089599 | 0.42753 | 1686.1048 | 10582.3467 | 0.28552 | 13619.4938 | 0.065258 | 0.030838 | 0.38351 | 0.013194 | 0.3967 | 1564.5177 | 10582.3467 | 0.28552 | 13672.2825 | 0.0042 | 0.26541 | 0.00057666 | 0.26599 | 1051.4837 | 10582.3467 | 0.28552 | 12643.186 | 0.0042 | 0.40507 | 0.00057666 | 0.40565 | 1602.2745 | 10582.3467 | 0.28552 | 13327.8925 | 0.0042 | 0.030838 | 0.3753 | 0.0048107 | 0.38011 | 1501.5548
12/10 17:00:00 | 38.12 | 3.4 | 30.35% | 0.88465 | 32788.1577 | 0.99818 | 3.5934 | 3.5436 | 3.1892 | 0.34306 | 1.0337 | 0.14193 | 519.7369 | 0.88465 | 32788.1577 | 0.99818 | 3.8929 | 3.8389 | 3.263 | 0.34306 | 1.0103 | 0.13872 | 508.1059 | 11248.3766 | 0.30349 | 13886.8847 | 0.069365 | 0.26958 | 0.0095238 | 0.2791 | 1035.8213 | 11248.3766 | 0.30349 | 13886.8847 | 0.069365 | 0.44492 | 0.0095238 | 0.45444 | 1686.5593 | 11248.3766 | 0.30349 | 14476.6751 | 0.069365 | 0.032778 | 0.40765 | 0.014024 | 0.42167 | 1564.9393 | 11248.3766 | 0.30349 | 14532.7863 | 0.0042 | 0.28212 | 0.00057666 | 0.28269 | 1051.7664 | 11248.3766 | 0.30349 | 13438.9207 | 0.0042 | 0.43057 | 0.00057666 | 0.43114 | 1602.7056 | 11248.3766 | 0.30349 | 14166.7211 | 0.0042 | 0.032778 | 0.39892 | 0.0050771 | 0.404 | 1501.9588
12/10 18:00:00 | 35.96 | 2.2 | 38.24% | 0.85298 | 31614.2697 | 0.97555 | 3.512 | 3.4625 | 3.1162 | 0.44833 | 1.333 | 0.18303 | 519.92 | 0.85298 | 31614.2697 | 0.97555 | 3.8047 | 3.751 | 3.1884 | 0.3558 | 1.034 | 0.14197 | 508.2479 | 14173.7305 | 0.38242 | 17498.4327 | 0.087405 | 0.33969 | 0.012001 | 0.35169 | 1036.173 | 14173.7305 | 0.38242 | 17498.4327 | 0.087405 | 0.56063 | 0.012001 | 0.57263 | 1687.1319 | 14173.7305 | 0.38242 | 18241.6094 | 0.087405 | 0.041303 | 0.51366 | 0.017672 | 0.53133 | 1565.4707 | 14173.7305 | 0.38242 | 18312.3133 | 0.0042 | 0.35548 | 0.00057666 | 0.35606 | 1052.1224 | 14173.7305 | 0.38242 | 16933.9671 | 0.0042 | 0.54254 | 0.00057666 | 0.54312 | 1603.2487 | 14173.7305 | 0.38242 | 17851.0459 | 0.0042 | 0.041303 | 0.50266 | 0.0062476 | 0.50891 | 1502.4677
12/10 19:00:00 | 34.7 | 1.5 | 46.43% | 0.83475 | 30938.9408 | 0.9619 | 3.4629 | 3.4143 | 3.0728 | 0.55624 | 1.6414 | 0.22537 | 520.1453 | 0.83475 | 30938.9408 | 0.9619 | 3.7514 | 3.6988 | 3.144 | 0.55624 | 1.6043 | 0.22027 | 508.4681 | 17209.5896 | 0.46433 | 21246.4069 | 0.10613 | 0.41244 | 0.014571 | 0.42701 | 1036.6 | 17209.5896 | 0.46433 | 21246.4069 | 0.10613 | 0.68071 | 0.014571 | 0.69528 | 1687.8272 | 17209.5896 | 0.46433 | 22148.764 | 0.10613 | 0.05015 | 0.62368 | 0.021457 | 0.64514 | 1566.1158 | 17209.5896 | 0.46433 | 22234.6119 | 0.0042 | 0.43163 | 0.00057666 | 0.4322 | 1052.5546 | 17209.5896 | 0.46433 | 20561.039 | 0.0042 | 0.65875 | 0.00057666 | 0.65932 | 1603.908 | 17209.5896 | 0.46433 | 21674.5461 | 0.0042 | 0.05015 | 0.61033 | 0.0074622 | 0.61779 | 1503.0855
12/10 20:00:00 | 33.8 | 1 | 54.33% | 0.82185 | 30460.8213 | 0.95198 | 3.4271 | 3.3794 | 3.0414 | 0.66103 | 1.9403 | 0.26641 | 520.4117 | 0.82185 | 30460.8213 | 0.95198 | 3.7127 | 3.661 | 3.1118 | 0.56497 | 1.6209 | 0.22254 | 508.6907 | 20135.6091 | 0.54327 | 24858.7766 | 0.12417 | 0.48257 | 0.017048 | 0.49962 | 1037.0996 | 20135.6091 | 0.54327 | 24858.7766 | 0.12417 | 0.79644 | 0.017048 | 0.81349 | 1688.6406 | 20135.6091 | 0.54327 | 25914.5548 | 0.12417 | 0.058676 | 0.72972 | 0.025105 | 0.75483 | 1566.8707 | 20135.6091 | 0.54327 | 26014.9988 | 0.0042 | 0.50501 | 0.00057666 | 0.50559 | 1053.0602 | 20135.6091 | 0.54327 | 24056.8806 | 0.0042 | 0.77075 | 0.00057666 | 0.77133 | 1604.6794 | 20135.6091 | 0.54327 | 25359.7092 | 0.0042 | 0.058676 | 0.7141 | 0.0086329 | 0.72273 | 1503.8082
12/10 21:00:00 | 32.9 | 0.5 | 59.5% | 0.80905 | 29986.2503 | 0.94192 | 3.3909 | 3.3442 | 3.0097 | 0.73545 | 2.1475 | 0.29485 | 520.7066 | 0.80905 | 29986.2503 | 0.94192 | 3.6735 | 3.6228 | 3.0794 | 0.73545 | 2.0989 | 0.28818 | 508.9789 | 22053.3306 | 0.59501 | 27226.3341 | 0.136 | 0.52853 | 0.018672 | 0.5472 | 1037.6468 | 22053.3306 | 0.59501 | 27226.3341 | 0.136 | 0.8723 | 0.018672 | 0.89097 | 1689.5316 | 22053.3306 | 0.59501 | 28382.6649 | 0.136 | 0.064265 | 0.79922 | 0.027496 | 0.82672 | 1567.6974 | 22053.3306 | 0.59501 | 28492.6752 | 0.0042 | 0.55311 | 0.00057666 | 0.55369 | 1053.6139 | 22053.3306 | 0.59501 | 26348.0653 | 0.0042 | 0.84416 | 0.00057666 | 0.84473 | 1605.5241 | 22053.3306 | 0.59501 | 27774.9756 | 0.0042 | 0.064265 | 0.78211 | 0.0094002 | 0.79151 | 1504.5997
12/10 22:00:00 | 28.04 | -2.2 | 74.87% | 0.74156 | 27484.8856 | 0.886 | 3.1896 | 3.1484 | 2.8336 | 1.0096 | 2.8701 | 0.39406 | 521.1006 | 0.74156 | 27484.8856 | 0.886 | 3.4554 | 3.4108 | 2.8992 | 0.80238 | 2.2294 | 0.3061 | 509.285 | 27748.2725 | 0.74867 | 34257.1266 | 0.17111 | 0.66501 | 0.023494 | 0.6885 | 1038.3353 | 27748.2725 | 0.74867 | 34257.1266 | 0.17111 | 1.0976 | 0.023494 | 1.121 | 1690.6527 | 27748.2725 | 0.74867 | 35712.0625 | 0.17111 | 0.08086 | 1.0056 | 0.034596 | 1.0402 | 1568.7376 | 27748.2725 | 0.74867 | 35850.4813 | 0.0042 | 0.69594 | 0.00057666 | 0.69652 | 1054.3104 | 27748.2725 | 0.74867 | 33152.058 | 0.0042 | 1.0621 | 0.00057666 | 1.0627 | 1606.5868 | 27748.2725 | 0.74867 | 34947.4465 | 0.0042 | 0.08086 | 0.98408 | 0.011679 | 0.99576 | 1505.5955
12/10 23:00:00 | 28.94 | -1.7 | 88.25% | 0.75385 | 27940.2945 | 0.89651 | 3.2274 | 3.1853 | 2.8668 | 1.1706 | 3.3438 | 0.45911 | 521.5598 | 0.75385 | 27940.2945 | 0.89651 | 3.4964 | 3.4508 | 2.9332 | 1.1706 | 3.2682 | 0.44872 | 509.7337 | 32707.788 | 0.88248 | 40379.9852 | 0.2017 | 0.78387 | 0.027693 | 0.81156 | 1039.1469 | 32707.788 | 0.88248 | 40379.9852 | 0.2017 | 1.2937 | 0.027693 | 1.3214 | 1691.9741 | 32707.788 | 0.88248 | 42094.9652 | 0.2017 | 0.095313 | 1.1853 | 0.04078 | 1.2261 | 1569.9637 | 32707.788 | 0.88248 | 42258.124 | 0.0042 | 0.82033 | 0.00057666 | 0.82091 | 1055.1313 | 32707.788 | 0.88248 | 39077.405 | 0.0042 | 1.252 | 0.00057666 | 1.2526 | 1607.8394 | 32707.788 | 0.88248 | 41193.6876 | 0.0042 | 0.095313 | 1.16 | 0.013663 | 1.1736 | 1506.7691
12/10 24:00:00 | 28.94 | -1.7 | 88.3% | 0.75385 | 27940.2945 | 0.89651 | 3.2274 | 3.1853 | 2.8668 | 1.1713 | 3.3458 | 0.45938 | 522.0191 | 0.75385 | 27940.2945 | 0.89651 | 3.4964 | 3.4508 | 2.9332 | 1.1706 | 3.2682 | 0.44872 | 510.1824 | 32727.0512 | 0.883 | 40403.7669 | 0.20182 | 0.78433 | 0.027709 | 0.81204 | 1039.9589 | 32727.0512 | 0.883 | 40403.7669 | 0.20182 | 1.2945 | 0.027709 | 1.3222 | 1693.2963 | 32727.0512 | 0.883 | 42119.757 | 0.20182 | 0.095369 | 1.186 | 0.040804 | 1.2268 | 1571.1905 | 32727.0512 | 0.883 | 42283.0118 | 0.0042 | 0.82081 | 0.00057666 | 0.82139 | 1055.9527 | 32727.0512 | 0.883 | 39100.4195 | 0.0042 | 1.2527 | 0.00057666 | 1.2533 | 1609.0927 | 32727.0512 | 0.883 | 41217.9486 | 0.0042 | 0.095369 | 1.1606 | 0.013671 | 1.1743 | 1507.9434
12/11 01:00:00 | 28.94 | -1.7 | 90.12% | 0.75385 | 27940.2945 | 0.89651 | 3.2274 | 3.1853 | 2.8668 | 1.1954 | 3.4147 | 0.46884 | 522.488 | 0.75385 | 27940.2945 | 0.89651 | 3.4964 | 3.4508 | 2.9332 | 1.1954 | 3.3374 | 0.45823 | 510.6406 | 33400.9361 | 0.90118 | 41235.7236 | 0.20597 | 0.80048 | 0.02828 | 0.82876 | 1040.7877 | 33400.9361 | 0.90118 | 41235.7236 | 0.20597 | 1.3211 | 0.02828 | 1.3494 | 1694.6457 | 33400.9361 | 0.90118 | 42987.0477 | 0.20597 | 0.097332 | 1.2105 | 0.041644 | 1.2521 | 1572.4427 | 33400.9361 | 0.90118 | 43153.6642 | 0.0042 | 0.83771 | 0.00057666 | 0.83829 | 1056.791 | 33400.9361 | 0.90118 | 39905.5389 | 0.0042 | 1.2785 | 0.00057666 | 1.2791 | 1610.3718 | 33400.9361 | 0.90118 | 42066.6701 | 0.0042 | 0.097332 | 1.1845 | 0.01394 | 1.1985 | 1509.1419
12/11 02:00:00 | 24.98 | -3.9 | 97.6% | 0.7005 | 25963.0383 | 0.85001 | 3.06 | 3.0207 | 2.7187 | 1.3933 | 3.8998 | 0.53544 | 523.0234 | 0.7005 | 25963.0383 | 0.85001 | 3.315 | 3.2725 | 2.7816 | 1.2865 | 3.5193 | 0.4832 | 511.1238 | 36174.4859 | 0.97601 | 44659.8592 | 0.22308 | 0.86695 | 0.030628 | 0.89758 | 1041.6853 | 36174.4859 | 0.97601 | 44659.8592 | 0.22308 | 1.4308 | 0.030628 | 1.4615 | 1696.1072 | 36174.4859 | 0.97601 | 46556.61 | 0.22308 | 0.10541 | 1.311 | 0.045102 | 1.3561 | 1573.7987 | 36174.4859 | 0.97601 | 46737.0619 | 0.0042 | 0.90728 | 0.00057666 | 0.90785 | 1057.6989 | 36174.4859 | 0.97601 | 43219.2186 | 0.0042 | 1.3847 | 0.00057666 | 1.3853 | 1611.7571 | 36174.4859 | 0.97601 | 45559.806 | 0.0042 | 0.10541 | 1.2829 | 0.01505 | 1.298 | 1510.4399
12/11 03:00:00 | 26.96 | -2.8 | 100% | 0.72694 | 26943.079 | 0.87333 | 3.144 | 3.1037 | 2.7933 | 1.3756 | 3.8888 | 0.53393 | 523.5573 | 0.72694 | 26943.079 | 0.87333 | 3.406 | 3.3624 | 2.858 | 1.3756 | 3.8008 | 0.52185 | 511.6457 | 37063.5069 | 1 | 45757.416 | 0.22856 | 0.88826 | 0.031381 | 0.91964 | 1042.6049 | 37063.5069 | 1 | 45757.416 | 0.22856 | 1.466 | 0.031381 | 1.4974 | 1697.6045 | 37063.5069 | 1 | 47700.7811 | 0.22856 | 0.10801 | 1.3432 | 0.04621 | 1.3894 | 1575.1881 | 37063.5069 | 1 | 47885.6679 | 0.0042 | 0.92957 | 0.00057666 | 0.93015 | 1058.629 | 37063.5069 | 1 | 44281.3703 | 0.0042 | 1.4187 | 0.00057666 | 1.4193 | 1613.1763 | 37063.5069 | 1 | 46679.4798 | 0.0042 | 0.10801 | 1.3144 | 0.015406 | 1.3298 | 1511.7697
12/11 04:00:00 | 26.06 | -3.3 | 100% | 0.71487 | 26495.4768 | 0.86274 | 3.1059 | 3.0662 | 2.7595 | 1.3989 | 3.9364 | 0.54047 | 524.0978 | 0.71487 | 26495.4768 | 0.86274 | 3.3647 | 3.3217 | 2.8234 | 1.3989 | 3.8474 | 0.52824 | 512.1739 | 37063.5069 | 1 | 45757.416 | 0.22856 | 0.88826 | 0.031381 | 0.91964 | 1043.5245 | 37063.5069 | 1 | 45757.416 | 0.22856 | 1.466 | 0.031381 | 1.4974 | 1699.1019 | 37063.5069 | 1 | 47700.7811 | 0.22856 | 0.10801 | 1.3432 | 0.04621 | 1.3894 | 1576.5776 | 37063.5069 | 1 | 47885.6679 | 0.0042 | 0.92957 | 0.00057666 | 0.93015 | 1059.5592 | 37063.5069 | 1 | 44281.3703 | 0.0042 | 1.4187 | 0.00057666 | 1.4193 | 1614.5956 | 37063.5069 | 1 | 46679.4798 | 0.0042 | 0.10801 | 1.3144 | 0.015406 | 1.3298 | 1513.0996
12/11 05:00:00 | 24.08 | -4.4 | 100% | 0.68864 | 25523.243 | 0.83939 | 3.0218 | 2.9826 | 2.6843 | 1.4521 | 4.0467 | 0.55561 | 524.6534 | 0.68864 | 25523.243 | 0.83939 | 3.2736 | 3.2312 | 2.7465 | 1.4521 | 3.9551 | 0.54304 | 512.717 | 37063.5069 | 1 | 45757.416 | 0.22856 | 0.88826 | 0.031381 | 0.91964 | 1044.4442 | 37063.5069 | 1 | 45757.416 | 0.22856 | 1.466 | 0.031381 | 1.4974 | 1700.5993 | 37063.5069 | 1 | 47700.7811 | 0.22856 | 0.10801 | 1.3432 | 0.04621 | 1.3894 | 1577.967 | 37063.5069 | 1 | 47885.6679 | 0.0042 | 0.92957 | 0.00057666 | 0.93015 | 1060.4893 | 37063.5069 | 1 | 44281.3703 | 0.0042 | 1.4187 | 0.00057666 | 1.4193 | 1616.0149 | 37063.5069 | 1 | 46679.4798 | 0.0042 | 0.10801 | 1.3144 | 0.015406 | 1.3298 | 1514.4294
12/11 06:00:00 | 21.92 | -5.6 | 100% | 0.66055 | 24482.2121 | 0.81396 | 2.9302 | 2.8901 | 2.6011 | 1.5139 | 4.1762 | 0.5734 | 525.2268 | 0.66055 | 24482.2121 | 0.81396 | 3.1744 | 3.1309 | 2.6613 | 1.5139 | 4.0817 | 0.56042 | 513.2774 | 37063.5069 | 1 | 45757.416 | 0.22856 | 0.88826 | 0.031381 | 0.91964 | 1045.3638 | 37063.5069 | 1 | 45757.416 | 0.22856 | 1.466 | 0.031381 | 1.4974 | 1702.0967 | 37063.5069 | 1 | 47700.7811 | 0.22856 | 0.10801 | 1.3432 | 0.04621 | 1.3894 | 1579.3564 | 37063.5069 | 1 | 47885.6679 | 0.0042 | 0.92957 | 0.00057666 | 0.93015 | 1061.4195 | 37063.5069 | 1 | 44281.3703 | 0.0042 | 1.4187 | 0.00057666 | 1.4193 | 1617.4342 | 37063.5069 | 1 | 46679.4798 | 0.0042 | 0.10801 | 1.3144 | 0.015406 | 1.3298 | 1515.7593
12/11 07:00:00 | 21.92 | -5.6 | 100% | 0.66055 | 24482.2121 | 0.81396 | 2.9302 | 2.8901 | 2.6011 | 1.5139 | 4.1762 | 0.5734 | 525.8002 | 0.66055 | 24482.2121 | 0.81396 | 3.1744 | 3.1309 | 2.6613 | 1.5139 | 4.0817 | 0.56042 | 513.8378 | 37063.5069 | 1 | 45757.416 | 0.22856 | 0.88826 | 0.031381 | 0.91964 | 1046.2835 | 37063.5069 | 1 | 45757.416 | 0.22856 | 1.466 | 0.031381 | 1.4974 | 1703.5941 | 37063.5069 | 1 | 47700.7811 | 0.22856 | 0.10801 | 1.3432 | 0.04621 | 1.3894 | 1580.7458 | 37063.5069 | 1 | 47885.6679 | 0.0042 | 0.92957 | 0.00057666 | 0.93015 | 1062.3496 | 37063.5069 | 1 | 44281.3703 | 0.0042 | 1.4187 | 0.00057666 | 1.4193 | 1618.8535 | 37063.5069 | 1 | 46679.4798 | 0.0042 | 0.10801 | 1.3144 | 0.015406 | 1.3298 | 1517.0891
12/11 08:00:00 | 28.04 | -2.2 | 100% | 0.74156 | 27484.8856 | 0.886 | 3.1896 | 3.1484 | 2.8336 | 1.3485 | 3.8336 | 0.52635 | 526.3266 | 0.74156 | 27484.8856 | 0.886 | 3.4554 | 3.4108 | 2.8992 | 1.3485 | 3.7468 | 0.51444 | 514.3523 | 37063.5069 | 1 | 45757.416 | 0.22856 | 0.88826 | 0.031381 | 0.91964 | 1047.2031 | 37063.5069 | 1 | 45757.416 | 0.22856 | 1.466 | 0.031381 | 1.4974 | 1705.0915 | 37063.5069 | 1 | 47700.7811 | 0.22856 | 0.10801 | 1.3432 | 0.04621 | 1.3894 | 1582.1352 | 37063.5069 | 1 | 47885.6679 | 0.0042 | 0.92957 | 0.00057666 | 0.93015 | 1063.2798 | 37063.5069 | 1 | 44281.3703 | 0.0042 | 1.4187 | 0.00057666 | 1.4193 | 1620.2728 | 37063.5069 | 1 | 46679.4798 | 0.0042 | 0.10801 | 1.3144 | 0.015406 | 1.3298 | 1518.419
12/11 09:00:00 | 32 | 0 | 85.99% | 0.79634 | 29515.2278 | 0.93175 | 3.3543 | 3.3086 | 2.9777 | 1.0798 | 3.1369 | 0.4307 | 526.7573 | 0.79634 | 29515.2278 | 0.93175 | 3.6338 | 3.5843 | 3.0467 | 1.0798 | 3.066 | 0.42095 | 514.7732 | 31871.2893 | 0.85991 | 39347.2707 | 0.19654 | 0.76382 | 0.026985 | 0.79081 | 1047.9939 | 31871.2893 | 0.85991 | 39347.2707 | 0.19654 | 1.2606 | 0.026985 | 1.2876 | 1706.3791 | 31871.2893 | 0.85991 | 41018.3903 | 0.19654 | 0.092875 | 1.155 | 0.039737 | 1.1948 | 1583.33 | 31871.2893 | 0.85991 | 41177.3763 | 0.0042 | 0.79935 | 0.00057666 | 0.79993 | 1064.0797 | 31871.2893 | 0.85991 | 38078.0039 | 0.0042 | 1.22 | 0.00057666 | 1.2205 | 1621.4934 | 31871.2893 | 0.85991 | 40140.1628 | 0.0042 | 0.092875 | 1.1303 | 0.013328 | 1.1436 | 1519.5626
12/11 10:00:00 | 35.96 | 2.2 | 55.72% | 0.85298 | 31614.2697 | 0.97555 | 3.512 | 3.4625 | 3.1162 | 0.65322 | 1.9422 | 0.26667 | 527.0239 | 0.85298 | 31614.2697 | 0.97555 | 3.8047 | 3.751 | 3.1884 | 1.0081 | 2.9297 | 0.40225 | 515.1755 | 20651.0661 | 0.55718 | 25495.1433 | 0.12735 | 0.49492 | 0.017485 | 0.51241 | 1048.5063 | 20651.0661 | 0.55718 | 25495.1433 | 0.12735 | 0.81683 | 0.017485 | 0.83432 | 1707.2134 | 20651.0661 | 0.55718 | 26577.9486 | 0.12735 | 0.060178 | 0.7484 | 0.025747 | 0.77415 | 1584.1041 | 20651.0661 | 0.55718 | 26680.9639 | 0.0042 | 0.51794 | 0.00057666 | 0.51852 | 1064.5982 | 20651.0661 | 0.55718 | 24672.7193 | 0.0042 | 0.79048 | 0.00057666 | 0.79106 | 1622.2844 | 20651.0661 | 0.55718 | 26008.8993 | 0.0042 | 0.060178 | 0.73238 | 0.0088392 | 0.74122 | 1520.3038
12/11 11:00:00 | 37.94 | 3.3 | 33.02% | 0.88199 | 32689.553 | 0.99634 | 3.5868 | 3.5369 | 3.1832 | 0.37444 | 1.127 | 0.15473 | 527.1787 | 0.88199 | 32689.553 | 0.99634 | 3.8857 | 3.8316 | 3.2569 | 0.37444 | 1.1015 | 0.15123 | 515.3267 | 12240.1919 | 0.33025 | 15111.348 | 0.075481 | 0.29335 | 0.010364 | 0.30371 | 1048.81 | 12240.1919 | 0.33025 | 15111.348 | 0.075481 | 0.48415 | 0.010364 | 0.49451 | 1707.7079 | 12240.1919 | 0.33025 | 15753.1428 | 0.075481 | 0.035669 | 0.44359 | 0.015261 | 0.45885 | 1584.563 | 12240.1919 | 0.33025 | 15814.2014 | 0.0042 | 0.30699 | 0.00057666 | 0.30757 | 1064.9058 | 12240.1919 | 0.33025 | 14623.8852 | 0.0042 | 0.46853 | 0.00057666 | 0.46911 | 1622.7535 | 12240.1919 | 0.33025 | 15415.8588 | 0.0042 | 0.035669 | 0.43409 | 0.005474 | 0.43957 | 1520.7434
12/11 12:00:00 | 42.08 | 5.6 | 18.91% | 0.94415 | 34993.3717 | 1.0365 | 3.7313 | 3.6866 | 3.318 | 0.20029 | 0.61912 | 0.085004 | 527.2637 | 0.94415 | 34993.3717 | 1.0365 | 4.0422 | 3.9938 | 3.3948 | 0.34979 | 1.0567 | 0.14509 | 515.4718 | 7008.9337 | 0.18911 | 8653.0046 | 0.043222 | 0.16797 | 0.0059343 | 0.17391 | 1048.9839 | 7008.9337 | 0.18911 | 8653.0046 | 0.043222 | 0.27723 | 0.0059343 | 0.28317 | 1707.9911 | 7008.9337 | 0.18911 | 9020.5067 | 0.043222 | 0.020424 | 0.25401 | 0.0087386 | 0.26275 | 1584.8257 | 7008.9337 | 0.18911 | 9055.4699 | 0.0042 | 0.17579 | 0.00057666 | 0.17636 | 1065.0821 | 7008.9337 | 0.18911 | 8373.8754 | 0.0042 | 0.26829 | 0.00057666 | 0.26886 | 1623.0224 | 7008.9337 | 0.18911 | 8827.3724 | 0.0042 | 0.020424 | 0.24857 | 0.0033809 | 0.25195 | 1520.9953
12/11 13:00:00 | 42.08 | 5.6 | 11.52% | 0.94415 | 34993.3717 | 1.0365 | 3.7313 | 3.6866 | 3.318 | 0.122 | 0.3771 | 0.051775 | 527.3154 | 0.94415 | 34993.3717 | 1.0365 | 4.0422 | 3.9938 | 3.3948 | 0.122 | 0.36856 | 0.050604 | 515.5224 | 4269.0644 | 0.11518 | 5270.4499 | 0.026326 | 0.10231 | 0.0036145 | 0.10593 | 1049.0899 | 4269.0644 | 0.11518 | 5270.4499 | 0.026326 | 0.16886 | 0.0036145 | 0.17247 | 1708.1636 | 4269.0644 | 0.11518 | 5494.2914 | 0.026326 | 0.01244 | 0.15471 | 0.0053226 | 0.16004 | 1584.9857 | 4269.0644 | 0.11518 | 5515.5871 | 0.0042 | 0.10707 | 0.00057666 | 0.10765 | 1065.1898 | 4269.0644 | 0.11518 | 5100.4354 | 0.0042 | 0.16341 | 0.00057666 | 0.16399 | 1623.1864 | 4269.0644 | 0.11518 | 5376.6554 | 0.0042 | 0.01244 | 0.1514 | 0.0022847 | 0.15369 | 1521.149
12/11 14:00:00 | 46.94 | 8.3 | 4.119% | 1.0197 | 37793.6649 | 1.0761 | 3.8739 | 3.8522 | 3.4669 | 0.040392 | 0.12905 | 0.017719 | 527.3332 | 1.0197 | 37793.6649 | 1.0761 | 4.1967 | 4.1732 | 3.5472 | 0.11296 | 0.35273 | 0.048429 | 515.5708 | 1526.5645 | 0.041188 | 1884.6475 | 0.0094138 | 0.036585 | 0.0012925 | 0.037878 | 1049.1277 | 1526.5645 | 0.041188 | 1884.6475 | 0.0094138 | 0.060382 | 0.0012925 | 0.061674 | 1708.2252 | 1526.5645 | 0.041188 | 1964.6905 | 0.0094138 | 0.0044485 | 0.055323 | 0.0019033 | 0.057227 | 1585.043 | 1526.5645 | 0.041188 | 1972.3056 | 0.0042 | 0.038287 | 0.00057666 | 0.038864 | 1065.2286 | 1526.5645 | 0.041188 | 1823.8524 | 0.0042 | 0.058434 | 0.00057666 | 0.05901 | 1623.2454 | 1526.5645 | 0.041188 | 1922.6253 | 0.0042 | 0.0044485 | 0.054139 | 0.0011874 | 0.055326 | 1521.2043
12/11 15:00:00 | 46.94 | 8.3 | 0% | 1.0197 | 37793.6649 | 1.0761 | 3.8739 | 3.8522 | 3.4669 | 0 | 0 | 0 | 527.3332 | 1.0197 | 37793.6649 | 1.0761 | 4.1967 | 4.1732 | 3.5472 | 0 | 0 | 0 | 515.5708 | 0 | 0 | 0 | 0 | 0 | 0 | 0 | 1049.1277 | 0 | 0 | 0 | 0 | 0 | 0 | 0 | 1708.2252 | 0 | 0 | 0 | 0 | 0 | 0 | 0 | 0 | 1585.043 | 0 | 0 | 0 | 0.0042 | 0 | 0.00057666 | 0.00057666 | 1065.2292 | 0 | 0 | 0 | 0.0042 | 0 | 0.00057666 | 0.00057666 | 1623.246 | 0 | 0 | 0 | 0.0042 | 0 | 0 | 0.00057666 | 0.00057666 | 1521.2049
12/11 16:00:00 | 46.04 | 7.8 | 0% | 1.0055 | 37267.2853 | 1.0695 | 3.8501 | 3.8223 | 3.4401 | 0 | 0 | 0 | 527.3332 | 1.0055 | 37267.2853 | 1.0695 | 4.1709 | 4.1409 | 3.5197 | 0 | 0 | 0 | 515.5708 | 0 | 0 | 0 | 0 | 0 | 0 | 0 | 1049.1277 | 0 | 0 | 0 | 0 | 0 | 0 | 0 | 1708.2252 | 0 | 0 | 0 | 0 | 0 | 0 | 0 | 0 | 1585.043 | 0 | 0 | 0 | 0.0042 | 0 | 0.00057666 | 0.00057666 | 1065.2298 | 0 | 0 | 0 | 0.0042 | 0 | 0.00057666 | 0.00057666 | 1623.2465 | 0 | 0 | 0 | 0.0042 | 0 | 0 | 0.00057666 | 0.00057666 | 1521.2055
12/11 17:00:00 | 42.44 | 5.8 | 5.604% | 0.94965 | 35197.2523 | 1.0397 | 3.7429 | 3.6993 | 3.3293 | 0.059012 | 0.18285 | 0.025105 | 527.3583 | 0.94965 | 35197.2523 | 1.0397 | 4.0548 | 4.0075 | 3.4064 | 0.059012 | 0.17871 | 0.024537 | 515.5953 | 2077.0696 | 0.056041 | 2564.2834 | 0.012809 | 0.049779 | 0.0017586 | 0.051537 | 1049.1793 | 2077.0696 | 0.056041 | 2564.2834 | 0.012809 | 0.082156 | 0.0017586 | 0.083915 | 1708.3092 | 2077.0696 | 0.056041 | 2673.1912 | 0.012809 | 0.0060527 | 0.075274 | 0.0025897 | 0.077864 | 1585.1208 | 2077.0696 | 0.056041 | 2683.5524 | 0.0042 | 0.052094 | 0.00057666 | 0.052671 | 1065.2825 | 2077.0696 | 0.056041 | 2481.5646 | 0.0042 | 0.079506 | 0.00057666 | 0.080083 | 1623.3266 | 2077.0696 | 0.056041 | 2615.9566 | 0.0042 | 0.0060527 | 0.073662 | 0.0014077 | 0.07507 | 1521.2806
12/11 18:00:00 | 38.84 | 3.8 | 19.85% | 0.89533 | 33183.9958 | 1.0055 | 3.6197 | 3.5701 | 3.2131 | 0.22175 | 0.6712 | 0.092156 | 527.4504 | 0.89533 | 33183.9958 | 1.0055 | 3.9213 | 3.8676 | 3.2875 | 0.062593 | 0.18517 | 0.025424 | 515.6208 | 7358.4236 | 0.19854 | 9084.4736 | 0.045377 | 0.17635 | 0.0062303 | 0.18258 | 1049.3619 | 7358.4236 | 0.19854 | 9084.4736 | 0.045377 | 0.29105 | 0.0062303 | 0.29728 | 1708.6064 | 7358.4236 | 0.19854 | 9470.3007 | 0.045377 | 0.021443 | 0.26667 | 0.0091744 | 0.27585 | 1585.3967 | 7358.4236 | 0.19854 | 9507.0073 | 0.0042 | 0.18455 | 0.00057666 | 0.18513 | 1065.4676 | 7358.4236 | 0.19854 | 8791.4261 | 0.0042 | 0.28167 | 0.00057666 | 0.28224 | 1623.6089 | 7358.4236 | 0.19854 | 9267.536 | 0.0042 | 0.021443 | 0.26096 | 0.0035208 | 0.26448 | 1521.545
12/11 19:00:00 | 37.22 | 2.9 | 29.27% | 0.87138 | 32296.5537 | 0.98888 | 3.56 | 3.51 | 3.159 | 0.33589 | 1.0064 | 0.13818 | 527.5886 | 0.87138 | 32296.5537 | 0.98888 | 3.8566 | 3.8025 | 3.2322 | 0.33589 | 0.98366 | 0.13506 | 515.7558 | 10847.9697 | 0.29269 | 13392.5551 | 0.066896 | 0.25998 | 0.0091848 | 0.26917 | 1049.631 | 10847.9697 | 0.29269 | 13392.5551 | 0.066896 | 0.42908 | 0.0091848 | 0.43826 | 1709.0447 | 10847.9697 | 0.29269 | 13961.3509 | 0.066896 | 0.031612 | 0.39314 | 0.013525 | 0.40666 | 1585.8033 | 10847.9697 | 0.29269 | 14015.4647 | 0.0042 | 0.27207 | 0.00057666 | 0.27265 | 1065.7402 | 10847.9697 | 0.29269 | 12960.5372 | 0.0042 | 0.41524 | 0.00057666 | 0.41581 | 1624.0247 | 10847.9697 | 0.29269 | 13662.4303 | 0.0042 | 0.031612 | 0.38472 | 0.0049169 | 0.38964 | 1521.9347
12/11 20:00:00 | 36.86 | 2.7 | 37.82% | 0.86611 | 32100.9057 | 0.98511 | 3.5464 | 3.4965 | 3.1469 | 0.43665 | 1.3055 | 0.17924 | 527.7678 | 0.86611 | 32100.9057 | 0.98511 | 3.8419 | 3.7879 | 3.2197 | 0.33793 | 0.98747 | 0.13558 | 515.8914 | 14016.8276 | 0.37818 | 17304.7255 | 0.086437 | 0.33593 | 0.011868 | 0.34779 | 1049.9788 | 14016.8276 | 0.37818 | 17304.7255 | 0.086437 | 0.55442 | 0.011868 | 0.56629 | 1709.611 | 14016.8276 | 0.37818 | 18039.6752 | 0.086437 | 0.040846 | 0.50798 | 0.017476 | 0.52545 | 1586.3288 | 14016.8276 | 0.37818 | 18109.5964 | 0.0042 | 0.35155 | 0.00057666 | 0.35213 | 1066.0924 | 14016.8276 | 0.37818 | 16746.5085 | 0.0042 | 0.53654 | 0.00057666 | 0.53711 | 1624.5618 | 14016.8276 | 0.37818 | 17653.4353 | 0.0042 | 0.040846 | 0.4971 | 0.0061848 | 0.50329 | 1522.438
12/11 21:00:00 | 34.52 | 1.4 | 49.04% | 0.83217 | 30843.033 | 0.95993 | 3.4557 | 3.4073 | 3.0666 | 0.58925 | 1.737 | 0.23849 | 528.0063 | 0.83217 | 30843.033 | 0.95993 | 3.7437 | 3.6912 | 3.1376 | 0.58925 | 1.6977 | 0.23309 | 516.1245 | 18174.2407 | 0.49035 | 22437.3342 | 0.11207 | 0.43556 | 0.015388 | 0.45095 | 1050.4298 | 18174.2407 | 0.49035 | 22437.3342 | 0.11207 | 0.71886 | 0.015388 | 0.73425 | 1710.3452 | 18174.2407 | 0.49035 | 23390.2712 | 0.11207 | 0.052961 | 0.65864 | 0.022659 | 0.6813 | 1587.0101 | 18174.2407 | 0.49035 | 23480.9312 | 0.0042 | 0.45582 | 0.00057666 | 0.4564 | 1066.5488 | 18174.2407 | 0.49035 | 21713.5493 | 0.0042 | 0.69567 | 0.00057666 | 0.69625 | 1625.258 | 18174.2407 | 0.49035 | 22889.472 | 0.0042 | 0.052961 | 0.64454 | 0.0078482 | 0.65239 | 1523.0904
12/11 22:00:00 | 26.96 | -2.8 | 65.4% | 0.72694 | 26943.079 | 0.87333 | 3.144 | 3.1037 | 2.7933 | 0.89969 | 2.5434 | 0.3492 | 528.3555 | 0.72694 | 26943.079 | 0.87333 | 3.406 | 3.3624 | 2.858 | 0.67454 | 1.8637 | 0.25589 | 516.3804 | 24240.4862 | 0.65403 | 29926.5262 | 0.14948 | 0.58094 | 0.020524 | 0.60147 | 1051.0312 | 24240.4862 | 0.65403 | 29926.5262 | 0.14948 | 0.95881 | 0.020524 | 0.97933 | 1711.3246 | 24240.4862 | 0.65403 | 31197.537 | 0.14948 | 0.070638 | 0.87849 | 0.030223 | 0.90871 | 1587.9188 | 24240.4862 | 0.65403 | 31318.4577 | 0.0042 | 0.60796 | 0.00057666 | 0.60854 | 1067.1573 | 24240.4862 | 0.65403 | 28961.1544 | 0.0042 | 0.92788 | 0.00057666 | 0.92845 | 1626.1865 | 24240.4862 | 0.65403 | 30529.5797 | 0.0042 | 0.070638 | 0.85968 | 0.010275 | 0.86995 | 1523.9603
12/11 23:00:00 | 24.98 | -3.9 | 80.86% | 0.7005 | 25963.0383 | 0.85001 | 3.06 | 3.0207 | 2.7187 | 1.1543 | 3.2308 | 0.44359 | 528.7991 | 0.7005 | 25963.0383 | 0.85001 | 3.315 | 3.2725 | 2.7816 | 1.1543 | 3.1577 | 0.43355 | 516.8139 | 29969.0607 | 0.80859 | 36998.8404 | 0.18481 | 0.71823 | 0.025374 | 0.74361 | 1051.7748 | 29969.0607 | 0.80859 | 36998.8404 | 0.18481 | 1.1854 | 0.025374 | 1.2108 | 1712.5353 | 29969.0607 | 0.80859 | 38570.2197 | 0.18481 | 0.087332 | 1.0861 | 0.037365 | 1.1235 | 1589.0423 | 29969.0607 | 0.80859 | 38719.7166 | 0.0042 | 0.75164 | 0.00057666 | 0.75222 | 1067.9095 | 29969.0607 | 0.80859 | 35805.3294 | 0.0042 | 1.1472 | 0.00057666 | 1.1477 | 1627.3342 | 29969.0607 | 0.80859 | 37744.4089 | 0.0042 | 0.087332 | 1.0628 | 0.012567 | 1.0754 | 1525.0357
12/11 24:00:00 | 24.98 | -3.9 | 89.69% | 0.7005 | 25963.0383 | 0.85001 | 3.06 | 3.0207 | 2.7187 | 1.2804 | 3.5836 | 0.49203 | 529.2912 | 0.7005 | 25963.0383 | 0.85001 | 3.315 | 3.2725 | 2.7816 | 1.1543 | 3.1577 | 0.43355 | 517.2475 | 33242.0208 | 0.89689 | 41039.5319 | 0.20499 | 0.79667 | 0.028145 | 0.82482 | 1052.5997 | 33242.0208 | 0.89689 | 41039.5319 | 0.20499 | 1.3149 | 0.028145 | 1.343 | 1713.8783 | 33242.0208 | 0.89689 | 42782.5236 | 0.20499 | 0.096869 | 1.2047 | 0.041446 | 1.2462 | 1590.2884 | 33242.0208 | 0.89689 | 42948.3473 | 0.0042 | 0.83373 | 0.00057666 | 0.8343 | 1068.7438 | 33242.0208 | 0.89689 | 39715.676 | 0.0042 | 1.2724 | 0.00057666 | 1.273 | 1628.6072 | 33242.0208 | 0.89689 | 41866.525 | 0.0042 | 0.096869 | 1.1789 | 0.013877 | 1.1928 | 1526.2285
12/12 01:00:00 | 24.98 | -3.9 | 95.17% | 0.7005 | 25963.0383 | 0.85001 | 3.06 | 3.0207 | 2.7187 | 1.3586 | 3.8027 | 0.52211 | 529.8133 | 0.7005 | 25963.0383 | 0.85001 | 3.315 | 3.2725 | 2.7816 | 1.3586 | 3.7166 | 0.5103 | 517.7578 | 35273.9679 | 0.95172 | 43548.1085 | 0.21752 | 0.84537 | 0.029866 | 0.87524 | 1053.4749 | 35273.9679 | 0.95172 | 43548.1085 | 0.21752 | 1.3952 | 0.029866 | 1.4251 | 1715.3034 | 35273.9679 | 0.95172 | 45397.6421 | 0.21752 | 0.10279 | 1.2783 | 0.043979 | 1.3223 | 1591.6107 | 35273.9679 | 0.95172 | 45573.6019 | 0.0042 | 0.88469 | 0.00057666 | 0.88527 | 1069.6291 | 35273.9679 | 0.95172 | 42143.3308 | 0.0042 | 1.3502 | 0.00057666 | 1.3508 | 1629.958 | 35273.9679 | 0.95172 | 44425.6522 | 0.0042 | 0.10279 | 1.251 | 0.01469 | 1.2657 | 1527.4942
12/12 02:00:00 | 24.08 | -4.4 | 99.29% | 0.68864 | 25523.243 | 0.83939 | 3.0218 | 2.9826 | 2.6843 | 1.4419 | 4.0181 | 0.55168 | 530.3649 | 0.68864 | 25523.243 | 0.83939 | 3.2736 | 3.2312 | 2.7465 | 1.382 | 3.7642 | 0.51682 | 518.2746 | 36801.6335 | 0.99293 | 45434.1155 | 0.22694 | 0.88198 | 0.031159 | 0.91314 | 1054.388 | 36801.6335 | 0.99293 | 45434.1155 | 0.22694 | 1.4556 | 0.031159 | 1.4868 | 1716.7902 | 36801.6335 | 0.99293 | 47363.7497 | 0.22694 | 0.10724 | 1.3337 | 0.045884 | 1.3796 | 1592.9903 | 36801.6335 | 0.99293 | 47547.3301 | 0.0042 | 0.923 | 0.00057666 | 0.92358 | 1070.5527 | 36801.6335 | 0.99293 | 43968.4988 | 0.0042 | 1.4087 | 0.00057666 | 1.4093 | 1631.3673 | 36801.6335 | 0.99293 | 46349.6644 | 0.0042 | 0.10724 | 1.3052 | 0.015301 | 1.3205 | 1528.8146
12/12 03:00:00 | 23 | -5 | 100% | 0.67452 | 25000.1726 | 0.82666 | 2.976 | 2.9365 | 2.6429 | 1.4825 | 4.1102 | 0.56433 | 530.9293 | 0.67452 | 25000.1726 | 0.82666 | 3.224 | 3.1812 | 2.704 | 1.4825 | 4.0172 | 0.55156 | 518.8262 | 37063.5069 | 1 | 45757.416 | 0.22856 | 0.88826 | 0.031381 | 0.91964 | 1055.3077 | 37063.5069 | 1 | 45757.416 | 0.22856 | 1.466 | 0.031381 | 1.4974 | 1718.2876 | 37063.5069 | 1 | 47700.7811 | 0.22856 | 0.10801 | 1.3432 | 0.04621 | 1.3894 | 1594.3797 | 37063.5069 | 1 | 47885.6679 | 0.0042 | 0.92957 | 0.00057666 | 0.93015 | 1071.4828 | 37063.5069 | 1 | 44281.3703 | 0.0042 | 1.4187 | 0.00057666 | 1.4193 | 1632.7866 | 37063.5069 | 1 | 46679.4798 | 0.0042 | 0.10801 | 1.3144 | 0.015406 | 1.3298 | 1530.1445
12/12 04:00:00 | 24.08 | -4.4 | 100% | 0.68864 | 25523.243 | 0.83939 | 3.0218 | 2.9826 | 2.6843 | 1.4521 | 4.0467 | 0.55561 | 531.4849 | 0.68864 | 25523.243 | 0.83939 | 3.2736 | 3.2312 | 2.7465 | 1.4521 | 3.9551 | 0.54304 | 519.3692 | 37063.5069 | 1 | 45757.416 | 0.22856 | 0.88826 | 0.031381 | 0.91964 | 1056.2273 | 37063.5069 | 1 | 45757.416 | 0.22856 | 1.466 | 0.031381 | 1.4974 | 1719.785 | 37063.5069 | 1 | 47700.7811 | 0.22856 | 0.10801 | 1.3432 | 0.04621 | 1.3894 | 1595.7692 | 37063.5069 | 1 | 47885.6679 | 0.0042 | 0.92957 | 0.00057666 | 0.93015 | 1072.413 | 37063.5069 | 1 | 44281.3703 | 0.0042 | 1.4187 | 0.00057666 | 1.4193 | 1634.2059 | 37063.5069 | 1 | 46679.4798 | 0.0042 | 0.10801 | 1.3144 | 0.015406 | 1.3298 | 1531.4743
12/12 05:00:00 | 23 | -5 | 100% | 0.67452 | 25000.1726 | 0.82666 | 2.976 | 2.9365 | 2.6429 | 1.4825 | 4.1102 | 0.56433 | 532.0492 | 0.67452 | 25000.1726 | 0.82666 | 3.224 | 3.1812 | 2.704 | 1.4825 | 4.0172 | 0.55156 | 519.9208 | 37063.5069 | 1 | 45757.416 | 0.22856 | 0.88826 | 0.031381 | 0.91964 | 1057.147 | 37063.5069 | 1 | 45757.416 | 0.22856 | 1.466 | 0.031381 | 1.4974 | 1721.2824 | 37063.5069 | 1 | 47700.7811 | 0.22856 | 0.10801 | 1.3432 | 0.04621 | 1.3894 | 1597.1586 | 37063.5069 | 1 | 47885.6679 | 0.0042 | 0.92957 | 0.00057666 | 0.93015 | 1073.3431 | 37063.5069 | 1 | 44281.3703 | 0.0042 | 1.4187 | 0.00057666 | 1.4193 | 1635.6252 | 37063.5069 | 1 | 46679.4798 | 0.0042 | 0.10801 | 1.3144 | 0.015406 | 1.3298 | 1532.8042
12/12 06:00:00 | 21.92 | -5.6 | 100% | 0.66055 | 24482.2121 | 0.81396 | 2.9302 | 2.8901 | 2.6011 | 1.5139 | 4.1762 | 0.5734 | 532.6226 | 0.66055 | 24482.2121 | 0.81396 | 3.1744 | 3.1309 | 2.6613 | 1.5139 | 4.0817 | 0.56042 | 520.4812 | 37063.5069 | 1 | 45757.416 | 0.22856 | 0.88826 | 0.031381 | 0.91964 | 1058.0666 | 37063.5069 | 1 | 45757.416 | 0.22856 | 1.466 | 0.031381 | 1.4974 | 1722.7798 | 37063.5069 | 1 | 47700.7811 | 0.22856 | 0.10801 | 1.3432 | 0.04621 | 1.3894 | 1598.548 | 37063.5069 | 1 | 47885.6679 | 0.0042 | 0.92957 | 0.00057666 | 0.93015 | 1074.2733 | 37063.5069 | 1 | 44281.3703 | 0.0042 | 1.4187 | 0.00057666 | 1.4193 | 1637.0445 | 37063.5069 | 1 | 46679.4798 | 0.0042 | 0.10801 | 1.3144 | 0.015406 | 1.3298 | 1534.134
12/12 07:00:00 | 21.92 | -5.6 | 100% | 0.66055 | 24482.2121 | 0.81396 | 2.9302 | 2.8901 | 2.6011 | 1.5139 | 4.1762 | 0.5734 | 533.196 | 0.66055 | 24482.2121 | 0.81396 | 3.1744 | 3.1309 | 2.6613 | 1.5139 | 4.0817 | 0.56042 | 521.0416 | 37063.5069 | 1 | 45757.416 | 0.22856 | 0.88826 | 0.031381 | 0.91964 | 1058.9862 | 37063.5069 | 1 | 45757.416 | 0.22856 | 1.466 | 0.031381 | 1.4974 | 1724.2772 | 37063.5069 | 1 | 47700.7811 | 0.22856 | 0.10801 | 1.3432 | 0.04621 | 1.3894 | 1599.9374 | 37063.5069 | 1 | 47885.6679 | 0.0042 | 0.92957 | 0.00057666 | 0.93015 | 1075.2034 | 37063.5069 | 1 | 44281.3703 | 0.0042 | 1.4187 | 0.00057666 | 1.4193 | 1638.4638 | 37063.5069 | 1 | 46679.4798 | 0.0042 | 0.10801 | 1.3144 | 0.015406 | 1.3298 | 1535.4639
12/12 08:00:00 | 30.02 | -1.1 | 97.33% | 0.76872 | 28491.4693 | 0.90904 | 3.2726 | 3.2292 | 2.9063 | 1.2661 | 3.6377 | 0.49946 | 533.6955 | 0.76872 | 28491.4693 | 0.90904 | 3.5453 | 3.4984 | 2.9736 | 1.3009 | 3.653 | 0.50156 | 521.5432 | 36072.8591 | 0.97327 | 44534.3939 | 0.22245 | 0.86452 | 0.030542 | 0.89506 | 1059.8813 | 36072.8591 | 0.97327 | 44534.3939 | 0.22245 | 1.4268 | 0.030542 | 1.4574 | 1725.7345 | 36072.8591 | 0.97327 | 46425.8161 | 0.22245 | 0.10512 | 1.3073 | 0.044975 | 1.3523 | 1601.2897 | 36072.8591 | 0.97327 | 46605.7611 | 0.0042 | 0.90473 | 0.00057666 | 0.9053 | 1076.1087 | 36072.8591 | 0.97327 | 43097.8006 | 0.0042 | 1.3808 | 0.00057666 | 1.3814 | 1639.8451 | 36072.8591 | 0.97327 | 45431.8125 | 0.0042 | 0.10512 | 1.2793 | 0.015009 | 1.2943 | 1536.7582
12/12 09:00:00 | 37.04 | 2.8 | 67.06% | 0.86874 | 32198.6587 | 0.987 | 3.5532 | 3.5033 | 3.153 | 0.77193 | 2.3104 | 0.31722 | 534.0127 | 0.86874 | 32198.6587 | 0.987 | 3.8493 | 3.7952 | 3.2259 | 0.77193 | 2.2581 | 0.31004 | 521.8532 | 24855.2269 | 0.67061 | 30685.4653 | 0.15327 | 0.59568 | 0.021045 | 0.61672 | 1060.498 | 24855.2269 | 0.67061 | 30685.4653 | 0.15327 | 0.98312 | 0.021045 | 1.0042 | 1726.7387 | 24855.2269 | 0.67061 | 31988.709 | 0.15327 | 0.07243 | 0.90077 | 0.030989 | 0.93175 | 1602.2214 | 24855.2269 | 0.67061 | 32112.6962 | 0.0042 | 0.62338 | 0.00057666 | 0.62396 | 1076.7327 | 24855.2269 | 0.67061 | 29695.6116 | 0.0042 | 0.95141 | 0.00057666 | 0.95198 | 1640.7971 | 24855.2269 | 0.67061 | 31303.8122 | 0.0042 | 0.07243 | 0.88148 | 0.010521 | 0.892 | 1537.6502
12/12 10:00:00 | 39.74 | 4.3 | 55.12% | 0.90876 | 33681.9871 | 1.0144 | 3.6518 | 3.603 | 3.2427 | 0.60658 | 1.8466 | 0.25354 | 534.2662 | 0.90876 | 33681.9871 | 1.0144 | 3.9561 | 3.9032 | 3.3177 | 0.73794 | 2.1957 | 0.30147 | 522.1547 | 20430.8868 | 0.55124 | 25223.317 | 0.12599 | 0.48964 | 0.017298 | 0.50694 | 1061.005 | 20430.8868 | 0.55124 | 25223.317 | 0.12599 | 0.80812 | 0.017298 | 0.82542 | 1727.5641 | 20430.8868 | 0.55124 | 26294.5776 | 0.12599 | 0.059537 | 0.74042 | 0.025473 | 0.7659 | 1602.9873 | 20430.8868 | 0.55124 | 26396.4945 | 0.0042 | 0.51242 | 0.00057666 | 0.51299 | 1077.2457 | 20430.8868 | 0.55124 | 24409.6616 | 0.0042 | 0.78205 | 0.00057666 | 0.78263 | 1641.5797 | 20430.8868 | 0.55124 | 25731.5954 | 0.0042 | 0.059537 | 0.72457 | 0.0087511 | 0.73332 | 1538.3835
12/12 11:00:00 | 42.08 | 5.6 | 44.06% | 0.94415 | 34993.3717 | 1.0365 | 3.7313 | 3.6866 | 3.318 | 0.46667 | 1.4425 | 0.19805 | 534.4643 | 0.94415 | 34993.3717 | 1.0365 | 4.0422 | 3.9938 | 3.3948 | 0.46667 | 1.4099 | 0.19357 | 522.3483 | 16330.2645 | 0.4406 | 20160.8204 | 0.1007 | 0.39137 | 0.013827 | 0.4052 | 1061.4102 | 16330.2645 | 0.4406 | 20160.8204 | 0.1007 | 0.64593 | 0.013827 | 0.65975 | 1728.2239 | 16330.2645 | 0.4406 | 21017.0714 | 0.1007 | 0.047587 | 0.59182 | 0.02036 | 0.61218 | 1603.5995 | 16330.2645 | 0.4406 | 21098.533 | 0.0042 | 0.40957 | 0.00057666 | 0.41015 | 1077.6558 | 16330.2645 | 0.4406 | 19510.4713 | 0.0042 | 0.62509 | 0.00057666 | 0.62567 | 1642.2054 | 16330.2645 | 0.4406 | 20567.0838 | 0.0042 | 0.047587 | 0.57915 | 0.0071104 | 0.58626 | 1538.9697
12/12 12:00:00 | 44.06 | 6.7 | 28.3% | 0.97459 | 36121.741 | 1.0537 | 3.7934 | 3.7554 | 3.3799 | 0.29036 | 0.9095 | 0.12487 | 534.5892 | 0.97459 | 36121.741 | 1.0537 | 4.1095 | 4.0684 | 3.4581 | 0.45209 | 1.384 | 0.19003 | 522.5383 | 10488.4268 | 0.28299 | 12948.6751 | 0.064679 | 0.25136 | 0.0088804 | 0.26024 | 1061.6704 | 10488.4268 | 0.28299 | 12948.6751 | 0.064679 | 0.41486 | 0.0088804 | 0.42374 | 1728.6476 | 10488.4268 | 0.28299 | 13498.6188 | 0.064679 | 0.030564 | 0.38011 | 0.013077 | 0.39318 | 1603.9927 | 10488.4268 | 0.28299 | 13550.939 | 0.0042 | 0.26306 | 0.00057666 | 0.26363 | 1077.9195 | 10488.4268 | 0.28299 | 12530.9759 | 0.0042 | 0.40148 | 0.00057666 | 0.40205 | 1642.6075 | 10488.4268 | 0.28299 | 13209.6056 | 0.0042 | 0.030564 | 0.37197 | 0.0047731 | 0.37674 | 1539.3465
12/12 13:00:00 | 44.06 | 6.7 | 22.12% | 0.97459 | 36121.741 | 1.0537 | 3.7934 | 3.7554 | 3.3799 | 0.22698 | 0.71096 | 0.097615 | 534.6868 | 0.97459 | 36121.741 | 1.0537 | 4.1095 | 4.0684 | 3.4581 | 0.22698 | 0.69488 | 0.095407 | 522.6337 | 8198.8798 | 0.22121 | 10122.0739 | 0.05056 | 0.19649 | 0.0069419 | 0.20343 | 1061.8738 | 8198.8798 | 0.22121 | 10122.0739 | 0.05056 | 0.3243 | 0.0069419 | 0.33124 | 1728.9788 | 8198.8798 | 0.22121 | 10551.9689 | 0.05056 | 0.023892 | 0.29713 | 0.010222 | 0.30735 | 1604.3 | 8198.8798 | 0.22121 | 10592.868 | 0.0042 | 0.20563 | 0.00057666 | 0.20621 | 1078.1257 | 8198.8798 | 0.22121 | 9795.5553 | 0.0042 | 0.31384 | 0.00057666 | 0.31441 | 1642.9219 | 8198.8798 | 0.22121 | 10326.0451 | 0.0042 | 0.023892 | 0.29077 | 0.003857 | 0.29463 | 1539.6411
12/12 14:00:00 | 48.02 | 8.9 | 16.01% | 1.0369 | 38430.0045 | 1.0836 | 3.9008 | 3.8874 | 3.4987 | 0.15437 | 0.49695 | 0.068231 | 534.755 | 1.0369 | 38430.0045 | 1.0836 | 4.2259 | 4.2114 | 3.5797 | 0.21335 | 0.67127 | 0.092166 | 522.7259 | 5932.4017 | 0.16006 | 7323.9528 | 0.036583 | 0.14217 | 0.0050229 | 0.1472 | 1062.021 | 5932.4017 | 0.16006 | 7323.9528 | 0.036583 | 0.23465 | 0.0050229 | 0.23967 | 1729.2185 | 5932.4017 | 0.16006 | 7635.0087 | 0.036583 | 0.017287 | 0.21499 | 0.0073964 | 0.22239 | 1604.5224 | 5932.4017 | 0.16006 | 7664.6017 | 0.0042 | 0.14879 | 0.00057666 | 0.14936 | 1078.275 | 5932.4017 | 0.16006 | 7087.6962 | 0.0042 | 0.22708 | 0.00057666 | 0.22766 | 1643.1495 | 5932.4017 | 0.16006 | 7471.5387 | 0.0042 | 0.017287 | 0.21039 | 0.0029502 | 0.21334 | 1539.8545
12/12 15:00:00 | 50 | 10 | 9.485% | 1.0687 | 39609.8985 | 1.0959 | 3.9451 | 3.9508 | 3.5557 | 0.08875 | 0.28976 | 0.039784 | 534.7948 | 1.0687 | 39609.8985 | 1.0959 | 4.2739 | 4.28 | 3.638 | 0.08875 | 0.2832 | 0.038884 | 522.7648 | 3515.3755 | 0.094847 | 4339.9698 | 0.021678 | 0.084249 | 0.0029764 | 0.087225 | 1062.1083 | 3515.3755 | 0.094847 | 4339.9698 | 0.021678 | 0.13905 | 0.0029764 | 0.14202 | 1729.3605 | 3515.3755 | 0.094847 | 4524.2928 | 0.021678 | 0.010244 | 0.1274 | 0.0043829 | 0.13178 | 1604.6542 | 3515.3755 | 0.094847 | 4541.8288 | 0.0042 | 0.088167 | 0.00057666 | 0.088744 | 1078.3638 | 3515.3755 | 0.094847 | 4199.9708 | 0.0042 | 0.13456 | 0.00057666 | 0.13514 | 1643.2847 | 3515.3755 | 0.094847 | 4427.4251 | 0.0042 | 0.010244 | 0.12467 | 0.0019832 | 0.12665 | 1539.9811
12/12 16:00:00 | 48.92 | 9.4 | 5.488% | 1.0513 | 38964.1908 | 1.0894 | 3.9218 | 3.9165 | 3.5248 | 0.0522 | 0.16912 | 0.02322 | 534.818 | 1.0513 | 38964.1908 | 1.0894 | 4.2486 | 4.2428 | 3.6064 | 0.090221 | 0.28569 | 0.039225 | 522.804 | 2033.9408 | 0.054877 | 2511.038 | 0.012543 | 0.048745 | 0.0017221 | 0.050467 | 1062.1587 | 2033.9408 | 0.054877 | 2511.038 | 0.012543 | 0.08045 | 0.0017221 | 0.082172 | 1729.4427 | 2033.9408 | 0.054877 | 2617.6844 | 0.012543 | 0.005927 | 0.073711 | 0.0025359 | 0.076247 | 1604.7304 | 2033.9408 | 0.054877 | 2627.8305 | 0.0042 | 0.051012 | 0.00057666 | 0.051589 | 1078.4154 | 2033.9408 | 0.054877 | 2430.0368 | 0.0042 | 0.077855 | 0.00057666 | 0.078432 | 1643.3631 | 2033.9408 | 0.054877 | 2561.6383 | 0.0042 | 0.005927 | 0.072133 | 0.0013904 | 0.073523 | 1540.0546
12/12 17:00:00 | 46.04 | 7.8 | 12.57% | 1.0055 | 37267.2853 | 1.0695 | 3.8501 | 3.8223 | 3.4401 | 0.12505 | 0.39704 | 0.054514 | 534.8725 | 1.0055 | 37267.2853 | 1.0695 | 4.1709 | 4.1409 | 3.5197 | 0.12505 | 0.38806 | 0.05328 | 522.8573 | 4660.3055 | 0.12574 | 5753.4636 | 0.028739 | 0.11169 | 0.0039458 | 0.11563 | 1062.2744 | 4660.3055 | 0.12574 | 5753.4636 | 0.028739 | 0.18433 | 0.0039458 | 0.18828 | 1729.631 | 4660.3055 | 0.12574 | 5997.8192 | 0.028739 | 0.01358 | 0.16889 | 0.0058104 | 0.1747 | 1604.9051 | 4660.3055 | 0.12574 | 6021.0665 | 0.0042 | 0.11688 | 0.00057666 | 0.11746 | 1078.5328 | 4660.3055 | 0.12574 | 5567.868 | 0.0042 | 0.17839 | 0.00057666 | 0.17896 | 1643.5421 | 4660.3055 | 0.12574 | 5869.4024 | 0.0042 | 0.01358 | 0.16528 | 0.0024413 | 0.16772 | 1540.2223
12/12 18:00:00 | 46.04 | 7.8 | 21.91% | 1.0055 | 37267.2853 | 1.0695 | 3.8501 | 3.8223 | 3.4401 | 0.21795 | 0.692 | 0.095011 | 534.9675 | 1.0055 | 37267.2853 | 1.0695 | 4.1709 | 4.1409 | 3.5197 | 0.12505 | 0.38806 | 0.05328 | 522.9105 | 8122.4187 | 0.21915 | 10027.6774 | 0.050088 | 0.19466 | 0.0068771 | 0.20154 | 1062.4759 | 8122.4187 | 0.21915 | 10027.6774 | 0.050088 | 0.32127 | 0.0068771 | 0.32815 | 1729.9591 | 8122.4187 | 0.21915 | 10453.5633 | 0.050088 | 0.023669 | 0.29436 | 0.010127 | 0.30449 | 1605.2096 | 8122.4187 | 0.21915 | 10494.081 | 0.0042 | 0.20371 | 0.00057666 | 0.20429 | 1078.7371 | 8122.4187 | 0.21915 | 9704.2039 | 0.0042 | 0.31091 | 0.00057666 | 0.31149 | 1643.8536 | 8122.4187 | 0.21915 | 10229.7465 | 0.0042 | 0.023669 | 0.28806 | 0.0038264 | 0.29188 | 1540.5142
12/12 19:00:00 | 44.96 | 7.2 | 23.43% | 0.98858 | 36640.3138 | 1.0611 | 3.8198 | 3.7861 | 3.4075 | 0.23704 | 0.74704 | 0.10257 | 535.0701 | 0.98858 | 36640.3138 | 1.0611 | 4.1381 | 4.1016 | 3.4863 | 0.23704 | 0.73013 | 0.10025 | 523.0108 | 8685.2104 | 0.23433 | 10722.482 | 0.053559 | 0.20815 | 0.0073536 | 0.2155 | 1062.6914 | 8685.2104 | 0.23433 | 10722.482 | 0.053559 | 0.34353 | 0.0073536 | 0.35089 | 1730.31 | 8685.2104 | 0.23433 | 11177.877 | 0.053559 | 0.025309 | 0.31476 | 0.010829 | 0.32558 | 1605.5352 | 8685.2104 | 0.23433 | 11221.2021 | 0.0042 | 0.21783 | 0.00057666 | 0.21841 | 1078.9555 | 8685.2104 | 0.23433 | 10376.5955 | 0.0042 | 0.33245 | 0.00057666 | 0.33303 | 1644.1866 | 8685.2104 | 0.23433 | 10938.5522 | 0.0042 | 0.025309 | 0.30802 | 0.0040516 | 0.31207 | 1540.8263
12/12 20:00:00 | 44.06 | 6.7 | 28.72% | 0.97459 | 36121.741 | 1.0537 | 3.7934 | 3.7554 | 3.3799 | 0.29468 | 0.92303 | 0.12673 | 535.1968 | 0.97459 | 36121.741 | 1.0537 | 4.1095 | 4.0684 | 3.4581 | 0.24044 | 0.73609 | 0.10107 | 523.1118 | 10644.4254 | 0.28719 | 13141.2659 | 0.065641 | 0.2551 | 0.0090125 | 0.26412 | 1062.9555 | 10644.4254 | 0.28719 | 13141.2659 | 0.065641 | 0.42103 | 0.0090125 | 0.43004 | 1730.7401 | 10644.4254 | 0.28719 | 13699.3892 | 0.065641 | 0.031019 | 0.38576 | 0.013271 | 0.39903 | 1605.9342 | 10644.4254 | 0.28719 | 13752.4876 | 0.0042 | 0.26697 | 0.00057666 | 0.26754 | 1079.2231 | 10644.4254 | 0.28719 | 12717.3541 | 0.0042 | 0.40745 | 0.00057666 | 0.40802 | 1644.5946 | 10644.4254 | 0.28719 | 13406.0773 | 0.0042 | 0.031019 | 0.3775 | 0.0048355 | 0.38234 | 1541.2086
12/12 21:00:00 | 42.08 | 5.6 | 38.03% | 0.94415 | 34993.3717 | 1.0365 | 3.7313 | 3.6866 | 3.318 | 0.40276 | 1.2449 | 0.17093 | 535.3678 | 0.94415 | 34993.3717 | 1.0365 | 4.0422 | 3.9938 | 3.3948 | 0.40276 | 1.2168 | 0.16706 | 523.2789 | 14093.8215 | 0.38026 | 17399.7796 | 0.086912 | 0.33777 | 0.011933 | 0.3497 | 1063.3052 | 14093.8215 | 0.38026 | 17399.7796 | 0.086912 | 0.55747 | 0.011933 | 0.5694 | 1731.3095 | 14093.8215 | 0.38026 | 18138.7664 | 0.086912 | 0.04107 | 0.51077 | 0.017572 | 0.52834 | 1606.4626 | 14093.8215 | 0.38026 | 18209.0717 | 0.0042 | 0.35348 | 0.00057666 | 0.35406 | 1079.5771 | 14093.8215 | 0.38026 | 16838.4964 | 0.0042 | 0.53948 | 0.00057666 | 0.54006 | 1645.1347 | 14093.8215 | 0.38026 | 17750.4049 | 0.0042 | 0.04107 | 0.49983 | 0.0062156 | 0.50605 | 1541.7147
12/12 22:00:00 | 42.08 | 5.6 | 48.75% | 0.94415 | 34993.3717 | 1.0365 | 3.7313 | 3.6866 | 3.318 | 0.51635 | 1.5961 | 0.21914 | 535.5869 | 0.94415 | 34993.3717 | 1.0365 | 4.0422 | 3.9938 | 3.3948 | 0.40276 | 1.2168 | 0.16706 | 523.446 | 18068.9134 | 0.48751 | 22307.3005 | 0.11142 | 0.43304 | 0.015299 | 0.44834 | 1063.7535 | 18068.9134 | 0.48751 | 22307.3005 | 0.11142 | 0.7147 | 0.015299 | 0.72999 | 1732.0395 | 18068.9134 | 0.48751 | 23254.7148 | 0.11142 | 0.052654 | 0.65483 | 0.022528 | 0.67735 | 1607.1399 | 18068.9134 | 0.48751 | 23344.8494 | 0.0042 | 0.45318 | 0.00057666 | 0.45375 | 1080.0309 | 18068.9134 | 0.48751 | 21587.7102 | 0.0042 | 0.69164 | 0.00057666 | 0.69222 | 1645.8269 | 18068.9134 | 0.48751 | 22756.8179 | 0.0042 | 0.052654 | 0.64081 | 0.007806 | 0.64861 | 1542.3633
12/12 23:00:00 | 42.98 | 6.1 | 56.17% | 0.95793 | 35504.1377 | 1.0445 | 3.7601 | 3.7181 | 3.3463 | 0.58637 | 1.8234 | 0.25035 | 535.8373 | 0.95793 | 35504.1377 | 1.0445 | 4.0735 | 4.028 | 3.4238 | 0.58637 | 1.7821 | 0.24468 | 523.6907 | 20818.4168 | 0.5617 | 25701.7492 | 0.12838 | 0.49893 | 0.017627 | 0.51656 | 1064.2701 | 20818.4168 | 0.5617 | 25701.7492 | 0.12838 | 0.82345 | 0.017627 | 0.84108 | 1732.8805 | 20818.4168 | 0.5617 | 26793.3293 | 0.12838 | 0.060666 | 0.75447 | 0.025956 | 0.78043 | 1607.9204 | 20818.4168 | 0.5617 | 26897.1794 | 0.0042 | 0.52214 | 0.00057666 | 0.52271 | 1080.5536 | 20818.4168 | 0.5617 | 24872.6605 | 0.0042 | 0.79689 | 0.00057666 | 0.79746 | 1646.6243 | 20818.4168 | 0.5617 | 26219.6686 | 0.0042 | 0.060666 | 0.73832 | 0.0089061 | 0.74722 | 1543.1105
12/12 24:00:00 | 44.06 | 6.7 | 53.59% | 0.97459 | 36121.741 | 1.0537 | 3.7934 | 3.7554 | 3.3799 | 0.54985 | 1.7223 | 0.23647 | 536.0737 | 0.97459 | 36121.741 | 1.0537 | 4.1095 | 4.0684 | 3.4581 | 0.57634 | 1.7644 | 0.24225 | 523.9329 | 19861.4115 | 0.53588 | 24520.2611 | 0.12248 | 0.476 | 0.016816 | 0.49281 | 1064.7629 | 19861.4115 | 0.53588 | 24520.2611 | 0.12248 | 0.7856 | 0.016816 | 0.80241 | 1733.683 | 19861.4115 | 0.53588 | 25561.6622 | 0.12248 | 0.057877 | 0.71979 | 0.024763 | 0.74455 | 1608.6649 | 19861.4115 | 0.53588 | 25660.7384 | 0.0042 | 0.49813 | 0.00057666 | 0.49871 | 1081.0523 | 19861.4115 | 0.53588 | 23729.285 | 0.0042 | 0.76025 | 0.00057666 | 0.76083 | 1647.3852 | 19861.4115 | 0.53588 | 25014.3722 | 0.0042 | 0.057877 | 0.70438 | 0.0085232 | 0.7129 | 1543.8234
12/13 01:00:00 | 44.06 | 6.7 | 51.8% | 0.97459 | 36121.741 | 1.0537 | 3.7934 | 3.7554 | 3.3799 | 0.53146 | 1.6647 | 0.22856 | 536.3023 | 0.97459 | 36121.741 | 1.0537 | 4.1095 | 4.0684 | 3.4581 | 0.53146 | 1.627 | 0.22339 | 524.1563 | 19197.1704 | 0.51795 | 23700.2104 | 0.11838 | 0.46008 | 0.016254 | 0.47633 | 1065.2392 | 19197.1704 | 0.51795 | 23700.2104 | 0.11838 | 0.75932 | 0.016254 | 0.77558 | 1734.4585 | 19197.1704 | 0.51795 | 24706.7831 | 0.11838 | 0.055942 | 0.69571 | 0.023935 | 0.71965 | 1609.3846 | 19197.1704 | 0.51795 | 24802.5458 | 0.0042 | 0.48148 | 0.00057666 | 0.48205 | 1081.5344 | 19197.1704 | 0.51795 | 22935.6875 | 0.0042 | 0.73483 | 0.00057666 | 0.73541 | 1648.1206 | 19197.1704 | 0.51795 | 24177.7965 | 0.0042 | 0.055942 | 0.68082 | 0.0082575 | 0.68908 | 1544.5125
12/13 02:00:00 | 46.04 | 7.8 | 45.96% | 1.0055 | 37267.2853 | 1.0695 | 3.8501 | 3.8223 | 3.4401 | 0.45707 | 1.4512 | 0.19925 | 536.5015 | 1.0055 | 37267.2853 | 1.0695 | 4.1709 | 4.1409 | 3.5197 | 0.51512 | 1.5985 | 0.21948 | 524.3758 | 17033.9294 | 0.45959 | 21029.5424 | 0.10504 | 0.40823 | 0.014422 | 0.42265 | 1065.6619 | 17033.9294 | 0.45959 | 21029.5424 | 0.10504 | 0.67376 | 0.014422 | 0.68818 | 1735.1467 | 17033.9294 | 0.45959 | 21922.689 | 0.10504 | 0.049638 | 0.61732 | 0.021238 | 0.63856 | 1610.0231 | 17033.9294 | 0.45959 | 22007.6607 | 0.0042 | 0.42722 | 0.00057666 | 0.4278 | 1081.9622 | 17033.9294 | 0.45959 | 20351.1701 | 0.0042 | 0.65202 | 0.00057666 | 0.6526 | 1648.7732 | 17033.9294 | 0.45959 | 21453.3116 | 0.0042 | 0.049638 | 0.6041 | 0.0073919 | 0.61149 | 1545.124
12/13 03:00:00 | 46.04 | 7.8 | 40.46% | 1.0055 | 37267.2853 | 1.0695 | 3.8501 | 3.8223 | 3.4401 | 0.40237 | 1.2775 | 0.17541 | 536.6769 | 1.0055 | 37267.2853 | 1.0695 | 4.1709 | 4.1409 | 3.5197 | 0.40237 | 1.2486 | 0.17144 | 524.5472 | 14995.3932 | 0.40459 | 18512.8312 | 0.092472 | 0.35938 | 0.012696 | 0.37207 | 1066.034 | 14995.3932 | 0.40459 | 18512.8312 | 0.092472 | 0.59313 | 0.012696 | 0.60582 | 1735.7525 | 14995.3932 | 0.40459 | 19299.0904 | 0.092472 | 0.043698 | 0.54344 | 0.018696 | 0.56214 | 1610.5852 | 14995.3932 | 0.40459 | 19373.8931 | 0.0042 | 0.37609 | 0.00057666 | 0.37667 | 1082.3388 | 14995.3932 | 0.40459 | 17915.6431 | 0.0042 | 0.57399 | 0.00057666 | 0.57457 | 1649.3478 | 14995.3932 | 0.40459 | 18885.8857 | 0.0042 | 0.043698 | 0.5318 | 0.0065763 | 0.53838 | 1545.6624
12/13 04:00:00 | 46.04 | 7.8 | 38.6% | 1.0055 | 37267.2853 | 1.0695 | 3.8501 | 3.8223 | 3.4401 | 0.38393 | 1.219 | 0.16737 | 536.8443 | 1.0055 | 37267.2853 | 1.0695 | 4.1709 | 4.1409 | 3.5197 | 0.40237 | 1.2486 | 0.17144 | 524.7187 | 14308.0265 | 0.38604 | 17664.2302 | 0.088233 | 0.3429 | 0.012114 | 0.35502 | 1066.389 | 14308.0265 | 0.38604 | 17664.2302 | 0.088233 | 0.56594 | 0.012114 | 0.57805 | 1736.3306 | 14308.0265 | 0.38604 | 18414.4485 | 0.088233 | 0.041694 | 0.51853 | 0.017839 | 0.53637 | 1611.1216 | 14308.0265 | 0.38604 | 18485.8223 | 0.0042 | 0.35885 | 0.00057666 | 0.35943 | 1082.6982 | 14308.0265 | 0.38604 | 17094.4164 | 0.0042 | 0.54768 | 0.00057666 | 0.54826 | 1649.896 | 14308.0265 | 0.38604 | 18020.1845 | 0.0042 | 0.041694 | 0.50743 | 0.0063013 | 0.51373 | 1546.1761
12/13 05:00:00 | 46.94 | 8.3 | 36.77% | 1.0197 | 37793.6649 | 1.0761 | 3.8739 | 3.8522 | 3.4669 | 0.36064 | 1.1522 | 0.1582 | 537.0025 | 1.0197 | 37793.6649 | 1.0761 | 4.1967 | 4.1732 | 3.5472 | 0.36064 | 1.1261 | 0.15462 | 524.8733 | 13629.7596 | 0.36774 | 16826.8637 | 0.08405 | 0.32665 | 0.01154 | 0.33819 | 1066.7272 | 13629.7596 | 0.36774 | 16826.8637 | 0.08405 | 0.53911 | 0.01154 | 0.55065 | 1736.8812 | 13629.7596 | 0.36774 | 17541.5182 | 0.08405 | 0.039718 | 0.49395 | 0.016993 | 0.51094 | 1611.6326 | 13629.7596 | 0.36774 | 17609.5085 | 0.0042 | 0.34184 | 0.00057666 | 0.34242 | 1083.0407 | 13629.7596 | 0.36774 | 16284.0617 | 0.0042 | 0.52172 | 0.00057666 | 0.5223 | 1650.4183 | 13629.7596 | 0.36774 | 17165.9441 | 0.0042 | 0.039718 | 0.48337 | 0.0060299 | 0.4894 | 1546.6655
12/13 06:00:00 | 48.02 | 8.9 | 33.45% | 1.0369 | 38430.0045 | 1.0836 | 3.9008 | 3.8874 | 3.4987 | 0.32257 | 1.0384 | 0.14258 | 537.1451 | 1.0369 | 38430.0045 | 1.0836 | 4.2259 | 4.2114 | 3.5797 | 0.35466 | 1.1159 | 0.15322 | 525.0265 | 12396.2761 | 0.33446 | 15304.0445 | 0.076444 | 0.29709 | 0.010496 | 0.30758 | 1067.0348 | 12396.2761 | 0.33446 | 15304.0445 | 0.076444 | 0.49032 | 0.010496 | 0.50082 | 1737.3821 | 12396.2761 | 0.33446 | 15954.0232 | 0.076444 | 0.036124 | 0.44925 | 0.015455 | 0.4647 | 1612.0973 | 12396.2761 | 0.33446 | 16015.8605 | 0.0042 | 0.31091 | 0.00057666 | 0.31148 | 1083.3521 | 12396.2761 | 0.33446 | 14810.3657 | 0.0042 | 0.4745 | 0.00057666 | 0.47508 | 1650.8934 | 12396.2761 | 0.33446 | 15612.4384 | 0.0042 | 0.036124 | 0.43963 | 0.0055364 | 0.44516 | 1547.1107
12/13 07:00:00 | 48.02 | 8.9 | 35.57% | 1.0369 | 38430.0045 | 1.0836 | 3.9008 | 3.8874 | 3.4987 | 0.34306 | 1.1044 | 0.15163 | 537.2967 | 1.0369 | 38430.0045 | 1.0836 | 4.2259 | 4.2114 | 3.5797 | 0.34306 | 1.0794 | 0.1482 | 525.1747 | 13183.7097 | 0.35571 | 16276.1848 | 0.0813 | 0.31596 | 0.011162 | 0.32712 | 1067.3619 | 13183.7097 | 0.35571 | 16276.1848 | 0.0813 | 0.52147 | 0.011162 | 0.53263 | 1737.9147 | 13183.7097 | 0.35571 | 16967.4513 | 0.0813 | 0.038418 | 0.47778 | 0.016437 | 0.49422 | 1612.5915 | 13183.7097 | 0.35571 | 17033.2166 | 0.0042 | 0.33065 | 0.00057666 | 0.33123 | 1083.6834 | 13183.7097 | 0.35571 | 15751.1466 | 0.0042 | 0.50465 | 0.00057666 | 0.50522 | 1651.3986 | 13183.7097 | 0.35571 | 16604.1684 | 0.0042 | 0.038418 | 0.46755 | 0.0058515 | 0.47341 | 1547.5841
12/13 08:00:00 | 46.94 | 8.3 | 39.02% | 1.0197 | 37793.6649 | 1.0761 | 3.8739 | 3.8522 | 3.4669 | 0.38261 | 1.2224 | 0.16784 | 537.4646 | 1.0197 | 37793.6649 | 1.0761 | 4.1967 | 4.1732 | 3.5472 | 0.34883 | 1.0893 | 0.14956 | 525.3243 | 14460.4055 | 0.39015 | 17852.3524 | 0.089173 | 0.34656 | 0.012243 | 0.3588 | 1067.7207 | 14460.4055 | 0.39015 | 17852.3524 | 0.089173 | 0.57197 | 0.012243 | 0.58421 | 1738.4989 | 14460.4055 | 0.39015 | 18610.5604 | 0.089173 | 0.042139 | 0.52405 | 0.018029 | 0.54208 | 1613.1336 | 14460.4055 | 0.39015 | 18682.6944 | 0.0042 | 0.36267 | 0.00057666 | 0.36325 | 1084.0466 | 14460.4055 | 0.39015 | 17276.4701 | 0.0042 | 0.55352 | 0.00057666 | 0.55409 | 1651.9527 | 14460.4055 | 0.39015 | 18212.0976 | 0.0042 | 0.042139 | 0.51283 | 0.0063623 | 0.51919 | 1548.1033
12/13 09:00:00 | 48.02 | 8.9 | 40.02% | 1.0369 | 38430.0045 | 1.0836 | 3.9008 | 3.8874 | 3.4987 | 0.38596 | 1.2425 | 0.17059 | 537.6351 | 1.0369 | 38430.0045 | 1.0836 | 4.2259 | 4.2114 | 3.5797 | 0.38596 | 1.2144 | 0.16673 | 525.491 | 14832.3698 | 0.40019 | 18311.5677 | 0.091466 | 0.35547 | 0.012558 | 0.36803 | 1068.0887 | 14832.3698 | 0.40019 | 18311.5677 | 0.091466 | 0.58668 | 0.012558 | 0.59924 | 1739.0981 | 14832.3698 | 0.40019 | 19089.279 | 0.091466 | 0.043222 | 0.53753 | 0.018493 | 0.55602 | 1613.6896 | 14832.3698 | 0.40019 | 19163.2685 | 0.0042 | 0.372 | 0.00057666 | 0.37258 | 1084.4192 | 14832.3698 | 0.40019 | 17720.8719 | 0.0042 | 0.56775 | 0.00057666 | 0.56833 | 1652.521 | 14832.3698 | 0.40019 | 18680.5665 | 0.0042 | 0.043222 | 0.52602 | 0.0065111 | 0.53253 | 1548.6358
12/13 10:00:00 | 48.92 | 9.4 | 32.84% | 1.0513 | 38964.1908 | 1.0894 | 3.9218 | 3.9165 | 3.5248 | 0.31236 | 1.012 | 0.13895 | 537.7741 | 1.0513 | 38964.1908 | 1.0894 | 4.2486 | 4.2428 | 3.6064 | 0.38067 | 1.2054 | 0.1655 | 525.6565 | 12170.9339 | 0.32838 | 15025.8444 | 0.075054 | 0.29169 | 0.010305 | 0.30199 | 1068.3907 | 12170.9339 | 0.32838 | 15025.8444 | 0.075054 | 0.48141 | 0.010305 | 0.49171 | 1739.5898 | 12170.9339 | 0.32838 | 15664.0076 | 0.075054 | 0.035467 | 0.44108 | 0.015175 | 0.45625 | 1614.1458 | 12170.9339 | 0.32838 | 15724.7208 | 0.0042 | 0.30525 | 0.00057666 | 0.30583 | 1084.725 | 12170.9339 | 0.32838 | 14541.1397 | 0.0042 | 0.46588 | 0.00057666 | 0.46646 | 1652.9875 | 12170.9339 | 0.32838 | 15328.6322 | 0.0042 | 0.035467 | 0.43164 | 0.0054463 | 0.43708 | 1549.0729
12/13 11:00:00 | 51.98 | 11.1 | 27.51% | 1.101 | 40806.9675 | 1.1062 | 3.9825 | 4.0124 | 3.6112 | 0.24982 | 0.8274 | 0.1136 | 537.8877 | 1.101 | 40806.9675 | 1.1062 | 4.3143 | 4.3468 | 3.6948 | 0.24982 | 0.80868 | 0.11103 | 525.7675 | 10194.5964 | 0.27506 | 12585.9214 | 0.062867 | 0.24432 | 0.0086316 | 0.25295 | 1068.6437 | 10194.5964 | 0.27506 | 12585.9214 | 0.062867 | 0.40324 | 0.0086316 | 0.41187 | 1740.0017 | 10194.5964 | 0.27506 | 13120.4587 | 0.062867 | 0.029708 | 0.36946 | 0.01271 | 0.38217 | 1614.528 | 10194.5964 | 0.27506 | 13171.3131 | 0.0042 | 0.25569 | 0.00057666 | 0.25626 | 1084.9813 | 10194.5964 | 0.27506 | 12179.924 | 0.0042 | 0.39023 | 0.00057666 | 0.39081 | 1653.3783 | 10194.5964 | 0.27506 | 12839.542 | 0.0042 | 0.029708 | 0.36155 | 0.0046555 | 0.3662 | 1549.4391
12/13 12:00:00 | 53.96 | 12.2 | 25.51% | 1.1338 | 42021.2114 | 1.1146 | 4.0124 | 4.0724 | 3.6652 | 0.22503 | 0.75614 | 0.10382 | 537.9915 | 1.1338 | 42021.2114 | 1.1146 | 4.3467 | 4.4118 | 3.75 | 0.24261 | 0.79676 | 0.1094 | 525.8769 | 9455.8874 | 0.25513 | 11673.9351 | 0.058311 | 0.22662 | 0.0080061 | 0.23462 | 1068.8783 | 9455.8874 | 0.25513 | 11673.9351 | 0.058311 | 0.37402 | 0.0080061 | 0.38202 | 1740.3837 | 9455.8874 | 0.25513 | 12169.7393 | 0.058311 | 0.027555 | 0.34269 | 0.011789 | 0.35448 | 1614.8825 | 9455.8874 | 0.25513 | 12216.9088 | 0.0042 | 0.23716 | 0.00057666 | 0.23774 | 1085.219 | 9455.8874 | 0.25513 | 11297.3566 | 0.0042 | 0.36195 | 0.00057666 | 0.36253 | 1653.7408 | 9455.8874 | 0.25513 | 11909.1781 | 0.0042 | 0.027555 | 0.33535 | 0.00436 | 0.33971 | 1549.7788
12/13 13:00:00 | 55.04 | 12.8 | 20.25% | 1.1518 | 42690.7653 | 1.1182 | 4.0255 | 4.1045 | 3.694 | 0.17578 | 0.59537 | 0.081744 | 538.0733 | 1.1518 | 42690.7653 | 1.1182 | 4.3609 | 4.4465 | 3.7795 | 0.17578 | 0.5819 | 0.079894 | 525.9568 | 7504.0302 | 0.20246 | 9264.2348 | 0.046275 | 0.17984 | 0.0063535 | 0.18619 | 1069.0645 | 7504.0302 | 0.20246 | 9264.2348 | 0.046275 | 0.29681 | 0.0063535 | 0.30317 | 1740.6869 | 7504.0302 | 0.20246 | 9657.6965 | 0.046275 | 0.021867 | 0.27195 | 0.0093559 | 0.28131 | 1615.1638 | 7504.0302 | 0.20246 | 9695.1295 | 0.0042 | 0.18821 | 0.00057666 | 0.18878 | 1085.4078 | 7504.0302 | 0.20246 | 8965.3885 | 0.0042 | 0.28724 | 0.00057666 | 0.28782 | 1654.0286 | 7504.0302 | 0.20246 | 9450.9197 | 0.0042 | 0.021867 | 0.26613 | 0.003579 | 0.26971 | 1550.0485
12/13 14:00:00 | 62.06 | 16.7 | 9.371% | 1.2726 | 47167.4189 | 1.1255 | 4.0519 | 4.3037 | 3.8734 | 0.073636 | 0.26281 | 0.036083 | 538.1093 | 1.2726 | 47167.4189 | 1.1255 | 4.3895 | 4.6624 | 3.963 | 0.15909 | 0.55496 | 0.076196 | 526.033 | 3473.2199 | 0.09371 | 4287.9258 | 0.021418 | 0.083239 | 0.0029407 | 0.086179 | 1069.1507 | 3473.2199 | 0.09371 | 4287.9258 | 0.021418 | 0.13738 | 0.0029407 | 0.14032 | 1740.8272 | 3473.2199 | 0.09371 | 4470.0384 | 0.021418 | 0.010121 | 0.12587 | 0.0043304 | 0.1302 | 1615.294 | 3473.2199 | 0.09371 | 4487.3642 | 0.0042 | 0.08711 | 0.00057666 | 0.087687 | 1085.4955 | 3473.2199 | 0.09371 | 4149.6056 | 0.0042 | 0.13295 | 0.00057666 | 0.13352 | 1654.1622 | 3473.2199 | 0.09371 | 4374.3323 | 0.0042 | 0.010121 | 0.12318 | 0.0019663 | 0.12514 | 1550.1736
12/13 15:00:00 | 62.96 | 17.2 | 6.826% | 1.2885 | 47756.9624 | 1.1244 | 4.0478 | 4.3283 | 3.8955 | 0.052979 | 0.19036 | 0.026136 | 538.1355 | 1.2885 | 47756.9624 | 1.1244 | 4.3851 | 4.689 | 3.9857 | 0.052979 | 0.18605 | 0.025544 | 526.0585 | 2530.0956 | 0.068264 | 3123.5748 | 0.015602 | 0.060636 | 0.0021422 | 0.062778 | 1069.2134 | 2530.0956 | 0.068264 | 3123.5748 | 0.015602 | 0.10008 | 0.0021422 | 0.10222 | 1740.9294 | 2530.0956 | 0.068264 | 3256.2363 | 0.015602 | 0.0073729 | 0.091692 | 0.0031545 | 0.094846 | 1615.3888 | 2530.0956 | 0.068264 | 3268.8574 | 0.0042 | 0.063456 | 0.00057666 | 0.064033 | 1085.5595 | 2530.0956 | 0.068264 | 3022.8143 | 0.0042 | 0.096847 | 0.00057666 | 0.097424 | 1654.2596 | 2530.0956 | 0.068264 | 3186.5184 | 0.0042 | 0.0073729 | 0.089729 | 0.001589 | 0.091318 | 1550.265
12/13 16:00:00 | 60.98 | 16.1 | 7.289% | 1.2536 | 46464.6508 | 1.1263 | 4.0545 | 4.274 | 3.8466 | 0.058145 | 0.20585 | 0.028263 | 538.1637 | 1.2536 | 46464.6508 | 1.1263 | 4.3924 | 4.6301 | 3.9356 | 0.054452 | 0.18842 | 0.025869 | 526.0844 | 2701.6832 | 0.072893 | 3335.4114 | 0.01666 | 0.064748 | 0.0022875 | 0.067036 | 1069.2805 | 2701.6832 | 0.072893 | 3335.4114 | 0.01666 | 0.10686 | 0.0022875 | 0.10915 | 1741.0386 | 2701.6832 | 0.072893 | 3477.0698 | 0.01666 | 0.0078729 | 0.09791 | 0.0033684 | 0.10128 | 1615.4901 | 2701.6832 | 0.072893 | 3490.5468 | 0.0042 | 0.06776 | 0.00057666 | 0.068336 | 1085.6279 | 2701.6832 | 0.072893 | 3227.8175 | 0.0042 | 0.10341 | 0.00057666 | 0.10399 | 1654.3636 | 2701.6832 | 0.072893 | 3402.6237 | 0.0042 | 0.0078729 | 0.095814 | 0.0016576 | 0.097472 | 1550.3624
12/13 17:00:00 | 55.04 | 12.8 | 9.634% | 1.1518 | 42690.7653 | 1.1182 | 4.0255 | 4.1045 | 3.694 | 0.083641 | 0.2833 | 0.038897 | 538.2026 | 1.1518 | 42690.7653 | 1.1182 | 4.3609 | 4.4465 | 3.7795 | 0.083641 | 0.27689 | 0.038017 | 526.1224 | 3570.6803 | 0.09634 | 4408.2473 | 0.022019 | 0.085574 | 0.0030232 | 0.088598 | 1069.3691 | 3570.6803 | 0.09634 | 4408.2473 | 0.022019 | 0.14123 | 0.0030232 | 0.14426 | 1741.1829 | 3570.6803 | 0.09634 | 4595.4702 | 0.022019 | 0.010405 | 0.1294 | 0.0044519 | 0.13385 | 1615.624 | 3570.6803 | 0.09634 | 4613.2821 | 0.0042 | 0.089555 | 0.00057666 | 0.090131 | 1085.718 | 3570.6803 | 0.09634 | 4266.0458 | 0.0042 | 0.13668 | 0.00057666 | 0.13726 | 1654.5008 | 3570.6803 | 0.09634 | 4497.0785 | 0.0042 | 0.010405 | 0.12663 | 0.0020053 | 0.12864 | 1550.4911
12/13 18:00:00 | 50 | 10 | 16.46% | 1.0687 | 39609.8985 | 1.0959 | 3.9451 | 3.9508 | 3.5557 | 0.15405 | 0.50296 | 0.069056 | 538.2717 | 1.0687 | 39609.8985 | 1.0959 | 4.2739 | 4.28 | 3.638 | 0.090146 | 0.28766 | 0.039496 | 526.1619 | 6101.9446 | 0.16463 | 7533.2649 | 0.037629 | 0.14624 | 0.0051664 | 0.1514 | 1069.5205 | 6101.9446 | 0.16463 | 7533.2649 | 0.037629 | 0.24136 | 0.0051664 | 0.24652 | 1741.4294 | 6101.9446 | 0.16463 | 7853.2106 | 0.037629 | 0.017781 | 0.22114 | 0.0076078 | 0.22875 | 1615.8527 | 6101.9446 | 0.16463 | 7883.6494 | 0.0042 | 0.15304 | 0.00057666 | 0.15362 | 1085.8716 | 6101.9446 | 0.16463 | 7290.2564 | 0.0042 | 0.23357 | 0.00057666 | 0.23415 | 1654.735 | 6101.9446 | 0.16463 | 7685.0688 | 0.0042 | 0.017781 | 0.2164 | 0.0030181 | 0.21942 | 1550.7105
12/13 19:00:00 | 50 | 10 | 18.47% | 1.0687 | 39609.8985 | 1.0959 | 3.9451 | 3.9508 | 3.5557 | 0.17279 | 0.56414 | 0.077456 | 538.3491 | 1.0687 | 39609.8985 | 1.0959 | 4.2739 | 4.28 | 3.638 | 0.17279 | 0.55137 | 0.075704 | 526.2376 | 6844.1407 | 0.18466 | 8449.5565 | 0.042206 | 0.16403 | 0.0057948 | 0.16982 | 1069.6903 | 6844.1407 | 0.18466 | 8449.5565 | 0.042206 | 0.27071 | 0.0057948 | 0.27651 | 1741.7059 | 6844.1407 | 0.18466 | 8808.4179 | 0.042206 | 0.019944 | 0.24803 | 0.0085332 | 0.25657 | 1616.1093 | 6844.1407 | 0.18466 | 8842.5591 | 0.0042 | 0.17165 | 0.00057666 | 0.17223 | 1086.0439 | 6844.1407 | 0.18466 | 8176.9901 | 0.0042 | 0.26198 | 0.00057666 | 0.26256 | 1654.9975 | 6844.1407 | 0.18466 | 8619.8246 | 0.0042 | 0.019944 | 0.24272 | 0.003315 | 0.24604 | 1550.9565
12/13 20:00:00 | 52.52 | 11.4 | 16.45% | 1.1099 | 41136.4217 | 1.1087 | 3.9914 | 4.0289 | 3.626 | 0.14825 | 0.49294 | 0.06768 | 538.4168 | 1.1099 | 41136.4217 | 1.1087 | 4.324 | 4.3647 | 3.71 | 0.16638 | 0.54068 | 0.074235 | 526.3119 | 6098.6156 | 0.16455 | 7529.155 | 0.037608 | 0.14616 | 0.0051636 | 0.15132 | 1069.8416 | 6098.6156 | 0.16455 | 7529.155 | 0.037608 | 0.24122 | 0.0051636 | 0.24639 | 1741.9523 | 6098.6156 | 0.16455 | 7848.9261 | 0.037608 | 0.017772 | 0.22102 | 0.0076037 | 0.22862 | 1616.3379 | 6098.6156 | 0.16455 | 7879.3483 | 0.0042 | 0.15296 | 0.00057666 | 0.15353 | 1086.1974 | 6098.6156 | 0.16455 | 7286.279 | 0.0042 | 0.23344 | 0.00057666 | 0.23402 | 1655.2316 | 6098.6156 | 0.16455 | 7680.876 | 0.0042 | 0.017772 | 0.21628 | 0.0030167 | 0.2193 | 1551.1758
12/13 21:00:00 | 50.72 | 10.4 | 18.58% | 1.0804 | 40043.2092 | 1.0999 | 3.9595 | 3.9734 | 3.576 | 0.17198 | 0.56441 | 0.077493 | 538.4943 | 1.0804 | 40043.2092 | 1.0999 | 4.2895 | 4.3045 | 3.6588 | 0.17198 | 0.55164 | 0.07574 | 526.3876 | 6886.6045 | 0.18581 | 8501.9808 | 0.042467 | 0.16504 | 0.0058308 | 0.17087 | 1070.0125 | 6886.6045 | 0.18581 | 8501.9808 | 0.042467 | 0.27239 | 0.0058308 | 0.27822 | 1742.2305 | 6886.6045 | 0.18581 | 8863.0688 | 0.042467 | 0.020068 | 0.24957 | 0.0085861 | 0.25816 | 1616.5961 | 6886.6045 | 0.18581 | 8897.4218 | 0.0042 | 0.17272 | 0.00057666 | 0.1733 | 1086.3707 | 6886.6045 | 0.18581 | 8227.7234 | 0.0042 | 0.26361 | 0.00057666 | 0.26418 | 1655.4957 | 6886.6045 | 0.18581 | 8673.3054 | 0.0042 | 0.020068 | 0.24423 | 0.003332 | 0.24756 | 1551.4234
12/13 22:00:00 | 47.48 | 8.6 | 23.67% | 1.0283 | 38111.1959 | 1.0799 | 3.8876 | 3.8699 | 3.4829 | 0.2302 | 0.73825 | 0.10136 | 538.5957 | 1.0283 | 38111.1959 | 1.0799 | 4.2116 | 4.1924 | 3.5635 | 0.1807 | 0.56639 | 0.077766 | 526.4654 | 8773.0755 | 0.2367 | 10830.9574 | 0.054101 | 0.21025 | 0.007428 | 0.21768 | 1070.2302 | 8773.0755 | 0.2367 | 10830.9574 | 0.054101 | 0.34701 | 0.007428 | 0.35444 | 1742.5849 | 8773.0755 | 0.2367 | 11290.9595 | 0.054101 | 0.025565 | 0.31794 | 0.010938 | 0.32888 | 1616.9249 | 8773.0755 | 0.2367 | 11334.7229 | 0.0042 | 0.22003 | 0.00057666 | 0.22061 | 1086.5913 | 8773.0755 | 0.2367 | 10481.5717 | 0.0042 | 0.33582 | 0.00057666 | 0.33639 | 1655.8321 | 8773.0755 | 0.2367 | 11049.2135 | 0.0042 | 0.025565 | 0.31113 | 0.0040868 | 0.31522 | 1551.7386
12/13 23:00:00 | 45.86 | 7.7 | 29.92% | 1.0027 | 37162.4352 | 1.0681 | 3.8451 | 3.8163 | 3.4347 | 0.29836 | 0.94611 | 0.1299 | 538.7256 | 1.0027 | 37162.4352 | 1.0681 | 4.1656 | 4.1344 | 3.5142 | 0.29836 | 0.92471 | 0.12696 | 526.5923 | 11087.68 | 0.29915 | 13688.4938 | 0.068374 | 0.26573 | 0.0093878 | 0.27511 | 1070.5053 | 11087.68 | 0.29915 | 13688.4938 | 0.068374 | 0.43856 | 0.0093878 | 0.44795 | 1743.0329 | 11087.68 | 0.29915 | 14269.8584 | 0.068374 | 0.03231 | 0.40182 | 0.013824 | 0.41565 | 1617.3406 | 11087.68 | 0.29915 | 14325.1679 | 0.0042 | 0.27808 | 0.00057666 | 0.27866 | 1086.87 | 11087.68 | 0.29915 | 13246.9295 | 0.0042 | 0.42441 | 0.00057666 | 0.42499 | 1656.2571 | 11087.68 | 0.29915 | 13964.3325 | 0.0042 | 0.03231 | 0.39322 | 0.0050128 | 0.39823 | 1552.1368
12/13 24:00:00 | 44.06 | 6.7 | 36.32% | 0.97459 | 36121.741 | 1.0537 | 3.7934 | 3.7554 | 3.3799 | 0.37272 | 1.1675 | 0.16029 | 538.8859 | 0.97459 | 36121.741 | 1.0537 | 4.1095 | 4.0684 | 3.4581 | 0.30695 | 0.93971 | 0.12902 | 526.7214 | 13463.1466 | 0.36325 | 16621.1686 | 0.083023 | 0.32266 | 0.011399 | 0.33405 | 1070.8393 | 13463.1466 | 0.36325 | 16621.1686 | 0.083023 | 0.53252 | 0.011399 | 0.54392 | 1743.5768 | 13463.1466 | 0.36325 | 17327.087 | 0.083023 | 0.039232 | 0.48791 | 0.016786 | 0.5047 | 1617.8453 | 13463.1466 | 0.36325 | 17394.2462 | 0.0042 | 0.33766 | 0.00057666 | 0.33824 | 1087.2082 | 13463.1466 | 0.36325 | 16085.0019 | 0.0042 | 0.51534 | 0.00057666 | 0.51592 | 1656.773 | 13463.1466 | 0.36325 | 16956.104 | 0.0042 | 0.039232 | 0.47746 | 0.0059633 | 0.48343 | 1552.6203
12/14 01:00:00 | 43.16 | 6.2 | 41.7% | 0.96069 | 35606.7167 | 1.046 | 3.7658 | 3.7244 | 3.3519 | 0.43403 | 1.3513 | 0.18553 | 539.0714 | 0.96069 | 35606.7167 | 1.046 | 4.0796 | 4.0347 | 3.4295 | 0.43403 | 1.3207 | 0.18134 | 526.9027 | 15454.5333 | 0.41697 | 19079.6707 | 0.095303 | 0.37038 | 0.013085 | 0.38347 | 1071.2228 | 15454.5333 | 0.41697 | 19079.6707 | 0.095303 | 0.61129 | 0.013085 | 0.62437 | 1744.2012 | 15454.5333 | 0.41697 | 19890.0043 | 0.095303 | 0.045035 | 0.56008 | 0.019268 | 0.57935 | 1618.4246 | 15454.5333 | 0.41697 | 19967.0973 | 0.0042 | 0.38761 | 0.00057666 | 0.38818 | 1087.5964 | 15454.5333 | 0.41697 | 18464.1975 | 0.0042 | 0.59157 | 0.00057666 | 0.59214 | 1657.3652 | 15454.5333 | 0.41697 | 19464.1477 | 0.0042 | 0.045035 | 0.54809 | 0.00676 | 0.55485 | 1553.1751
12/14 02:00:00 | 42.98 | 6.1 | 46.66% | 0.95793 | 35504.1377 | 1.0445 | 3.7601 | 3.7181 | 3.3463 | 0.48711 | 1.5147 | 0.20797 | 539.2794 | 0.95793 | 35504.1377 | 1.0445 | 4.0735 | 4.028 | 3.4238 | 0.43529 | 1.3229 | 0.18164 | 527.0843 | 17294.5056 | 0.46662 | 21351.2414 | 0.10665 | 0.41448 | 0.014643 | 0.42912 | 1071.6519 | 17294.5056 | 0.46662 | 21351.2414 | 0.10665 | 0.68407 | 0.014643 | 0.69871 | 1744.8999 | 17294.5056 | 0.46662 | 22258.0509 | 0.10665 | 0.050397 | 0.62676 | 0.021563 | 0.64832 | 1619.073 | 17294.5056 | 0.46662 | 22344.3224 | 0.0042 | 0.43376 | 0.00057666 | 0.43433 | 1088.0307 | 17294.5056 | 0.46662 | 20662.4917 | 0.0042 | 0.662 | 0.00057666 | 0.66258 | 1658.0278 | 17294.5056 | 0.46662 | 21781.4931 | 0.0042 | 0.050397 | 0.61334 | 0.0074962 | 0.62084 | 1553.796
12/14 03:00:00 | 42.98 | 6.1 | 52.29% | 0.95793 | 35504.1377 | 1.0445 | 3.7601 | 3.7181 | 3.3463 | 0.54591 | 1.6976 | 0.23307 | 539.5125 | 0.95793 | 35504.1377 | 1.0445 | 4.0735 | 4.028 | 3.4238 | 0.54591 | 1.6592 | 0.2278 | 527.3121 | 19382.0474 | 0.52294 | 23928.4536 | 0.11952 | 0.46451 | 0.01641 | 0.48092 | 1072.1328 | 19382.0474 | 0.52294 | 23928.4536 | 0.11952 | 0.76664 | 0.01641 | 0.78305 | 1745.6829 | 19382.0474 | 0.52294 | 24944.72 | 0.11952 | 0.05648 | 0.70241 | 0.024165 | 0.72658 | 1619.7995 | 19382.0474 | 0.52294 | 25041.4049 | 0.0042 | 0.48611 | 0.00057666 | 0.48669 | 1088.5174 | 19382.0474 | 0.52294 | 23156.568 | 0.0042 | 0.74191 | 0.00057666 | 0.74248 | 1658.7702 | 19382.0474 | 0.52294 | 24410.6391 | 0.0042 | 0.05648 | 0.68738 | 0.0083314 | 0.69571 | 1554.4917
12/14 04:00:00 | 43.52 | 6.4 | 48.46% | 0.96624 | 35812.3006 | 1.0491 | 3.7769 | 3.7368 | 3.3631 | 0.5015 | 1.5651 | 0.21489 | 539.7274 | 0.96624 | 35812.3006 | 1.0491 | 4.0917 | 4.0482 | 3.441 | 0.54121 | 1.6508 | 0.22666 | 527.5388 | 17960.0081 | 0.48457 | 22172.8496 | 0.11075 | 0.43043 | 0.015206 | 0.44563 | 1072.5785 | 17960.0081 | 0.48457 | 22172.8496 | 0.11075 | 0.71039 | 0.015206 | 0.72559 | 1746.4085 | 17960.0081 | 0.48457 | 23114.5536 | 0.11075 | 0.052337 | 0.65088 | 0.022392 | 0.67327 | 1620.4728 | 17960.0081 | 0.48457 | 23204.1449 | 0.0042 | 0.45045 | 0.00057666 | 0.45102 | 1088.9684 | 17960.0081 | 0.48457 | 21457.5963 | 0.0042 | 0.68747 | 0.00057666 | 0.68805 | 1659.4583 | 17960.0081 | 0.48457 | 22619.6576 | 0.0042 | 0.052337 | 0.63694 | 0.0077625 | 0.64471 | 1555.1364
12/14 05:00:00 | 44.78 | 7.1 | 44.1% | 0.98578 | 36536.3154 | 1.0596 | 3.8146 | 3.78 | 3.402 | 0.44736 | 1.4081 | 0.19333 | 539.9207 | 0.98578 | 36536.3154 | 1.0596 | 4.1325 | 4.095 | 3.4807 | 0.44736 | 1.3763 | 0.18896 | 527.7278 | 16344.7045 | 0.44099 | 20178.6476 | 0.10079 | 0.39171 | 0.013839 | 0.40555 | 1072.984 | 16344.7045 | 0.44099 | 20178.6476 | 0.10079 | 0.6465 | 0.013839 | 0.66034 | 1747.0689 | 16344.7045 | 0.44099 | 21035.6558 | 0.10079 | 0.047629 | 0.59234 | 0.020378 | 0.61272 | 1621.0855 | 16344.7045 | 0.44099 | 21117.1893 | 0.0042 | 0.40993 | 0.00057666 | 0.41051 | 1089.3789 | 16344.7045 | 0.44099 | 19527.7234 | 0.0042 | 0.62564 | 0.00057666 | 0.62622 | 1660.0845 | 16344.7045 | 0.44099 | 20585.2702 | 0.0042 | 0.047629 | 0.57966 | 0.0071162 | 0.58677 | 1555.7231
12/14 06:00:00 | 42.98 | 6.1 | 42.65% | 0.95793 | 35504.1377 | 1.0445 | 3.7601 | 3.7181 | 3.3463 | 0.44521 | 1.3844 | 0.19008 | 540.1108 | 0.95793 | 35504.1377 | 1.0445 | 4.0735 | 4.028 | 3.4238 | 0.46036 | 1.3991 | 0.1921 | 527.9199 | 15806.7454 | 0.42648 | 19514.5005 | 0.097475 | 0.37882 | 0.013383 | 0.39221 | 1073.3762 | 15806.7454 | 0.42648 | 19514.5005 | 0.097475 | 0.62522 | 0.013383 | 0.6386 | 1747.7075 | 15806.7454 | 0.42648 | 20343.3017 | 0.097475 | 0.046062 | 0.57284 | 0.019708 | 0.59255 | 1621.6781 | 15806.7454 | 0.42648 | 20422.1517 | 0.0042 | 0.39644 | 0.00057666 | 0.39702 | 1089.776 | 15806.7454 | 0.42648 | 18885.0005 | 0.0042 | 0.60505 | 0.00057666 | 0.60563 | 1660.6901 | 15806.7454 | 0.42648 | 19907.7398 | 0.0042 | 0.046062 | 0.56058 | 0.006901 | 0.56748 | 1556.2906
12/14 07:00:00 | 42.98 | 6.1 | 41.34% | 0.95793 | 35504.1377 | 1.0445 | 3.7601 | 3.7181 | 3.3463 | 0.43159 | 1.3421 | 0.18427 | 540.295 | 0.95793 | 35504.1377 | 1.0445 | 4.0735 | 4.028 | 3.4238 | 0.43159 | 1.3117 | 0.1801 | 528.1 | 15323.2316 | 0.41343 | 18917.5699 | 0.094493 | 0.36723 | 0.012974 | 0.38021 | 1073.7564 | 15323.2316 | 0.41343 | 18917.5699 | 0.094493 | 0.60609 | 0.012974 | 0.61907 | 1748.3265 | 15323.2316 | 0.41343 | 19721.0188 | 0.094493 | 0.044653 | 0.55532 | 0.019105 | 0.57443 | 1622.2525 | 15323.2316 | 0.41343 | 19797.4569 | 0.0042 | 0.38431 | 0.00057666 | 0.38489 | 1090.1608 | 15323.2316 | 0.41343 | 18307.3257 | 0.0042 | 0.58654 | 0.00057666 | 0.58712 | 1661.2773 | 15323.2316 | 0.41343 | 19298.7804 | 0.0042 | 0.044653 | 0.54343 | 0.0067075 | 0.55014 | 1556.8408
12/14 08:00:00 | 44.06 | 6.7 | 38.64% | 0.97459 | 36121.741 | 1.0537 | 3.7934 | 3.7554 | 3.3799 | 0.39643 | 1.2417 | 0.17049 | 540.4655 | 0.97459 | 36121.741 | 1.0537 | 4.1095 | 4.0684 | 3.4581 | 0.42421 | 1.2987 | 0.17831 | 528.2783 | 14319.6665 | 0.38635 | 17678.6007 | 0.088305 | 0.34318 | 0.012124 | 0.35531 | 1074.1118 | 14319.6665 | 0.38635 | 17678.6007 | 0.088305 | 0.5664 | 0.012124 | 0.57852 | 1748.905 | 14319.6665 | 0.38635 | 18429.4293 | 0.088305 | 0.041728 | 0.51895 | 0.017854 | 0.5368 | 1622.7893 | 14319.6665 | 0.38635 | 18500.8612 | 0.0042 | 0.35914 | 0.00057666 | 0.35972 | 1090.5206 | 14319.6665 | 0.38635 | 17108.3232 | 0.0042 | 0.54813 | 0.00057666 | 0.5487 | 1661.826 | 14319.6665 | 0.38635 | 18034.8445 | 0.0042 | 0.041728 | 0.50784 | 0.006306 | 0.51415 | 1557.3549
12/14 09:00:00 | 44.96 | 7.2 | 38.25% | 0.98858 | 36640.3138 | 1.0611 | 3.8198 | 3.7861 | 3.4075 | 0.38693 | 1.2194 | 0.16743 | 540.6329 | 0.98858 | 36640.3138 | 1.0611 | 4.1381 | 4.1016 | 3.4863 | 0.38693 | 1.1918 | 0.16364 | 528.4419 | 14177.3763 | 0.38252 | 17502.9337 | 0.087427 | 0.33977 | 0.012004 | 0.35178 | 1074.4635 | 14177.3763 | 0.38252 | 17502.9337 | 0.087427 | 0.56077 | 0.012004 | 0.57277 | 1749.4778 | 14177.3763 | 0.38252 | 18246.3015 | 0.087427 | 0.041314 | 0.51379 | 0.017676 | 0.53147 | 1623.3208 | 14177.3763 | 0.38252 | 18317.0236 | 0.0042 | 0.35558 | 0.00057666 | 0.35615 | 1090.8767 | 14177.3763 | 0.38252 | 16938.3229 | 0.0042 | 0.54268 | 0.00057666 | 0.54326 | 1662.3692 | 14177.3763 | 0.38252 | 17855.6377 | 0.0042 | 0.041314 | 0.50279 | 0.006249 | 0.50904 | 1557.8639
12/14 10:00:00 | 46.94 | 8.3 | 40.42% | 1.0197 | 37793.6649 | 1.0761 | 3.8739 | 3.8522 | 3.4669 | 0.39638 | 1.2664 | 0.17388 | 540.8068 | 1.0197 | 37793.6649 | 1.0761 | 4.1967 | 4.1732 | 3.5472 | 0.37513 | 1.1714 | 0.16083 | 528.6027 | 14980.7694 | 0.40419 | 18494.777 | 0.092381 | 0.35903 | 0.012684 | 0.37171 | 1074.8352 | 14980.7694 | 0.40419 | 18494.777 | 0.092381 | 0.59255 | 0.012684 | 0.60523 | 1750.0831 | 14980.7694 | 0.40419 | 19280.2694 | 0.092381 | 0.043655 | 0.54291 | 0.018678 | 0.56159 | 1623.8824 | 14980.7694 | 0.40419 | 19354.9992 | 0.0042 | 0.37573 | 0.00057666 | 0.3763 | 1091.253 | 14980.7694 | 0.40419 | 17898.1713 | 0.0042 | 0.57343 | 0.00057666 | 0.57401 | 1662.9432 | 14980.7694 | 0.40419 | 18867.4677 | 0.0042 | 0.043655 | 0.53129 | 0.0065705 | 0.53786 | 1558.4018
12/14 11:00:00 | 48.2 | 9 | 38.5% | 1.0397 | 38536.5579 | 1.0848 | 3.9051 | 3.8933 | 3.504 | 0.37027 | 1.1935 | 0.16387 | 540.9707 | 1.0397 | 38536.5579 | 1.0848 | 4.2306 | 4.2177 | 3.5851 | 0.37027 | 1.1665 | 0.16016 | 528.7629 | 14268.9888 | 0.38499 | 17616.0355 | 0.087992 | 0.34197 | 0.012081 | 0.35405 | 1075.1893 | 14268.9888 | 0.38499 | 17616.0355 | 0.087992 | 0.56439 | 0.012081 | 0.57648 | 1750.6595 | 14268.9888 | 0.38499 | 18364.2069 | 0.087992 | 0.041581 | 0.51711 | 0.01779 | 0.53491 | 1624.4173 | 14268.9888 | 0.38499 | 18435.386 | 0.0042 | 0.35787 | 0.00057666 | 0.35845 | 1091.6115 | 14268.9888 | 0.38499 | 17047.7763 | 0.0042 | 0.54619 | 0.00057666 | 0.54676 | 1663.49 | 14268.9888 | 0.38499 | 17971.0186 | 0.0042 | 0.041581 | 0.50604 | 0.0062857 | 0.51233 | 1558.9141
12/14 12:00:00 | 51.08 | 10.6 | 33.15% | 1.0863 | 40260.7161 | 1.1018 | 3.9664 | 3.9846 | 3.5861 | 0.30513 | 1.004 | 0.13785 | 541.1085 | 1.0863 | 40260.7161 | 1.1018 | 4.2969 | 4.3166 | 3.6692 | 0.35441 | 1.1398 | 0.15649 | 528.9194 | 12284.8759 | 0.33145 | 15166.5134 | 0.075757 | 0.29442 | 0.010401 | 0.30482 | 1075.4941 | 12284.8759 | 0.33145 | 15166.5134 | 0.075757 | 0.48591 | 0.010401 | 0.49632 | 1751.1558 | 12284.8759 | 0.33145 | 15810.6511 | 0.075757 | 0.035799 | 0.44521 | 0.015317 | 0.46053 | 1624.8778 | 12284.8759 | 0.33145 | 15871.9326 | 0.0042 | 0.30811 | 0.00057666 | 0.30869 | 1091.9202 | 12284.8759 | 0.33145 | 14677.271 | 0.0042 | 0.47024 | 0.00057666 | 0.47082 | 1663.9608 | 12284.8759 | 0.33145 | 15472.1359 | 0.0042 | 0.035799 | 0.43568 | 0.0054918 | 0.44117 | 1559.3553
12/14 13:00:00 | 51.08 | 10.6 | 28.24% | 1.0863 | 40260.7161 | 1.1018 | 3.9664 | 3.9846 | 3.5861 | 0.25995 | 0.85535 | 0.11744 | 541.226 | 1.0863 | 40260.7161 | 1.1018 | 4.2969 | 4.3166 | 3.6692 | 0.25995 | 0.836 | 0.11478 | 529.0342 | 10465.9423 | 0.28238 | 12920.9165 | 0.06454 | 0.25083 | 0.0088613 | 0.25969 | 1075.7538 | 10465.9423 | 0.28238 | 12920.9165 | 0.06454 | 0.41397 | 0.0088613 | 0.42283 | 1751.5787 | 10465.9423 | 0.28238 | 13469.6813 | 0.06454 | 0.030498 | 0.37929 | 0.013049 | 0.39234 | 1625.2701 | 10465.9423 | 0.28238 | 13521.8893 | 0.0042 | 0.26249 | 0.00057666 | 0.26307 | 1092.1832 | 10465.9423 | 0.28238 | 12504.1127 | 0.0042 | 0.40062 | 0.00057666 | 0.40119 | 1664.362 | 10465.9423 | 0.28238 | 13181.2876 | 0.0042 | 0.030498 | 0.37117 | 0.0047641 | 0.37593 | 1559.7312
12/14 14:00:00 | 51.08 | 10.6 | 25.1% | 1.0863 | 40260.7161 | 1.1018 | 3.9664 | 3.9846 | 3.5861 | 0.2311 | 0.76042 | 0.10441 | 541.3304 | 1.0863 | 40260.7161 | 1.1018 | 4.2969 | 4.3166 | 3.6692 | 0.25995 | 0.836 | 0.11478 | 529.149 | 9304.4197 | 0.25104 | 11486.9379 | 0.057377 | 0.22299 | 0.0078779 | 0.23087 | 1075.9847 | 9304.4197 | 0.25104 | 11486.9379 | 0.057377 | 0.36803 | 0.0078779 | 0.3759 | 1751.9546 | 9304.4197 | 0.25104 | 11974.8001 | 0.057377 | 0.027114 | 0.3372 | 0.011601 | 0.3488 | 1625.6189 | 9304.4197 | 0.25104 | 12021.2141 | 0.0042 | 0.23336 | 0.00057666 | 0.23394 | 1092.4172 | 9304.4197 | 0.25104 | 11116.3915 | 0.0042 | 0.35615 | 0.00057666 | 0.35673 | 1664.7187 | 9304.4197 | 0.25104 | 11718.4127 | 0.0042 | 0.027114 | 0.32998 | 0.0042994 | 0.33428 | 1560.0655
12/14 15:00:00 | 51.98 | 11.1 | 22.75% | 1.101 | 40806.9675 | 1.1062 | 3.9825 | 4.0124 | 3.6112 | 0.2066 | 0.68424 | 0.093947 | 541.4243 | 1.101 | 40806.9675 | 1.1062 | 4.3143 | 4.3468 | 3.6948 | 0.2066 | 0.66876 | 0.091821 | 529.2408 | 8430.7464 | 0.22747 | 10408.3289 | 0.05199 | 0.20205 | 0.0071382 | 0.20919 | 1076.1938 | 8430.7464 | 0.22747 | 10408.3289 | 0.05199 | 0.33347 | 0.0071382 | 0.34061 | 1752.2952 | 8430.7464 | 0.22747 | 10850.3814 | 0.05199 | 0.024568 | 0.30553 | 0.010511 | 0.31605 | 1625.935 | 8430.7464 | 0.22747 | 10892.4372 | 0.0042 | 0.21145 | 0.00057666 | 0.21202 | 1092.6292 | 8430.7464 | 0.22747 | 10072.5763 | 0.0042 | 0.32271 | 0.00057666 | 0.32329 | 1665.042 | 8430.7464 | 0.22747 | 10618.0685 | 0.0042 | 0.024568 | 0.29899 | 0.0039498 | 0.30294 | 1560.3685
12/14 16:00:00 | 51.98 | 11.1 | 22.13% | 1.101 | 40806.9675 | 1.1062 | 3.9825 | 4.0124 | 3.6112 | 0.20103 | 0.66578 | 0.091412 | 541.5157 | 1.101 | 40806.9675 | 1.1062 | 4.3143 | 4.3468 | 3.6948 | 0.2066 | 0.66876 | 0.091821 | 529.3326 | 8203.3207 | 0.22133 | 10127.5564 | 0.050587 | 0.1966 | 0.0069456 | 0.20355 | 1076.3974 | 8203.3207 | 0.22133 | 10127.5564 | 0.050587 | 0.32447 | 0.0069456 | 0.33142 | 1752.6266 | 8203.3207 | 0.22133 | 10557.6842 | 0.050587 | 0.023905 | 0.29729 | 0.010228 | 0.30752 | 1626.2425 | 8203.3207 | 0.22133 | 10598.6055 | 0.0042 | 0.20574 | 0.00057666 | 0.20632 | 1092.8355 | 8203.3207 | 0.22133 | 9800.861 | 0.0042 | 0.31401 | 0.00057666 | 0.31458 | 1665.3566 | 8203.3207 | 0.22133 | 10331.6381 | 0.0042 | 0.023905 | 0.29093 | 0.0038588 | 0.29479 | 1560.6632
12/14 17:00:00 | 51.08 | 10.6 | 21.33% | 1.0863 | 40260.7161 | 1.1018 | 3.9664 | 3.9846 | 3.5861 | 0.19637 | 0.64614 | 0.088715 | 541.6045 | 1.0863 | 40260.7161 | 1.1018 | 4.2969 | 4.3166 | 3.6692 | 0.19637 | 0.63152 | 0.086708 | 529.4193 | 7906.1025 | 0.21331 | 9760.6204 | 0.048754 | 0.18948 | 0.006694 | 0.19617 | 1076.5936 | 7906.1025 | 0.21331 | 9760.6204 | 0.048754 | 0.31272 | 0.006694 | 0.31941 | 1752.946 | 7906.1025 | 0.21331 | 10175.1641 | 0.048754 | 0.023039 | 0.28652 | 0.0098572 | 0.29638 | 1626.5389 | 7906.1025 | 0.21331 | 10214.6027 | 0.0042 | 0.19829 | 0.00057666 | 0.19887 | 1093.0344 | 7906.1025 | 0.21331 | 9445.7617 | 0.0042 | 0.30263 | 0.00057666 | 0.30321 | 1665.6598 | 7906.1025 | 0.21331 | 9957.3079 | 0.0042 | 0.023039 | 0.28039 | 0.0037399 | 0.28413 | 1560.9474
12/14 18:00:00 | 51.08 | 10.6 | 21.2% | 1.0863 | 40260.7161 | 1.1018 | 3.9664 | 3.9846 | 3.5861 | 0.19512 | 0.64203 | 0.088151 | 541.6926 | 1.0863 | 40260.7161 | 1.1018 | 4.2969 | 4.3166 | 3.6692 | 0.19637 | 0.63152 | 0.086708 | 529.506 | 7855.8246 | 0.21196 | 9698.5488 | 0.048444 | 0.18827 | 0.0066514 | 0.19492 | 1076.7885 | 7855.8246 | 0.21196 | 9698.5488 | 0.048444 | 0.31073 | 0.0066514 | 0.31738 | 1753.2634 | 7855.8246 | 0.21196 | 10110.4563 | 0.048444 | 0.022892 | 0.2847 | 0.0097945 | 0.29449 | 1626.8334 | 7855.8246 | 0.21196 | 10149.6441 | 0.0042 | 0.19703 | 0.00057666 | 0.1976 | 1093.232 | 7855.8246 | 0.21196 | 9385.6924 | 0.0042 | 0.30071 | 0.00057666 | 0.30128 | 1665.9611 | 7855.8246 | 0.21196 | 9893.9856 | 0.0042 | 0.022892 | 0.2786 | 0.0037198 | 0.28232 | 1561.2297
12/14 19:00:00 | 51.08 | 10.6 | 19.26% | 1.0863 | 40260.7161 | 1.1018 | 3.9664 | 3.9846 | 3.5861 | 0.17728 | 0.58332 | 0.080089 | 541.7727 | 1.0863 | 40260.7161 | 1.1018 | 4.2969 | 4.3166 | 3.6692 | 0.17728 | 0.57012 | 0.078277 | 529.5843 | 7137.4153 | 0.19257 | 8811.6239 | 0.044014 | 0.17105 | 0.0060431 | 0.1771 | 1076.9656 | 7137.4153 | 0.19257 | 8811.6239 | 0.044014 | 0.28231 | 0.0060431 | 0.28836 | 1753.5518 | 7137.4153 | 0.19257 | 9185.8627 | 0.044014 | 0.020799 | 0.25866 | 0.0088988 | 0.26756 | 1627.1009 | 7137.4153 | 0.19257 | 9221.4668 | 0.0042 | 0.17901 | 0.00057666 | 0.17959 | 1093.4116 | 7137.4153 | 0.19257 | 8527.3779 | 0.0042 | 0.27321 | 0.00057666 | 0.27378 | 1666.2349 | 7137.4153 | 0.19257 | 8989.1881 | 0.0042 | 0.020799 | 0.25313 | 0.0034323 | 0.25656 | 1561.4862
12/14 20:00:00 | 51.08 | 10.6 | 17.43% | 1.0863 | 40260.7161 | 1.1018 | 3.9664 | 3.9846 | 3.5861 | 0.16043 | 0.52787 | 0.072476 | 541.8452 | 1.0863 | 40260.7161 | 1.1018 | 4.2969 | 4.3166 | 3.6692 | 0.17728 | 0.57012 | 0.078277 | 529.6626 | 6458.9598 | 0.17427 | 7974.0244 | 0.03983 | 0.15479 | 0.0054687 | 0.16026 | 1077.1258 | 6458.9598 | 0.17427 | 7974.0244 | 0.03983 | 0.25548 | 0.0054687 | 0.26095 | 1753.8127 | 6458.9598 | 0.17427 | 8312.6896 | 0.03983 | 0.018822 | 0.23408 | 0.0080529 | 0.24213 | 1627.3431 | 6458.9598 | 0.17427 | 8344.9093 | 0.0042 | 0.16199 | 0.00057666 | 0.16257 | 1093.5741 | 6458.9598 | 0.17427 | 7716.7979 | 0.0042 | 0.24724 | 0.00057666 | 0.24781 | 1666.4827 | 6458.9598 | 0.17427 | 8134.7101 | 0.0042 | 0.018822 | 0.22906 | 0.0031609 | 0.23222 | 1561.7185
12/14 21:00:00 | 51.08 | 10.6 | 18.3% | 1.0863 | 40260.7161 | 1.1018 | 3.9664 | 3.9846 | 3.5861 | 0.16846 | 0.55431 | 0.076107 | 541.9213 | 1.0863 | 40260.7161 | 1.1018 | 4.2969 | 4.3166 | 3.6692 | 0.16846 | 0.54177 | 0.074385 | 529.737 | 6782.4627 | 0.183 | 8373.4107 | 0.041825 | 0.16255 | 0.0057426 | 0.16829 | 1077.2941 | 6782.4627 | 0.183 | 8373.4107 | 0.041825 | 0.26827 | 0.0057426 | 0.27402 | 1754.0867 | 6782.4627 | 0.183 | 8729.0382 | 0.041825 | 0.019765 | 0.2458 | 0.0084563 | 0.25426 | 1627.5973 | 6782.4627 | 0.183 | 8762.8716 | 0.0042 | 0.17011 | 0.00057666 | 0.17068 | 1093.7448 | 6782.4627 | 0.183 | 8103.3007 | 0.0042 | 0.25962 | 0.00057666 | 0.2602 | 1666.7429 | 6782.4627 | 0.183 | 8542.1444 | 0.0042 | 0.019765 | 0.24054 | 0.0032903 | 0.24383 | 1561.9623
12/14 22:00:00 | 50 | 10 | 18.06% | 1.0687 | 39609.8985 | 1.0959 | 3.9451 | 3.9508 | 3.5557 | 0.16898 | 0.5517 | 0.075748 | 541.997 | 1.0687 | 39609.8985 | 1.0959 | 4.2739 | 4.28 | 3.638 | 0.17123 | 0.5464 | 0.075021 | 529.812 | 6693.2401 | 0.18059 | 8263.2594 | 0.041275 | 0.16041 | 0.0056671 | 0.16608 | 1077.4602 | 6693.2401 | 0.18059 | 8263.2594 | 0.041275 | 0.26474 | 0.0056671 | 0.27041 | 1754.3571 | 6693.2401 | 0.18059 | 8614.2086 | 0.041275 | 0.019505 | 0.24257 | 0.008345 | 0.25091 | 1627.8482 | 6693.2401 | 0.18059 | 8647.5971 | 0.0042 | 0.16787 | 0.00057666 | 0.16845 | 1093.9133 | 6693.2401 | 0.18059 | 7996.7027 | 0.0042 | 0.2562 | 0.00057666 | 0.25678 | 1666.9997 | 6693.2401 | 0.18059 | 8429.7734 | 0.0042 | 0.019505 | 0.23737 | 0.0032546 | 0.24063 | 1562.2029
12/14 23:00:00 | 51.98 | 11.1 | 20.77% | 1.101 | 40806.9675 | 1.1062 | 3.9825 | 4.0124 | 3.6112 | 0.18863 | 0.62472 | 0.085774 | 542.0828 | 1.101 | 40806.9675 | 1.1062 | 4.3143 | 4.3468 | 3.6948 | 0.18863 | 0.61058 | 0.083833 | 529.8958 | 7697.328 | 0.20768 | 9502.8741 | 0.047467 | 0.18447 | 0.0065172 | 0.19099 | 1077.6512 | 7697.328 | 0.20768 | 9502.8741 | 0.047467 | 0.30446 | 0.0065172 | 0.31098 | 1754.6681 | 7697.328 | 0.20768 | 9906.4711 | 0.047467 | 0.02243 | 0.27895 | 0.0095969 | 0.28855 | 1628.1368 | 7697.328 | 0.20768 | 9944.8683 | 0.0042 | 0.19305 | 0.00057666 | 0.19363 | 1094.1069 | 7697.328 | 0.20768 | 9196.3298 | 0.0042 | 0.29464 | 0.00057666 | 0.29521 | 1667.2949 | 7697.328 | 0.20768 | 9694.3678 | 0.0042 | 0.02243 | 0.27298 | 0.0036564 | 0.27664 | 1562.4796
12/14 24:00:00 | 51.08 | 10.6 | 31.31% | 1.0863 | 40260.7161 | 1.1018 | 3.9664 | 3.9846 | 3.5861 | 0.28822 | 0.94836 | 0.13021 | 542.213 | 1.0863 | 40260.7161 | 1.1018 | 4.2969 | 4.3166 | 3.6692 | 0.19119 | 0.61484 | 0.084418 | 529.9802 | 11604.0624 | 0.31309 | 14326.0029 | 0.071558 | 0.2781 | 0.009825 | 0.28793 | 1077.9391 | 11604.0624 | 0.31309 | 14326.0029 | 0.071558 | 0.45899 | 0.009825 | 0.46881 | 1755.1369 | 11604.0624 | 0.31309 | 14934.4432 | 0.071558 | 0.033815 | 0.42054 | 0.014468 | 0.435 | 1628.5718 | 11604.0624 | 0.31309 | 14992.3287 | 0.0042 | 0.29104 | 0.00057666 | 0.29161 | 1094.3985 | 11604.0624 | 0.31309 | 13863.8738 | 0.0042 | 0.44418 | 0.00057666 | 0.44476 | 1667.7396 | 11604.0624 | 0.31309 | 14614.6881 | 0.0042 | 0.033815 | 0.41153 | 0.0052195 | 0.41675 | 1562.8963
12/15 01:00:00 | 50 | 10 | 36.53% | 1.0687 | 39609.8985 | 1.0959 | 3.9451 | 3.9508 | 3.5557 | 0.34184 | 1.1161 | 0.15324 | 542.3663 | 1.0687 | 39609.8985 | 1.0959 | 4.2739 | 4.28 | 3.638 | 0.34184 | 1.0908 | 0.14977 | 530.13 | 13540.3714 | 0.36533 | 16716.508 | 0.083499 | 0.32451 | 0.011464 | 0.33597 | 1078.2751 | 13540.3714 | 0.36533 | 16716.508 | 0.083499 | 0.53557 | 0.011464 | 0.54704 | 1755.6839 | 13540.3714 | 0.36533 | 17426.4755 | 0.083499 | 0.039457 | 0.49071 | 0.016882 | 0.50759 | 1629.0794 | 13540.3714 | 0.36533 | 17494.0199 | 0.0042 | 0.3396 | 0.00057666 | 0.34018 | 1094.7387 | 13540.3714 | 0.36533 | 16177.2658 | 0.0042 | 0.5183 | 0.00057666 | 0.51887 | 1668.2585 | 13540.3714 | 0.36533 | 17053.3645 | 0.0042 | 0.039457 | 0.4802 | 0.0059942 | 0.4862 | 1563.3825
12/15 02:00:00 | 48.02 | 8.9 | 35.62% | 1.0369 | 38430.0045 | 1.0836 | 3.9008 | 3.8874 | 3.4987 | 0.34351 | 1.1058 | 0.15183 | 542.5181 | 1.0369 | 38430.0045 | 1.0836 | 4.2259 | 4.2114 | 3.5797 | 0.35234 | 1.1086 | 0.15221 | 530.2822 | 13200.9381 | 0.35617 | 16297.4544 | 0.081406 | 0.31637 | 0.011177 | 0.32755 | 1078.6026 | 13200.9381 | 0.35617 | 16297.4544 | 0.081406 | 0.52215 | 0.011177 | 0.53333 | 1756.2173 | 13200.9381 | 0.35617 | 16989.6243 | 0.081406 | 0.038468 | 0.47841 | 0.016459 | 0.49487 | 1629.5742 | 13200.9381 | 0.35617 | 17055.4755 | 0.0042 | 0.33109 | 0.00057666 | 0.33166 | 1095.0704 | 13200.9381 | 0.35617 | 15771.7301 | 0.0042 | 0.50531 | 0.00057666 | 0.50588 | 1668.7644 | 13200.9381 | 0.35617 | 16625.8666 | 0.0042 | 0.038468 | 0.46817 | 0.0058584 | 0.47402 | 1563.8565
12/15 03:00:00 | 46.94 | 8.3 | 39.45% | 1.0197 | 37793.6649 | 1.0761 | 3.8739 | 3.8522 | 3.4669 | 0.38692 | 1.2362 | 0.16973 | 542.6878 | 1.0197 | 37793.6649 | 1.0761 | 4.1967 | 4.1732 | 3.5472 | 0.38692 | 1.2082 | 0.16589 | 530.4481 | 14623.2526 | 0.39455 | 18053.3983 | 0.090177 | 0.35046 | 0.012381 | 0.36284 | 1078.9655 | 14623.2526 | 0.39455 | 18053.3983 | 0.090177 | 0.57841 | 0.012381 | 0.59079 | 1756.8081 | 14623.2526 | 0.39455 | 18820.1449 | 0.090177 | 0.042613 | 0.52995 | 0.018232 | 0.54819 | 1630.1224 | 14623.2526 | 0.39455 | 18893.0912 | 0.0042 | 0.36676 | 0.00057666 | 0.36734 | 1095.4377 | 14623.2526 | 0.39455 | 17471.0306 | 0.0042 | 0.55975 | 0.00057666 | 0.56033 | 1669.3247 | 14623.2526 | 0.39455 | 18417.1947 | 0.0042 | 0.042613 | 0.51861 | 0.0064274 | 0.52503 | 1564.3816
12/15 04:00:00 | 46.04 | 7.8 | 42.9% | 1.0055 | 37267.2853 | 1.0695 | 3.8501 | 3.8223 | 3.4401 | 0.42661 | 1.3545 | 0.18597 | 542.8738 | 1.0055 | 37267.2853 | 1.0695 | 4.1709 | 4.1409 | 3.5197 | 0.39239 | 1.2177 | 0.16718 | 530.6153 | 15898.5703 | 0.42895 | 19627.8646 | 0.098041 | 0.38102 | 0.013461 | 0.39448 | 1079.36 | 15898.5703 | 0.42895 | 19627.8646 | 0.098041 | 0.62885 | 0.013461 | 0.64231 | 1757.4504 | 15898.5703 | 0.42895 | 20461.4805 | 0.098041 | 0.046329 | 0.57617 | 0.019822 | 0.59599 | 1630.7184 | 15898.5703 | 0.42895 | 20540.7885 | 0.0042 | 0.39874 | 0.00057666 | 0.39932 | 1095.837 | 15898.5703 | 0.42895 | 18994.7077 | 0.0042 | 0.60857 | 0.00057666 | 0.60914 | 1669.9339 | 15898.5703 | 0.42895 | 20023.3883 | 0.0042 | 0.046329 | 0.56384 | 0.0069377 | 0.57077 | 1564.9523
12/15 05:00:00 | 44.96 | 7.2 | 44.82% | 0.98858 | 36640.3138 | 1.0611 | 3.8198 | 3.7861 | 3.4075 | 0.45339 | 1.4289 | 0.19618 | 543.07 | 0.98858 | 36640.3138 | 1.0611 | 4.1381 | 4.1016 | 3.4863 | 0.45339 | 1.3965 | 0.19175 | 530.807 | 16612.4206 | 0.44822 | 20509.1613 | 0.10244 | 0.39813 | 0.014065 | 0.4122 | 1079.7722 | 16612.4206 | 0.44822 | 20509.1613 | 0.10244 | 0.65709 | 0.014065 | 0.67115 | 1758.1215 | 16612.4206 | 0.44822 | 21380.2068 | 0.10244 | 0.04841 | 0.60204 | 0.020712 | 0.62275 | 1631.3412 | 16612.4206 | 0.44822 | 21463.0758 | 0.0042 | 0.41665 | 0.00057666 | 0.41722 | 1096.2542 | 16612.4206 | 0.44822 | 19847.5754 | 0.0042 | 0.63589 | 0.00057666 | 0.63647 | 1670.5703 | 16612.4206 | 0.44822 | 20922.4441 | 0.0042 | 0.04841 | 0.58915 | 0.0072233 | 0.59638 | 1565.5487
12/15 06:00:00 | 44.06 | 6.7 | 53.55% | 0.97459 | 36121.741 | 1.0537 | 3.7934 | 3.7554 | 3.3799 | 0.54949 | 1.7212 | 0.23632 | 543.3063 | 0.97459 | 36121.741 | 1.0537 | 4.1095 | 4.0684 | 3.4581 | 0.4599 | 1.4079 | 0.19331 | 531.0003 | 19848.6832 | 0.53553 | 24504.5472 | 0.1224 | 0.47569 | 0.016806 | 0.4925 | 1080.2647 | 19848.6832 | 0.53553 | 24504.5472 | 0.1224 | 0.78509 | 0.016806 | 0.8019 | 1758.9234 | 19848.6832 | 0.53553 | 25545.2809 | 0.1224 | 0.05784 | 0.71933 | 0.024747 | 0.74407 | 1632.0853 | 19848.6832 | 0.53553 | 25644.2936 | 0.0042 | 0.49782 | 0.00057666 | 0.49839 | 1096.7526 | 19848.6832 | 0.53553 | 23714.078 | 0.0042 | 0.75977 | 0.00057666 | 0.76034 | 1671.3307 | 19848.6832 | 0.53553 | 24998.3416 | 0.0042 | 0.05784 | 0.70392 | 0.0085181 | 0.71244 | 1566.2612
12/15 07:00:00 | 44.06 | 6.7 | 59.99% | 0.97459 | 36121.741 | 1.0537 | 3.7934 | 3.7554 | 3.3799 | 0.61552 | 1.928 | 0.26471 | 543.571 | 0.97459 | 36121.741 | 1.0537 | 4.1095 | 4.0684 | 3.4581 | 0.61552 | 1.8844 | 0.25872 | 531.2591 | 22233.7007 | 0.59988 | 27449.0132 | 0.13711 | 0.53285 | 0.018825 | 0.55167 | 1080.8163 | 22233.7007 | 0.59988 | 27449.0132 | 0.13711 | 0.87943 | 0.018825 | 0.89825 | 1759.8217 | 22233.7007 | 0.59988 | 28614.8014 | 0.13711 | 0.06479 | 0.80576 | 0.027721 | 0.83348 | 1632.9187 | 22233.7007 | 0.59988 | 28725.7115 | 0.0042 | 0.55763 | 0.00057666 | 0.55821 | 1097.3108 | 22233.7007 | 0.59988 | 26563.5612 | 0.0042 | 0.85106 | 0.00057666 | 0.85164 | 1672.1823 | 22233.7007 | 0.59988 | 28002.142 | 0.0042 | 0.06479 | 0.78851 | 0.0094724 | 0.79798 | 1567.0591
12/15 08:00:00 | 42.98 | 6.1 | 60.35% | 0.95793 | 35504.1377 | 1.0445 | 3.7601 | 3.7181 | 3.3463 | 0.63005 | 1.9592 | 0.269 | 543.84 | 0.95793 | 35504.1377 | 1.0445 | 4.0735 | 4.028 | 3.4238 | 0.62623 | 1.9033 | 0.26132 | 531.5204 | 22369.4705 | 0.60354 | 27616.6302 | 0.13795 | 0.5361 | 0.01894 | 0.55504 | 1081.3714 | 22369.4705 | 0.60354 | 27616.6302 | 0.13795 | 0.8848 | 0.01894 | 0.90374 | 1760.7254 | 22369.4705 | 0.60354 | 28789.5373 | 0.13795 | 0.065186 | 0.81068 | 0.02789 | 0.83857 | 1633.7573 | 22369.4705 | 0.60354 | 28901.1246 | 0.0042 | 0.56104 | 0.00057666 | 0.56161 | 1097.8725 | 22369.4705 | 0.60354 | 26725.7712 | 0.0042 | 0.85626 | 0.00057666 | 0.85683 | 1673.0391 | 22369.4705 | 0.60354 | 28173.1366 | 0.0042 | 0.065186 | 0.79332 | 0.0095267 | 0.80285 | 1567.862
12/15 09:00:00 | 42.98 | 6.1 | 57% | 0.95793 | 35504.1377 | 1.0445 | 3.7601 | 3.7181 | 3.3463 | 0.59507 | 1.8504 | 0.25406 | 544.0941 | 0.95793 | 35504.1377 | 1.0445 | 4.0735 | 4.028 | 3.4238 | 0.59507 | 1.8086 | 0.24832 | 531.7687 | 21127.4983 | 0.57004 | 26083.3312 | 0.13029 | 0.50634 | 0.017888 | 0.52423 | 1081.8956 | 21127.4983 | 0.57004 | 26083.3312 | 0.13029 | 0.83568 | 0.017888 | 0.85356 | 1761.579 | 21127.4983 | 0.57004 | 27191.1175 | 0.13029 | 0.061567 | 0.76567 | 0.026341 | 0.79201 | 1634.5493 | 21127.4983 | 0.57004 | 27296.5094 | 0.0042 | 0.52989 | 0.00057666 | 0.53047 | 1098.4029 | 21127.4983 | 0.57004 | 25241.9334 | 0.0042 | 0.80872 | 0.00057666 | 0.80929 | 1673.8484 | 21127.4983 | 0.57004 | 26608.9399 | 0.0042 | 0.061567 | 0.74928 | 0.0090298 | 0.75831 | 1568.6203
12/15 10:00:00 | 44.96 | 7.2 | 42.59% | 0.98858 | 36640.3138 | 1.0611 | 3.8198 | 3.7861 | 3.4075 | 0.43079 | 1.3577 | 0.18641 | 544.2805 | 0.98858 | 36640.3138 | 1.0611 | 4.1381 | 4.1016 | 3.4863 | 0.57662 | 1.7761 | 0.24386 | 532.0126 | 15784.3493 | 0.42587 | 19486.851 | 0.097337 | 0.37829 | 0.013364 | 0.39165 | 1082.2873 | 15784.3493 | 0.42587 | 19486.851 | 0.097337 | 0.62433 | 0.013364 | 0.6377 | 1762.2167 | 15784.3493 | 0.42587 | 20314.4779 | 0.097337 | 0.045997 | 0.57203 | 0.01968 | 0.59171 | 1635.141 | 15784.3493 | 0.42587 | 20393.2161 | 0.0042 | 0.39588 | 0.00057666 | 0.39646 | 1098.7994 | 15784.3493 | 0.42587 | 18858.2429 | 0.0042 | 0.60419 | 0.00057666 | 0.60477 | 1674.4532 | 15784.3493 | 0.42587 | 19879.5331 | 0.0042 | 0.045997 | 0.55978 | 0.006892 | 0.56668 | 1569.187
12/15 11:00:00 | 46.94 | 8.3 | 26.52% | 1.0197 | 37793.6649 | 1.0761 | 3.8739 | 3.8522 | 3.4669 | 0.26012 | 0.83106 | 0.1141 | 544.3946 | 1.0197 | 37793.6649 | 1.0761 | 4.1967 | 4.1732 | 3.5472 | 0.26012 | 0.81225 | 0.11152 | 532.1241 | 9830.7297 | 0.26524 | 12136.7033 | 0.060623 | 0.2356 | 0.0083235 | 0.24393 | 1082.5312 | 9830.7297 | 0.26524 | 12136.7033 | 0.060623 | 0.38884 | 0.0083235 | 0.39717 | 1762.6138 | 9830.7297 | 0.26524 | 12652.1617 | 0.060623 | 0.028647 | 0.35627 | 0.012257 | 0.36853 | 1635.5096 | 9830.7297 | 0.26524 | 12701.2011 | 0.0042 | 0.24656 | 0.00057666 | 0.24714 | 1099.0465 | 9830.7297 | 0.26524 | 11745.1967 | 0.0042 | 0.3763 | 0.00057666 | 0.37688 | 1674.8301 | 9830.7297 | 0.26524 | 12381.2716 | 0.0042 | 0.028647 | 0.34864 | 0.0045099 | 0.35315 | 1569.5401
12/15 12:00:00 | 50 | 10 | 19.01% | 1.0687 | 39609.8985 | 1.0959 | 3.9451 | 3.9508 | 3.5557 | 0.1779 | 0.58082 | 0.079747 | 544.4743 | 1.0687 | 39609.8985 | 1.0959 | 4.2739 | 4.28 | 3.638 | 0.24819 | 0.79198 | 0.10874 | 532.2328 | 7046.56 | 0.19012 | 8699.4568 | 0.043454 | 0.16888 | 0.0059662 | 0.17484 | 1082.706 | 7046.56 | 0.19012 | 8699.4568 | 0.043454 | 0.27872 | 0.0059662 | 0.28469 | 1762.8985 | 7046.56 | 0.19012 | 9068.9318 | 0.043454 | 0.020534 | 0.25537 | 0.0087855 | 0.26416 | 1635.7737 | 7046.56 | 0.19012 | 9104.0827 | 0.0042 | 0.17673 | 0.00057666 | 0.17731 | 1099.2238 | 7046.56 | 0.19012 | 8418.8292 | 0.0042 | 0.26973 | 0.00057666 | 0.2703 | 1675.1004 | 7046.56 | 0.19012 | 8874.7607 | 0.0042 | 0.020534 | 0.2499 | 0.003396 | 0.2533 | 1569.7934
12/15 13:00:00 | 50 | 10 | 14.58% | 1.0687 | 39609.8985 | 1.0959 | 3.9451 | 3.9508 | 3.5557 | 0.13641 | 0.44535 | 0.061147 | 544.5355 | 1.0687 | 39609.8985 | 1.0959 | 4.2739 | 4.28 | 3.638 | 0.13641 | 0.43527 | 0.059763 | 532.2926 | 5403.0078 | 0.14578 | 6670.38 | 0.033319 | 0.12949 | 0.0045746 | 0.13406 | 1082.8401 | 5403.0078 | 0.14578 | 6670.38 | 0.033319 | 0.21371 | 0.0045746 | 0.21828 | 1763.1168 | 5403.0078 | 0.14578 | 6953.678 | 0.033319 | 0.015745 | 0.19581 | 0.0067364 | 0.20254 | 1635.9763 | 5403.0078 | 0.14578 | 6980.6302 | 0.0042 | 0.13551 | 0.00057666 | 0.13609 | 1099.3599 | 5403.0078 | 0.14578 | 6455.2065 | 0.0042 | 0.20682 | 0.00057666 | 0.20739 | 1675.3078 | 5403.0078 | 0.14578 | 6804.7957 | 0.0042 | 0.015745 | 0.19162 | 0.0027384 | 0.19435 | 1569.9878
12/15 14:00:00 | 49.46 | 9.7 | 6.383% | 1.06 | 39286.4059 | 1.0927 | 3.9337 | 3.9337 | 3.5403 | 0.060219 | 0.19585 | 0.02689 | 544.5624 | 1.06 | 39286.4059 | 1.0927 | 4.2615 | 4.2615 | 3.6223 | 0.13753 | 0.43717 | 0.060023 | 532.3526 | 2365.786 | 0.063831 | 2920.7235 | 0.014589 | 0.056698 | 0.0020031 | 0.058701 | 1082.8988 | 2365.786 | 0.063831 | 2920.7235 | 0.014589 | 0.093576 | 0.0020031 | 0.095579 | 1763.2124 | 2365.786 | 0.063831 | 3044.7697 | 0.014589 | 0.006894 | 0.085737 | 0.0029496 | 0.088687 | 1636.0649 | 2365.786 | 0.063831 | 3056.5711 | 0.0042 | 0.059335 | 0.00057666 | 0.059912 | 1099.4198 | 2365.786 | 0.063831 | 2826.5066 | 0.0042 | 0.090557 | 0.00057666 | 0.091134 | 1675.3989 | 2365.786 | 0.063831 | 2979.5794 | 0.0042 | 0.006894 | 0.083902 | 0.0015232 | 0.085425 | 1570.0732
12/15 15:00:00 | 55.04 | 12.8 | 0% | 1.1518 | 42690.7653 | 1.1182 | 4.0255 | 4.1045 | 3.694 | 0 | 0 | 0 | 544.5624 | 1.1518 | 42690.7653 | 1.1182 | 4.3609 | 4.4465 | 3.7795 | 0 | 0 | 0 | 532.3526 | 0 | 0 | 0 | 0 | 0 | 0 | 0 | 1082.8988 | 0 | 0 | 0 | 0 | 0 | 0 | 0 | 1763.2124 | 0 | 0 | 0 | 0 | 0 | 0 | 0 | 0 | 1636.0649 | 0 | 0 | 0 | 0.0042 | 0 | 0.00057666 | 0.00057666 | 1099.4204 | 0 | 0 | 0 | 0.0042 | 0 | 0.00057666 | 0.00057666 | 1675.3995 | 0 | 0 | 0 | 0.0042 | 0 | 0 | 0.00057666 | 0.00057666 | 1570.0738
12/15 16:00:00 | 53.06 | 11.7 | 0% | 1.1188 | 41467.1533 | 1.111 | 3.9997 | 4.0453 | 3.6408 | 0 | 0 | 0 | 544.5624 | 1.1188 | 41467.1533 | 1.111 | 4.333 | 4.3824 | 3.7251 | 0 | 0 | 0 | 532.3526 | 0 | 0 | 0 | 0 | 0 | 0 | 0 | 1082.8988 | 0 | 0 | 0 | 0 | 0 | 0 | 0 | 1763.2124 | 0 | 0 | 0 | 0 | 0 | 0 | 0 | 0 | 1636.0649 | 0 | 0 | 0 | 0.0042 | 0 | 0.00057666 | 0.00057666 | 1099.421 | 0 | 0 | 0 | 0.0042 | 0 | 0.00057666 | 0.00057666 | 1675.4001 | 0 | 0 | 0 | 0.0042 | 0 | 0 | 0.00057666 | 0.00057666 | 1570.0744
12/15 17:00:00 | 48.02 | 8.9 | 0.5344% | 1.0369 | 38430.0045 | 1.0836 | 3.9008 | 3.8874 | 3.4987 | 0.0051543 | 0.016593 | 0.0022782 | 544.5646 | 1.0369 | 38430.0045 | 1.0836 | 4.2259 | 4.2114 | 3.5797 | 0.0051543 | 0.016218 | 0.0022267 | 532.3548 | 198.0814 | 0.0053444 | 244.5449 | 0.0012215 | 0.0047472 | 0.00016771 | 0.0049149 | 1082.9037 | 198.0814 | 0.0053444 | 244.5449 | 0.0012215 | 0.0078349 | 0.00016771 | 0.0080026 | 1763.2204 | 198.0814 | 0.0053444 | 254.931 | 0.0012215 | 0.00057722 | 0.0071786 | 0.00024696 | 0.0074255 | 1636.0724 | 198.0814 | 0.0053444 | 255.9191 | 0.0042 | 0.004968 | 0.00057666 | 0.0055446 | 1099.4265 | 198.0814 | 0.0053444 | 236.6563 | 0.0042 | 0.0075822 | 0.00057666 | 0.0081588 | 1675.4082 | 198.0814 | 0.0053444 | 249.4727 | 0.0042 | 0.00057722 | 0.0070249 | 0.00065591 | 0.0076808 | 1570.082
12/15 18:00:00 | 44.06 | 6.7 | 13.52% | 0.97459 | 36121.741 | 1.0537 | 3.7934 | 3.7554 | 3.3799 | 0.13874 | 0.43456 | 0.059666 | 544.6243 | 0.97459 | 36121.741 | 1.0537 | 4.1095 | 4.0684 | 3.4581 | 0.0054837 | 0.016788 | 0.002305 | 532.3571 | 5011.4416 | 0.13521 | 6186.9649 | 0.030904 | 0.1201 | 0.0042431 | 0.12435 | 1083.0281 | 5011.4416 | 0.13521 | 6186.9649 | 0.030904 | 0.19822 | 0.0042431 | 0.20247 | 1763.4229 | 5011.4416 | 0.13521 | 6449.7318 | 0.030904 | 0.014604 | 0.18162 | 0.0062482 | 0.18787 | 1636.2602 | 5011.4416 | 0.13521 | 6474.7307 | 0.0042 | 0.12569 | 0.00057666 | 0.12627 | 1099.5528 | 5011.4416 | 0.13521 | 5987.3854 | 0.0042 | 0.19183 | 0.00057666 | 0.1924 | 1675.6006 | 5011.4416 | 0.13521 | 6311.6393 | 0.0042 | 0.014604 | 0.17773 | 0.0025817 | 0.18031 | 1570.2624
12/15 19:00:00 | 44.06 | 6.7 | 21.78% | 0.97459 | 36121.741 | 1.0537 | 3.7934 | 3.7554 | 3.3799 | 0.22353 | 0.70015 | 0.09613 | 544.7204 | 0.97459 | 36121.741 | 1.0537 | 4.1095 | 4.0684 | 3.4581 | 0.22353 | 0.68431 | 0.093955 | 532.4511 | 8074.1596 | 0.21785 | 9968.0983 | 0.049791 | 0.1935 | 0.0068363 | 0.20034 | 1083.2284 | 8074.1596 | 0.21785 | 9968.0983 | 0.049791 | 0.31936 | 0.0068363 | 0.3262 | 1763.7491 | 8074.1596 | 0.21785 | 10391.4538 | 0.049791 | 0.023529 | 0.29261 | 0.010067 | 0.30268 | 1636.5629 | 8074.1596 | 0.21785 | 10431.7308 | 0.0042 | 0.2025 | 0.00057666 | 0.20308 | 1099.7559 | 8074.1596 | 0.21785 | 9646.5468 | 0.0042 | 0.30906 | 0.00057666 | 0.30964 | 1675.9103 | 8074.1596 | 0.21785 | 10168.9668 | 0.0042 | 0.023529 | 0.28635 | 0.0038071 | 0.29015 | 1570.5525
12/15 20:00:00 | 42.44 | 5.8 | 25.46% | 0.94965 | 35197.2523 | 1.0397 | 3.7429 | 3.6993 | 3.3293 | 0.2681 | 0.83069 | 0.11405 | 544.8345 | 0.94965 | 35197.2523 | 1.0397 | 4.0548 | 4.0075 | 3.4064 | 0.2294 | 0.69469 | 0.095381 | 532.5465 | 9436.3873 | 0.2546 | 11649.8608 | 0.058191 | 0.22615 | 0.0079896 | 0.23414 | 1083.4625 | 9436.3873 | 0.2546 | 11649.8608 | 0.058191 | 0.37325 | 0.0079896 | 0.38124 | 1764.1303 | 9436.3873 | 0.2546 | 12144.6426 | 0.058191 | 0.027498 | 0.34198 | 0.011765 | 0.35374 | 1636.9167 | 9436.3873 | 0.2546 | 12191.7148 | 0.0042 | 0.23667 | 0.00057666 | 0.23725 | 1099.9931 | 9436.3873 | 0.2546 | 11274.0589 | 0.0042 | 0.36121 | 0.00057666 | 0.36178 | 1676.2721 | 9436.3873 | 0.2546 | 11884.6187 | 0.0042 | 0.027498 | 0.33466 | 0.0043522 | 0.33901 | 1570.8915
12/15 21:00:00 | 41.54 | 5.3 | 32.29% | 0.93592 | 34688.6153 | 1.0315 | 3.7135 | 3.6675 | 3.3008 | 0.34499 | 1.0626 | 0.14589 | 544.9804 | 0.93592 | 34688.6153 | 1.0315 | 4.0229 | 3.9732 | 3.3772 | 0.34499 | 1.0385 | 0.14259 | 532.6891 | 11967.216 | 0.32288 | 14774.3407 | 0.073798 | 0.2868 | 0.010132 | 0.29694 | 1083.7595 | 11967.216 | 0.32288 | 14774.3407 | 0.073798 | 0.47335 | 0.010132 | 0.48348 | 1764.6138 | 11967.216 | 0.32288 | 15401.8223 | 0.073798 | 0.034873 | 0.4337 | 0.014921 | 0.44862 | 1637.3653 | 11967.216 | 0.32288 | 15461.5193 | 0.0042 | 0.30014 | 0.00057666 | 0.30072 | 1100.2938 | 11967.216 | 0.32288 | 14297.7491 | 0.0042 | 0.45808 | 0.00057666 | 0.45866 | 1676.7307 | 11967.216 | 0.32288 | 15072.0604 | 0.0042 | 0.034873 | 0.42441 | 0.0053648 | 0.42978 | 1571.3213
12/15 22:00:00 | 39.38 | 4.1 | 40.87% | 0.90338 | 33482.3647 | 1.0109 | 3.6391 | 3.5899 | 3.2309 | 0.45247 | 1.3743 | 0.18869 | 545.1691 | 0.90338 | 33482.3647 | 1.0109 | 3.9423 | 3.889 | 3.3057 | 0.35742 | 1.061 | 0.14568 | 532.8347 | 15149.6323 | 0.40875 | 18703.2497 | 0.093423 | 0.36307 | 0.012827 | 0.3759 | 1084.1354 | 15149.6323 | 0.40875 | 18703.2497 | 0.093423 | 0.59923 | 0.012827 | 0.61205 | 1765.2258 | 15149.6323 | 0.40875 | 19497.5962 | 0.093423 | 0.044147 | 0.54903 | 0.018888 | 0.56792 | 1637.9332 | 15149.6323 | 0.40875 | 19573.1683 | 0.0042 | 0.37996 | 0.00057666 | 0.38054 | 1100.6744 | 15149.6323 | 0.40875 | 18099.9191 | 0.0042 | 0.5799 | 0.00057666 | 0.58047 | 1677.3112 | 15149.6323 | 0.40875 | 19080.1414 | 0.0042 | 0.044147 | 0.53727 | 0.006638 | 0.54391 | 1571.8652
12/15 23:00:00 | 40.1 | 4.5 | 48.07% | 0.91417 | 33882.1772 | 1.0179 | 3.6644 | 3.616 | 3.2544 | 0.52579 | 1.6044 | 0.22028 | 545.3893 | 0.91417 | 33882.1772 | 1.0179 | 3.9698 | 3.9173 | 3.3297 | 0.52579 | 1.5681 | 0.21529 | 533.05 | 17814.7478 | 0.48065 | 21993.5158 | 0.10986 | 0.42695 | 0.015083 | 0.44203 | 1084.5774 | 17814.7478 | 0.48065 | 21993.5158 | 0.10986 | 0.70464 | 0.015083 | 0.71973 | 1765.9456 | 17814.7478 | 0.48065 | 22927.6034 | 0.10986 | 0.051913 | 0.64561 | 0.022211 | 0.66783 | 1638.601 | 17814.7478 | 0.48065 | 23016.47 | 0.0042 | 0.4468 | 0.00057666 | 0.44738 | 1101.1217 | 17814.7478 | 0.48065 | 21284.0476 | 0.0042 | 0.68191 | 0.00057666 | 0.68249 | 1677.9937 | 17814.7478 | 0.48065 | 22436.7101 | 0.0042 | 0.051913 | 0.63179 | 0.0077044 | 0.6395 | 1572.5047
12/15 24:00:00 | 39.56 | 4.2 | 55.31% | 0.90607 | 33582.1049 | 1.0126 | 3.6455 | 3.5964 | 3.2368 | 0.61044 | 1.8562 | 0.25486 | 545.6442 | 0.90607 | 33582.1049 | 1.0126 | 3.9492 | 3.8961 | 3.3117 | 0.53048 | 1.5766 | 0.21647 | 533.2665 | 20500.004 | 0.5531 | 25308.6469 | 0.12642 | 0.4913 | 0.017357 | 0.50866 | 1085.0861 | 20500.004 | 0.5531 | 25308.6469 | 0.12642 | 0.81086 | 0.017357 | 0.82821 | 1766.7738 | 20500.004 | 0.5531 | 26383.5315 | 0.12642 | 0.059738 | 0.74293 | 0.025559 | 0.76849 | 1639.3695 | 20500.004 | 0.5531 | 26485.7932 | 0.0042 | 0.51415 | 0.00057666 | 0.51473 | 1101.6365 | 20500.004 | 0.5531 | 24492.2389 | 0.0042 | 0.7847 | 0.00057666 | 0.78528 | 1678.779 | 20500.004 | 0.5531 | 25818.6448 | 0.0042 | 0.059738 | 0.72702 | 0.0087787 | 0.7358 | 1573.2405
12/16 01:00:00 | 39.38 | 4.1 | 63.01% | 0.90338 | 33482.3647 | 1.0109 | 3.6391 | 3.5899 | 3.2309 | 0.69745 | 2.1184 | 0.29085 | 545.9351 | 0.90338 | 33482.3647 | 1.0109 | 3.9423 | 3.889 | 3.3057 | 0.69745 | 2.0704 | 0.28427 | 533.5508 | 23352.2775 | 0.63006 | 28829.9723 | 0.14401 | 0.55966 | 0.019772 | 0.57943 | 1085.6655 | 23352.2775 | 0.63006 | 28829.9723 | 0.14401 | 0.92367 | 0.019772 | 0.94345 | 1767.7172 | 23352.2775 | 0.63006 | 30054.4112 | 0.14401 | 0.06805 | 0.8463 | 0.029115 | 0.87541 | 1640.2449 | 23352.2775 | 0.63006 | 30170.9012 | 0.0042 | 0.58569 | 0.00057666 | 0.58626 | 1102.2227 | 23352.2775 | 0.63006 | 27899.9732 | 0.0042 | 0.89388 | 0.00057666 | 0.89445 | 1679.6734 | 23352.2775 | 0.63006 | 29410.9289 | 0.0042 | 0.06805 | 0.82818 | 0.0099199 | 0.8381 | 1574.0786
12/16 02:00:00 | 39.02 | 3.9 | 66.84% | 0.89801 | 33283.3101 | 1.0073 | 3.6262 | 3.5767 | 3.219 | 0.74429 | 2.2555 | 0.30967 | 546.2447 | 0.89801 | 33283.3101 | 1.0073 | 3.9284 | 3.8748 | 3.2936 | 0.70162 | 2.078 | 0.28532 | 533.8361 | 24772.5696 | 0.66838 | 30583.4193 | 0.15276 | 0.5937 | 0.020975 | 0.61467 | 1086.2802 | 24772.5696 | 0.66838 | 30583.4193 | 0.15276 | 0.97985 | 0.020975 | 1.0008 | 1768.718 | 24772.5696 | 0.66838 | 31882.329 | 0.15276 | 0.072189 | 0.89777 | 0.030886 | 0.92866 | 1641.1736 | 24772.5696 | 0.66838 | 32005.9039 | 0.0042 | 0.62131 | 0.00057666 | 0.62189 | 1102.8446 | 24772.5696 | 0.66838 | 29596.8574 | 0.0042 | 0.94824 | 0.00057666 | 0.94882 | 1680.6222 | 24772.5696 | 0.66838 | 31199.7099 | 0.0042 | 0.072189 | 0.87855 | 0.010488 | 0.88904 | 1574.9676
12/16 03:00:00 | 38.12 | 3.4 | 73.03% | 0.88465 | 32788.1577 | 0.99818 | 3.5934 | 3.5436 | 3.1892 | 0.82548 | 2.4873 | 0.34151 | 546.5862 | 0.88465 | 32788.1577 | 0.99818 | 3.8929 | 3.8389 | 3.263 | 0.82548 | 2.4311 | 0.33378 | 534.1699 | 27066.0011 | 0.73026 | 33414.8162 | 0.16691 | 0.64866 | 0.022916 | 0.67158 | 1086.9517 | 27066.0011 | 0.73026 | 33414.8162 | 0.16691 | 1.0706 | 0.022916 | 1.0935 | 1769.8115 | 27066.0011 | 0.73026 | 34833.9783 | 0.16691 | 0.078872 | 0.98088 | 0.033745 | 1.0146 | 1642.1882 | 27066.0011 | 0.73026 | 34968.9937 | 0.0042 | 0.67883 | 0.00057666 | 0.67941 | 1103.524 | 27066.0011 | 0.73026 | 32336.9189 | 0.0042 | 1.036 | 0.00057666 | 1.0366 | 1681.6588 | 27066.0011 | 0.73026 | 34088.1626 | 0.0042 | 0.078872 | 0.95988 | 0.011406 | 0.97129 | 1575.9389
12/16 04:00:00 | 35.96 | 2.2 | 83.96% | 0.85298 | 31614.2697 | 0.97555 | 3.512 | 3.4625 | 3.1162 | 0.98432 | 2.9267 | 0.40184 | 546.9881 | 0.85298 | 31614.2697 | 0.97555 | 3.8047 | 3.751 | 3.1884 | 0.85613 | 2.488 | 0.3416 | 534.5115 | 31118.4842 | 0.8396 | 38417.8817 | 0.1919 | 0.74578 | 0.026348 | 0.77213 | 1087.7239 | 31118.4842 | 0.8396 | 38417.8817 | 0.1919 | 1.2309 | 0.026348 | 1.2572 | 1771.0687 | 31118.4842 | 0.8396 | 40049.5292 | 0.1919 | 0.090681 | 1.1277 | 0.038798 | 1.1665 | 1643.3547 | 31118.4842 | 0.8396 | 40204.7599 | 0.0042 | 0.78047 | 0.00057666 | 0.78104 | 1104.3051 | 31118.4842 | 0.8396 | 37178.5952 | 0.0042 | 1.1912 | 0.00057666 | 1.1917 | 1682.8506 | 31118.4842 | 0.8396 | 39192.0456 | 0.0042 | 0.090681 | 1.1036 | 0.013027 | 1.1166 | 1577.0556
12/16 05:00:00 | 33.44 | 0.8 | 97.59% | 0.81672 | 30270.5671 | 0.94797 | 3.4127 | 3.3653 | 3.0288 | 1.1949 | 3.5 | 0.48055 | 547.4686 | 0.81672 | 30270.5671 | 0.94797 | 3.6971 | 3.6458 | 3.0989 | 1.1949 | 3.4208 | 0.46968 | 534.9812 | 36169.9921 | 0.97589 | 44654.3112 | 0.22305 | 0.86684 | 0.030625 | 0.89747 | 1088.6213 | 36169.9921 | 0.97589 | 44654.3112 | 0.22305 | 1.4307 | 0.030625 | 1.4613 | 1772.53 | 36169.9921 | 0.97589 | 46550.8264 | 0.22305 | 0.1054 | 1.3108 | 0.045096 | 1.3559 | 1644.7107 | 36169.9921 | 0.97589 | 46731.2559 | 0.0042 | 0.90716 | 0.00057666 | 0.90774 | 1105.2128 | 36169.9921 | 0.97589 | 43213.8496 | 0.0042 | 1.3845 | 0.00057666 | 1.3851 | 1684.2357 | 36169.9921 | 0.97589 | 45554.1462 | 0.0042 | 0.1054 | 1.2828 | 0.015048 | 1.2978 | 1578.3534
12/16 06:00:00 | 33.08 | 0.6 | 100% | 0.8116 | 30080.8806 | 0.94394 | 3.3982 | 3.3512 | 3.0161 | 1.2321 | 3.6016 | 0.4945 | 547.9631 | 0.8116 | 30080.8806 | 0.94394 | 3.6814 | 3.6305 | 3.0859 | 1.2024 | 3.4352 | 0.47166 | 535.4528 | 37063.5069 | 1 | 45757.416 | 0.22856 | 0.88826 | 0.031381 | 0.91964 | 1089.541 | 37063.5069 | 1 | 45757.416 | 0.22856 | 1.466 | 0.031381 | 1.4974 | 1774.0274 | 37063.5069 | 1 | 47700.7811 | 0.22856 | 0.10801 | 1.3432 | 0.04621 | 1.3894 | 1646.1001 | 37063.5069 | 1 | 47885.6679 | 0.0042 | 0.92957 | 0.00057666 | 0.93015 | 1106.143 | 37063.5069 | 1 | 44281.3703 | 0.0042 | 1.4187 | 0.00057666 | 1.4193 | 1685.6549 | 37063.5069 | 1 | 46679.4798 | 0.0042 | 0.10801 | 1.3144 | 0.015406 | 1.3298 | 1579.6832
12/16 07:00:00 | 32.54 | 0.3 | 100% | 0.80396 | 29797.4155 | 0.93787 | 3.3763 | 3.33 | 2.997 | 1.2438 | 3.6246 | 0.49765 | 548.4608 | 0.80396 | 29797.4155 | 0.93787 | 3.6577 | 3.6075 | 3.0663 | 1.2438 | 3.5425 | 0.48639 | 535.9392 | 37063.5069 | 1 | 45757.416 | 0.22856 | 0.88826 | 0.031381 | 0.91964 | 1090.4606 | 37063.5069 | 1 | 45757.416 | 0.22856 | 1.466 | 0.031381 | 1.4974 | 1775.5248 | 37063.5069 | 1 | 47700.7811 | 0.22856 | 0.10801 | 1.3432 | 0.04621 | 1.3894 | 1647.4895 | 37063.5069 | 1 | 47885.6679 | 0.0042 | 0.92957 | 0.00057666 | 0.93015 | 1107.0731 | 37063.5069 | 1 | 44281.3703 | 0.0042 | 1.4187 | 0.00057666 | 1.4193 | 1687.0742 | 37063.5069 | 1 | 46679.4798 | 0.0042 | 0.10801 | 1.3144 | 0.015406 | 1.3298 | 1581.013
12/16 08:00:00 | 32 | 0 | 100% | 0.79634 | 29515.2278 | 0.93175 | 3.3543 | 3.3086 | 2.9777 | 1.2557 | 3.648 | 0.50087 | 548.9616 | 0.79634 | 29515.2278 | 0.93175 | 3.6338 | 3.5843 | 3.0467 | 1.2557 | 3.5654 | 0.48953 | 536.4287 | 37063.5069 | 1 | 45757.416 | 0.22856 | 0.88826 | 0.031381 | 0.91964 | 1091.3802 | 37063.5069 | 1 | 45757.416 | 0.22856 | 1.466 | 0.031381 | 1.4974 | 1777.0222 | 37063.5069 | 1 | 47700.7811 | 0.22856 | 0.10801 | 1.3432 | 0.04621 | 1.3894 | 1648.8789 | 37063.5069 | 1 | 47885.6679 | 0.0042 | 0.92957 | 0.00057666 | 0.93015 | 1108.0033 | 37063.5069 | 1 | 44281.3703 | 0.0042 | 1.4187 | 0.00057666 | 1.4193 | 1688.4935 | 37063.5069 | 1 | 46679.4798 | 0.0042 | 0.10801 | 1.3144 | 0.015406 | 1.3298 | 1582.3429
12/16 09:00:00 | 33.08 | 0.6 | 100% | 0.8116 | 30080.8806 | 0.94394 | 3.3982 | 3.3512 | 3.0161 | 1.2321 | 3.6016 | 0.4945 | 549.4561 | 0.8116 | 30080.8806 | 0.94394 | 3.6814 | 3.6305 | 3.0859 | 1.2321 | 3.5201 | 0.48331 | 536.912 | 37063.5069 | 1 | 45757.416 | 0.22856 | 0.88826 | 0.031381 | 0.91964 | 1092.2999 | 37063.5069 | 1 | 45757.416 | 0.22856 | 1.466 | 0.031381 | 1.4974 | 1778.5196 | 37063.5069 | 1 | 47700.7811 | 0.22856 | 0.10801 | 1.3432 | 0.04621 | 1.3894 | 1650.2683 | 37063.5069 | 1 | 47885.6679 | 0.0042 | 0.92957 | 0.00057666 | 0.93015 | 1108.9334 | 37063.5069 | 1 | 44281.3703 | 0.0042 | 1.4187 | 0.00057666 | 1.4193 | 1689.9128 | 37063.5069 | 1 | 46679.4798 | 0.0042 | 0.10801 | 1.3144 | 0.015406 | 1.3298 | 1583.6727
12/16 10:00:00 | 33.98 | 1.1 | 100% | 0.82443 | 30556.1613 | 0.95397 | 3.4343 | 3.3864 | 3.0477 | 1.213 | 3.5642 | 0.48936 | 549.9455 | 0.82443 | 30556.1613 | 0.95397 | 3.7205 | 3.6686 | 3.1183 | 1.213 | 3.4835 | 0.47829 | 537.3903 | 37063.5069 | 1 | 45757.416 | 0.22856 | 0.88826 | 0.031381 | 0.91964 | 1093.2195 | 37063.5069 | 1 | 45757.416 | 0.22856 | 1.466 | 0.031381 | 1.4974 | 1780.017 | 37063.5069 | 1 | 47700.7811 | 0.22856 | 0.10801 | 1.3432 | 0.04621 | 1.3894 | 1651.6577 | 37063.5069 | 1 | 47885.6679 | 0.0042 | 0.92957 | 0.00057666 | 0.93015 | 1109.8636 | 37063.5069 | 1 | 44281.3703 | 0.0042 | 1.4187 | 0.00057666 | 1.4193 | 1691.3321 | 37063.5069 | 1 | 46679.4798 | 0.0042 | 0.10801 | 1.3144 | 0.015406 | 1.3298 | 1585.0026
12/16 11:00:00 | 35.96 | 2.2 | 82.98% | 0.85298 | 31614.2697 | 0.97555 | 3.512 | 3.4625 | 3.1162 | 0.97279 | 2.8924 | 0.39713 | 550.3426 | 0.85298 | 31614.2697 | 0.97555 | 3.8047 | 3.751 | 3.1884 | 0.97279 | 2.827 | 0.38814 | 537.7785 | 30753.9395 | 0.82976 | 37967.8266 | 0.18965 | 0.73704 | 0.026039 | 0.76308 | 1093.9826 | 30753.9395 | 0.82976 | 37967.8266 | 0.18965 | 1.2164 | 0.026039 | 1.2425 | 1781.2594 | 30753.9395 | 0.82976 | 39580.3597 | 0.18965 | 0.089619 | 1.1145 | 0.038344 | 1.1529 | 1652.8106 | 30753.9395 | 0.82976 | 39733.772 | 0.0042 | 0.77133 | 0.00057666 | 0.7719 | 1110.6355 | 30753.9395 | 0.82976 | 36743.058 | 0.0042 | 1.1772 | 0.00057666 | 1.1778 | 1692.5099 | 30753.9395 | 0.82976 | 38732.9213 | 0.0042 | 0.089619 | 1.0907 | 0.012881 | 1.1036 | 1586.1061
12/16 12:00:00 | 37.04 | 2.8 | 65.39% | 0.86874 | 32198.6587 | 0.987 | 3.5532 | 3.5033 | 3.153 | 0.75269 | 2.2528 | 0.30931 | 550.6519 | 0.86874 | 32198.6587 | 0.987 | 3.8493 | 3.7952 | 3.2259 | 0.95513 | 2.7941 | 0.38362 | 538.1621 | 24235.7292 | 0.6539 | 29920.6534 | 0.14945 | 0.58083 | 0.02052 | 0.60135 | 1094.584 | 24235.7292 | 0.6539 | 29920.6534 | 0.14945 | 0.95862 | 0.02052 | 0.97914 | 1782.2386 | 24235.7292 | 0.6539 | 31191.4147 | 0.14945 | 0.070624 | 0.87831 | 0.030217 | 0.90853 | 1653.7191 | 24235.7292 | 0.6539 | 31312.3117 | 0.0042 | 0.60784 | 0.00057666 | 0.60842 | 1111.2439 | 24235.7292 | 0.6539 | 28955.471 | 0.0042 | 0.92769 | 0.00057666 | 0.92827 | 1693.4382 | 24235.7292 | 0.6539 | 30523.5884 | 0.0042 | 0.070624 | 0.85951 | 0.010273 | 0.86978 | 1586.9759
12/16 13:00:00 | 37.04 | 2.8 | 62.46% | 0.86874 | 32198.6587 | 0.987 | 3.5532 | 3.5033 | 3.153 | 0.719 | 2.152 | 0.29547 | 550.9474 | 0.86874 | 32198.6587 | 0.987 | 3.8493 | 3.7952 | 3.2259 | 0.719 | 2.1033 | 0.28878 | 538.4509 | 23150.7263 | 0.62462 | 28581.1436 | 0.14276 | 0.55483 | 0.019601 | 0.57443 | 1095.1584 | 23150.7263 | 0.62462 | 28581.1436 | 0.14276 | 0.9157 | 0.019601 | 0.9353 | 1783.1739 | 23150.7263 | 0.62462 | 29795.0146 | 0.14276 | 0.067463 | 0.83899 | 0.028864 | 0.86786 | 1654.587 | 23150.7263 | 0.62462 | 29910.4991 | 0.0042 | 0.58063 | 0.00057666 | 0.58121 | 1111.8251 | 23150.7263 | 0.62462 | 27659.1713 | 0.0042 | 0.88616 | 0.00057666 | 0.88674 | 1694.3249 | 23150.7263 | 0.62462 | 29157.0861 | 0.0042 | 0.067463 | 0.82103 | 0.0098393 | 0.83087 | 1587.8068
12/16 14:00:00 | 39.02 | 3.9 | 47.71% | 0.89801 | 33283.3101 | 1.0073 | 3.6262 | 3.5767 | 3.219 | 0.53132 | 1.6101 | 0.22106 | 551.1685 | 0.89801 | 33283.3101 | 1.0073 | 3.9284 | 3.8748 | 3.2936 | 0.69557 | 2.0601 | 0.28285 | 538.7337 | 17684.0788 | 0.47713 | 21832.1961 | 0.10905 | 0.42381 | 0.014973 | 0.43879 | 1095.5972 | 17684.0788 | 0.47713 | 21832.1961 | 0.10905 | 0.69947 | 0.014973 | 0.71445 | 1783.8883 | 17684.0788 | 0.47713 | 22759.4322 | 0.10905 | 0.051533 | 0.64088 | 0.022048 | 0.66293 | 1655.2499 | 17684.0788 | 0.47713 | 22847.647 | 0.0042 | 0.44353 | 0.00057666 | 0.4441 | 1112.2692 | 17684.0788 | 0.47713 | 21127.9317 | 0.0042 | 0.67691 | 0.00057666 | 0.67749 | 1695.0024 | 17684.0788 | 0.47713 | 22272.1396 | 0.0042 | 0.051533 | 0.62716 | 0.0076521 | 0.63481 | 1588.4416
12/16 15:00:00 | 37.94 | 3.3 | 44.51% | 0.88199 | 32689.553 | 0.99634 | 3.5868 | 3.5369 | 3.1832 | 0.50468 | 1.519 | 0.20856 | 551.377 | 0.88199 | 32689.553 | 0.99634 | 3.8857 | 3.8316 | 3.2569 | 0.50468 | 1.4846 | 0.20384 | 538.9376 | 16497.7628 | 0.44512 | 20367.6083 | 0.10174 | 0.39538 | 0.013968 | 0.40935 | 1096.0065 | 16497.7628 | 0.44512 | 20367.6083 | 0.10174 | 0.65255 | 0.013968 | 0.66652 | 1784.5548 | 16497.7628 | 0.44512 | 21232.6419 | 0.10174 | 0.048076 | 0.59789 | 0.020569 | 0.61846 | 1655.8684 | 16497.7628 | 0.44512 | 21314.939 | 0.0042 | 0.41377 | 0.00057666 | 0.41435 | 1112.6835 | 16497.7628 | 0.44512 | 19710.5887 | 0.0042 | 0.6315 | 0.00057666 | 0.63208 | 1695.6345 | 16497.7628 | 0.44512 | 20778.0387 | 0.0042 | 0.048076 | 0.58509 | 0.0071774 | 0.59226 | 1589.0339
12/16 16:00:00 | 39.92 | 4.4 | 41.25% | 0.91146 | 33782.0112 | 1.0162 | 3.6581 | 3.6095 | 3.2485 | 0.45256 | 1.3793 | 0.18938 | 551.5664 | 0.91146 | 33782.0112 | 1.0162 | 3.963 | 3.9103 | 3.3237 | 0.48836 | 1.4548 | 0.19974 | 539.1373 | 15288.4419 | 0.41249 | 18874.6196 | 0.094279 | 0.3664 | 0.012944 | 0.37934 | 1096.3859 | 15288.4419 | 0.41249 | 18874.6196 | 0.094279 | 0.60472 | 0.012944 | 0.61766 | 1785.1725 | 15288.4419 | 0.41249 | 19676.2444 | 0.094279 | 0.044551 | 0.55406 | 0.019061 | 0.57312 | 1656.4415 | 15288.4419 | 0.41249 | 19752.5089 | 0.0042 | 0.38344 | 0.00057666 | 0.38402 | 1113.0676 | 15288.4419 | 0.41249 | 18265.7609 | 0.0042 | 0.58521 | 0.00057666 | 0.58579 | 1696.2203 | 15288.4419 | 0.41249 | 19254.9646 | 0.0042 | 0.044551 | 0.5422 | 0.0066936 | 0.54889 | 1589.5828
12/16 17:00:00 | 35.6 | 2 | 47.34% | 0.84775 | 31420.6089 | 0.97169 | 3.4981 | 3.4488 | 3.1039 | 0.5584 | 1.6567 | 0.22746 | 551.7939 | 0.84775 | 31420.6089 | 0.97169 | 3.7896 | 3.7362 | 3.1758 | 0.5584 | 1.6192 | 0.22232 | 539.3596 | 17545.2687 | 0.47338 | 21660.8256 | 0.1082 | 0.42049 | 0.014855 | 0.43534 | 1096.8212 | 17545.2687 | 0.47338 | 21660.8256 | 0.1082 | 0.69398 | 0.014855 | 0.70884 | 1785.8813 | 17545.2687 | 0.47338 | 22580.7834 | 0.1082 | 0.051128 | 0.63585 | 0.021875 | 0.65772 | 1657.0992 | 17545.2687 | 0.47338 | 22668.3058 | 0.0042 | 0.44004 | 0.00057666 | 0.44062 | 1113.5082 | 17545.2687 | 0.47338 | 20962.0893 | 0.0042 | 0.6716 | 0.00057666 | 0.67217 | 1696.8924 | 17545.2687 | 0.47338 | 22097.3158 | 0.0042 | 0.051128 | 0.62223 | 0.0075965 | 0.62983 | 1590.2126
12/16 18:00:00 | 33.8 | 1 | 51.68% | 0.82185 | 30460.8213 | 0.95198 | 3.4271 | 3.3794 | 3.0414 | 0.62886 | 1.8459 | 0.25344 | 552.0473 | 0.82185 | 30460.8213 | 0.95198 | 3.7127 | 3.661 | 3.1118 | 0.57599 | 1.6525 | 0.22688 | 539.5865 | 19155.4812 | 0.51683 | 23648.7422 | 0.11813 | 0.45908 | 0.016219 | 0.4753 | 1097.2965 | 19155.4812 | 0.51683 | 23648.7422 | 0.11813 | 0.75767 | 0.016219 | 0.77389 | 1786.6552 | 19155.4812 | 0.51683 | 24653.1289 | 0.11813 | 0.05582 | 0.6942 | 0.023883 | 0.71809 | 1657.8173 | 19155.4812 | 0.51683 | 24748.6837 | 0.0042 | 0.48043 | 0.00057666 | 0.48101 | 1113.9892 | 19155.4812 | 0.51683 | 22885.8795 | 0.0042 | 0.73323 | 0.00057666 | 0.73381 | 1697.6262 | 19155.4812 | 0.51683 | 24125.2912 | 0.0042 | 0.05582 | 0.67934 | 0.0082408 | 0.68758 | 1590.9002
12/16 19:00:00 | 32.9 | 0.5 | 53.36% | 0.80905 | 29986.2503 | 0.94192 | 3.3909 | 3.3442 | 3.0097 | 0.65951 | 1.9258 | 0.26441 | 552.3117 | 0.80905 | 29986.2503 | 0.94192 | 3.6735 | 3.6228 | 3.0794 | 0.65951 | 1.8822 | 0.25843 | 539.8449 | 19776.2789 | 0.53358 | 24415.1591 | 0.12195 | 0.47396 | 0.016744 | 0.4907 | 1097.7872 | 19776.2789 | 0.53358 | 24415.1591 | 0.12195 | 0.78223 | 0.016744 | 0.79897 | 1787.4542 | 19776.2789 | 0.53358 | 25452.0964 | 0.12195 | 0.057629 | 0.7167 | 0.024657 | 0.74136 | 1658.5586 | 19776.2789 | 0.53358 | 25550.7479 | 0.0042 | 0.496 | 0.00057666 | 0.49658 | 1114.4858 | 19776.2789 | 0.53358 | 23627.5733 | 0.0042 | 0.757 | 0.00057666 | 0.75757 | 1698.3838 | 19776.2789 | 0.53358 | 24907.1522 | 0.0042 | 0.057629 | 0.70136 | 0.0084892 | 0.70985 | 1591.61
12/16 20:00:00 | 32 | 0 | 64.18% | 0.79634 | 29515.2278 | 0.93175 | 3.3543 | 3.3086 | 2.9777 | 0.80596 | 2.3413 | 0.32147 | 552.6332 | 0.79634 | 29515.2278 | 0.93175 | 3.6338 | 3.5843 | 3.0467 | 0.67004 | 1.9024 | 0.2612 | 540.1061 | 23788.1931 | 0.64182 | 29368.1396 | 0.14669 | 0.5701 | 0.020141 | 0.59025 | 1098.3774 | 23788.1931 | 0.64182 | 29368.1396 | 0.14669 | 0.94092 | 0.020141 | 0.96106 | 1788.4153 | 23788.1931 | 0.64182 | 30615.4351 | 0.14669 | 0.06932 | 0.8621 | 0.029659 | 0.89175 | 1659.4504 | 23788.1931 | 0.64182 | 30734.0996 | 0.0042 | 0.59662 | 0.00057666 | 0.5972 | 1115.083 | 23788.1931 | 0.64182 | 28420.7803 | 0.0042 | 0.91056 | 0.00057666 | 0.91114 | 1699.295 | 23788.1931 | 0.64182 | 29959.9409 | 0.0042 | 0.06932 | 0.84364 | 0.010094 | 0.85373 | 1592.4637
12/16 21:00:00 | 30.02 | -1.1 | 79.43% | 0.76872 | 28491.4693 | 0.90904 | 3.2726 | 3.2292 | 2.9063 | 1.0333 | 2.9689 | 0.40763 | 553.0408 | 0.76872 | 28491.4693 | 0.90904 | 3.5453 | 3.4984 | 2.9736 | 1.0333 | 2.9017 | 0.39841 | 540.5046 | 29440.9029 | 0.79434 | 36346.7937 | 0.18155 | 0.70558 | 0.024927 | 0.7305 | 1099.108 | 29440.9029 | 0.79434 | 36346.7937 | 0.18155 | 1.1645 | 0.024927 | 1.1894 | 1789.6047 | 29440.9029 | 0.79434 | 37890.4799 | 0.18155 | 0.085793 | 1.067 | 0.036706 | 1.1037 | 1660.5541 | 29440.9029 | 0.79434 | 38037.3422 | 0.0042 | 0.73839 | 0.00057666 | 0.73897 | 1115.8219 | 29440.9029 | 0.79434 | 35174.3164 | 0.0042 | 1.1269 | 0.00057666 | 1.1275 | 1700.4225 | 29440.9029 | 0.79434 | 37079.2227 | 0.0042 | 0.085793 | 1.0441 | 0.012356 | 1.0565 | 1593.5202
12/16 22:00:00 | 28.94 | -1.7 | 90.26% | 0.75385 | 27940.2945 | 0.89651 | 3.2274 | 3.1853 | 2.8668 | 1.1973 | 3.4201 | 0.46959 | 553.5104 | 0.75385 | 27940.2945 | 0.89651 | 3.4964 | 3.4508 | 2.9332 | 1.0537 | 2.9418 | 0.4039 | 540.9085 | 33454.152 | 0.90262 | 41301.4223 | 0.2063 | 0.80176 | 0.028325 | 0.83008 | 1099.938 | 33454.152 | 0.90262 | 41301.4223 | 0.2063 | 1.3232 | 0.028325 | 1.3516 | 1790.9563 | 33454.152 | 0.90262 | 43055.5367 | 0.2063 | 0.097487 | 1.2124 | 0.04171 | 1.2541 | 1661.8082 | 33454.152 | 0.90262 | 43222.4186 | 0.0042 | 0.83905 | 0.00057666 | 0.83962 | 1116.6616 | 33454.152 | 0.90262 | 39969.1183 | 0.0042 | 1.2806 | 0.00057666 | 1.2811 | 1701.7036 | 33454.152 | 0.90262 | 42133.6927 | 0.0042 | 0.097487 | 1.1864 | 0.013962 | 1.2004 | 1594.7206
12/16 23:00:00 | 28.04 | -2.2 | 95.3% | 0.74156 | 27484.8856 | 0.886 | 3.1896 | 3.1484 | 2.8336 | 1.2851 | 3.6532 | 0.50159 | 554.012 | 0.74156 | 27484.8856 | 0.886 | 3.4554 | 3.4108 | 2.8992 | 1.2851 | 3.5706 | 0.49024 | 541.3987 | 35320.0327 | 0.95296 | 43604.9787 | 0.21781 | 0.84647 | 0.029905 | 0.87638 | 1100.8144 | 35320.0327 | 0.95296 | 43604.9787 | 0.21781 | 1.397 | 0.029905 | 1.427 | 1792.3832 | 35320.0327 | 0.95296 | 45456.9276 | 0.21781 | 0.10292 | 1.28 | 0.044036 | 1.3241 | 1663.1322 | 35320.0327 | 0.95296 | 45633.1172 | 0.0042 | 0.88585 | 0.00057666 | 0.88642 | 1117.548 | 35320.0327 | 0.95296 | 42198.3665 | 0.0042 | 1.352 | 0.00057666 | 1.3526 | 1703.0562 | 35320.0327 | 0.95296 | 44483.6684 | 0.0042 | 0.10292 | 1.2526 | 0.014708 | 1.2673 | 1595.9879
12/16 24:00:00 | 26.96 | -2.8 | 99.81% | 0.72694 | 26943.079 | 0.87333 | 3.144 | 3.1037 | 2.7933 | 1.373 | 3.8814 | 0.53291 | 554.5449 | 0.72694 | 26943.079 | 0.87333 | 3.406 | 3.3624 | 2.858 | 1.3109 | 3.622 | 0.4973 | 541.896 | 36992.8792 | 0.99809 | 45670.2213 | 0.22812 | 0.88657 | 0.031321 | 0.91789 | 1101.7323 | 36992.8792 | 0.99809 | 45670.2213 | 0.22812 | 1.4632 | 0.031321 | 1.4945 | 1793.8778 | 36992.8792 | 0.99809 | 47609.8832 | 0.22812 | 0.1078 | 1.3406 | 0.046122 | 1.3868 | 1664.519 | 36992.8792 | 0.99809 | 47794.4176 | 0.0042 | 0.9278 | 0.00057666 | 0.92838 | 1118.4764 | 36992.8792 | 0.99809 | 44196.9883 | 0.0042 | 1.416 | 0.00057666 | 1.4166 | 1704.4727 | 36992.8792 | 0.99809 | 46590.528 | 0.0042 | 0.1078 | 1.3119 | 0.015378 | 1.3273 | 1597.3152
12/17 01:00:00 | 26.96 | -2.8 | 100% | 0.72694 | 26943.079 | 0.87333 | 3.144 | 3.1037 | 2.7933 | 1.3756 | 3.8888 | 0.53393 | 555.0788 | 0.72694 | 26943.079 | 0.87333 | 3.406 | 3.3624 | 2.858 | 1.3756 | 3.8008 | 0.52185 | 542.4179 | 37063.5069 | 1 | 45757.416 | 0.22856 | 0.88826 | 0.031381 | 0.91964 | 1102.6519 | 37063.5069 | 1 | 45757.416 | 0.22856 | 1.466 | 0.031381 | 1.4974 | 1795.3751 | 37063.5069 | 1 | 47700.7811 | 0.22856 | 0.10801 | 1.3432 | 0.04621 | 1.3894 | 1665.9084 | 37063.5069 | 1 | 47885.6679 | 0.0042 | 0.92957 | 0.00057666 | 0.93015 | 1119.4065 | 37063.5069 | 1 | 44281.3703 | 0.0042 | 1.4187 | 0.00057666 | 1.4193 | 1705.892 | 37063.5069 | 1 | 46679.4798 | 0.0042 | 0.10801 | 1.3144 | 0.015406 | 1.3298 | 1598.6451
12/17 02:00:00 | 24.98 | -3.9 | 100% | 0.7005 | 25963.0383 | 0.85001 | 3.06 | 3.0207 | 2.7187 | 1.4275 | 3.9956 | 0.5486 | 555.6274 | 0.7005 | 25963.0383 | 0.85001 | 3.315 | 3.2725 | 2.7816 | 1.4275 | 3.9052 | 0.53618 | 542.954 | 37063.5069 | 1 | 45757.416 | 0.22856 | 0.88826 | 0.031381 | 0.91964 | 1103.5716 | 37063.5069 | 1 | 45757.416 | 0.22856 | 1.466 | 0.031381 | 1.4974 | 1796.8725 | 37063.5069 | 1 | 47700.7811 | 0.22856 | 0.10801 | 1.3432 | 0.04621 | 1.3894 | 1667.2978 | 37063.5069 | 1 | 47885.6679 | 0.0042 | 0.92957 | 0.00057666 | 0.93015 | 1120.3367 | 37063.5069 | 1 | 44281.3703 | 0.0042 | 1.4187 | 0.00057666 | 1.4193 | 1707.3113 | 37063.5069 | 1 | 46679.4798 | 0.0042 | 0.10801 | 1.3144 | 0.015406 | 1.3298 | 1599.9749
12/17 03:00:00 | 24.08 | -4.4 | 100% | 0.68864 | 25523.243 | 0.83939 | 3.0218 | 2.9826 | 2.6843 | 1.4521 | 4.0467 | 0.55561 | 556.183 | 0.68864 | 25523.243 | 0.83939 | 3.2736 | 3.2312 | 2.7465 | 1.4521 | 3.9551 | 0.54304 | 543.4971 | 37063.5069 | 1 | 45757.416 | 0.22856 | 0.88826 | 0.031381 | 0.91964 | 1104.4912 | 37063.5069 | 1 | 45757.416 | 0.22856 | 1.466 | 0.031381 | 1.4974 | 1798.3699 | 37063.5069 | 1 | 47700.7811 | 0.22856 | 0.10801 | 1.3432 | 0.04621 | 1.3894 | 1668.6872 | 37063.5069 | 1 | 47885.6679 | 0.0042 | 0.92957 | 0.00057666 | 0.93015 | 1121.2668 | 37063.5069 | 1 | 44281.3703 | 0.0042 | 1.4187 | 0.00057666 | 1.4193 | 1708.7306 | 37063.5069 | 1 | 46679.4798 | 0.0042 | 0.10801 | 1.3144 | 0.015406 | 1.3298 | 1601.3048
12/17 04:00:00 | 24.08 | -4.4 | 100% | 0.68864 | 25523.243 | 0.83939 | 3.0218 | 2.9826 | 2.6843 | 1.4521 | 4.0467 | 0.55561 | 556.7387 | 0.68864 | 25523.243 | 0.83939 | 3.2736 | 3.2312 | 2.7465 | 1.4521 | 3.9551 | 0.54304 | 544.0401 | 37063.5069 | 1 | 45757.416 | 0.22856 | 0.88826 | 0.031381 | 0.91964 | 1105.4109 | 37063.5069 | 1 | 45757.416 | 0.22856 | 1.466 | 0.031381 | 1.4974 | 1799.8673 | 37063.5069 | 1 | 47700.7811 | 0.22856 | 0.10801 | 1.3432 | 0.04621 | 1.3894 | 1670.0766 | 37063.5069 | 1 | 47885.6679 | 0.0042 | 0.92957 | 0.00057666 | 0.93015 | 1122.197 | 37063.5069 | 1 | 44281.3703 | 0.0042 | 1.4187 | 0.00057666 | 1.4193 | 1710.1499 | 37063.5069 | 1 | 46679.4798 | 0.0042 | 0.10801 | 1.3144 | 0.015406 | 1.3298 | 1602.6346
12/17 05:00:00 | 23 | -5 | 100% | 0.67452 | 25000.1726 | 0.82666 | 2.976 | 2.9365 | 2.6429 | 1.4825 | 4.1102 | 0.56433 | 557.303 | 0.67452 | 25000.1726 | 0.82666 | 3.224 | 3.1812 | 2.704 | 1.4825 | 4.0172 | 0.55156 | 544.5917 | 37063.5069 | 1 | 45757.416 | 0.22856 | 0.88826 | 0.031381 | 0.91964 | 1106.3305 | 37063.5069 | 1 | 45757.416 | 0.22856 | 1.466 | 0.031381 | 1.4974 | 1801.3647 | 37063.5069 | 1 | 47700.7811 | 0.22856 | 0.10801 | 1.3432 | 0.04621 | 1.3894 | 1671.466 | 37063.5069 | 1 | 47885.6679 | 0.0042 | 0.92957 | 0.00057666 | 0.93015 | 1123.1271 | 37063.5069 | 1 | 44281.3703 | 0.0042 | 1.4187 | 0.00057666 | 1.4193 | 1711.5692 | 37063.5069 | 1 | 46679.4798 | 0.0042 | 0.10801 | 1.3144 | 0.015406 | 1.3298 | 1603.9645
12/17 06:00:00 | 26.24 | -3.2 | 100% | 0.71727 | 26584.7134 | 0.86486 | 3.1135 | 3.0737 | 2.7663 | 1.3942 | 3.9268 | 0.53915 | 557.8421 | 0.71727 | 26584.7134 | 0.86486 | 3.3729 | 3.3298 | 2.8304 | 1.3942 | 3.8379 | 0.52695 | 545.1186 | 37063.5069 | 1 | 45757.416 | 0.22856 | 0.88826 | 0.031381 | 0.91964 | 1107.2501 | 37063.5069 | 1 | 45757.416 | 0.22856 | 1.466 | 0.031381 | 1.4974 | 1802.8621 | 37063.5069 | 1 | 47700.7811 | 0.22856 | 0.10801 | 1.3432 | 0.04621 | 1.3894 | 1672.8554 | 37063.5069 | 1 | 47885.6679 | 0.0042 | 0.92957 | 0.00057666 | 0.93015 | 1124.0573 | 37063.5069 | 1 | 44281.3703 | 0.0042 | 1.4187 | 0.00057666 | 1.4193 | 1712.9885 | 37063.5069 | 1 | 46679.4798 | 0.0042 | 0.10801 | 1.3144 | 0.015406 | 1.3298 | 1605.2943
12/17 07:00:00 | 29.48 | -1.4 | 100% | 0.76127 | 28215.2431 | 0.90279 | 3.25 | 3.2073 | 2.8866 | 1.3136 | 3.7631 | 0.51668 | 558.3588 | 0.76127 | 28215.2431 | 0.90279 | 3.5209 | 3.4746 | 2.9534 | 1.3136 | 3.678 | 0.50499 | 545.6236 | 37063.5069 | 1 | 45757.416 | 0.22856 | 0.88826 | 0.031381 | 0.91964 | 1108.1698 | 37063.5069 | 1 | 45757.416 | 0.22856 | 1.466 | 0.031381 | 1.4974 | 1804.3595 | 37063.5069 | 1 | 47700.7811 | 0.22856 | 0.10801 | 1.3432 | 0.04621 | 1.3894 | 1674.2448 | 37063.5069 | 1 | 47885.6679 | 0.0042 | 0.92957 | 0.00057666 | 0.93015 | 1124.9874 | 37063.5069 | 1 | 44281.3703 | 0.0042 | 1.4187 | 0.00057666 | 1.4193 | 1714.4078 | 37063.5069 | 1 | 46679.4798 | 0.0042 | 0.10801 | 1.3144 | 0.015406 | 1.3298 | 1606.6242
12/17 08:00:00 | 32.54 | 0.3 | 99.6% | 0.80396 | 29797.4155 | 0.93787 | 3.3763 | 3.33 | 2.997 | 1.2388 | 3.61 | 0.49565 | 558.8545 | 0.80396 | 29797.4155 | 0.93787 | 3.6577 | 3.6075 | 3.0663 | 1.2438 | 3.5425 | 0.48639 | 546.11 | 36914.4887 | 0.99598 | 45573.4428 | 0.22764 | 0.88469 | 0.031255 | 0.91594 | 1109.0857 | 36914.4887 | 0.99598 | 45573.4428 | 0.22764 | 1.4601 | 0.031255 | 1.4914 | 1805.8508 | 36914.4887 | 0.99598 | 47508.9944 | 0.22764 | 0.10757 | 1.3378 | 0.046024 | 1.3838 | 1675.6287 | 36914.4887 | 0.99598 | 47693.1378 | 0.0042 | 0.92583 | 0.00057666 | 0.92641 | 1125.9138 | 36914.4887 | 0.99598 | 44103.3317 | 0.0042 | 1.413 | 0.00057666 | 1.4136 | 1715.8214 | 36914.4887 | 0.99598 | 46491.7993 | 0.0042 | 0.10757 | 1.3092 | 0.015346 | 1.3245 | 1607.9487
12/17 09:00:00 | 35.78 | 2.1 | 83.35% | 0.85036 | 31517.3683 | 0.97362 | 3.505 | 3.4556 | 3.1101 | 0.98018 | 2.9112 | 0.39971 | 559.2542 | 0.85036 | 31517.3683 | 0.97362 | 3.7971 | 3.7436 | 3.1821 | 0.98018 | 2.8454 | 0.39067 | 546.5007 | 30892.6494 | 0.83351 | 38139.0733 | 0.1905 | 0.74037 | 0.026156 | 0.76652 | 1109.8522 | 30892.6494 | 0.83351 | 38139.0733 | 0.1905 | 1.2219 | 0.026156 | 1.2481 | 1807.0989 | 30892.6494 | 0.83351 | 39758.8795 | 0.1905 | 0.090023 | 1.1196 | 0.038516 | 1.1581 | 1676.7867 | 30892.6494 | 0.83351 | 39912.9837 | 0.0042 | 0.7748 | 0.00057666 | 0.77538 | 1126.6892 | 30892.6494 | 0.83351 | 36908.7806 | 0.0042 | 1.1825 | 0.00057666 | 1.1831 | 1717.0045 | 30892.6494 | 0.83351 | 38907.6188 | 0.0042 | 0.090023 | 1.0956 | 0.012937 | 1.1085 | 1609.0572
12/17 10:00:00 | 34.7 | 1.5 | 76.81% | 0.83475 | 30938.9408 | 0.9619 | 3.4629 | 3.4143 | 3.0728 | 0.92019 | 2.7154 | 0.37282 | 559.627 | 0.83475 | 30938.9408 | 0.9619 | 3.7514 | 3.6988 | 3.144 | 0.9985 | 2.8798 | 0.3954 | 546.8961 | 28469.5539 | 0.76813 | 35147.5974 | 0.17556 | 0.6823 | 0.024105 | 0.7064 | 1110.5586 | 28469.5539 | 0.76813 | 35147.5974 | 0.17556 | 1.1261 | 0.024105 | 1.1502 | 1808.2491 | 28469.5539 | 0.76813 | 36640.3525 | 0.17556 | 0.082962 | 1.0317 | 0.035495 | 1.0672 | 1677.854 | 28469.5539 | 0.76813 | 36782.3694 | 0.0042 | 0.71403 | 0.00057666 | 0.71461 | 1127.4038 | 28469.5539 | 0.76813 | 34013.804 | 0.0042 | 1.0898 | 0.00057666 | 1.0903 | 1718.0948 | 28469.5539 | 0.76813 | 35855.8614 | 0.0042 | 0.082962 | 1.0097 | 0.011967 | 1.0216 | 1610.0788
12/17 11:00:00 | 36.68 | 2.6 | 52.31% | 0.86347 | 32003.2946 | 0.98321 | 3.5396 | 3.4897 | 3.1408 | 0.60577 | 1.8091 | 0.24839 | 559.8754 | 0.86347 | 32003.2946 | 0.98321 | 3.8345 | 3.7806 | 3.2135 | 0.60577 | 1.7681 | 0.24277 | 547.1388 | 19386.5751 | 0.52306 | 23934.0433 | 0.11955 | 0.46462 | 0.016414 | 0.48103 | 1111.0397 | 19386.5751 | 0.52306 | 23934.0433 | 0.11955 | 0.76681 | 0.016414 | 0.78323 | 1809.0323 | 19386.5751 | 0.52306 | 24950.5471 | 0.11955 | 0.056494 | 0.70258 | 0.024171 | 0.72675 | 1678.5807 | 19386.5751 | 0.52306 | 25047.2546 | 0.0042 | 0.48623 | 0.00057666 | 0.4868 | 1127.8906 | 19386.5751 | 0.52306 | 23161.9774 | 0.0042 | 0.74208 | 0.00057666 | 0.74266 | 1718.8375 | 19386.5751 | 0.52306 | 24416.3414 | 0.0042 | 0.056494 | 0.68754 | 0.0083332 | 0.69587 | 1610.7747
12/17 12:00:00 | 39.56 | 4.2 | 37.72% | 0.90607 | 33582.1049 | 1.0126 | 3.6455 | 3.5964 | 3.2368 | 0.41629 | 1.2659 | 0.1738 | 560.0492 | 0.90607 | 33582.1049 | 1.0126 | 3.9492 | 3.8961 | 3.3117 | 0.57729 | 1.7157 | 0.23556 | 547.3744 | 13980.062 | 0.37719 | 17259.3359 | 0.08621 | 0.33504 | 0.011837 | 0.34688 | 1111.3866 | 13980.062 | 0.37719 | 17259.3359 | 0.08621 | 0.55297 | 0.011837 | 0.5648 | 1809.5971 | 13980.062 | 0.37719 | 17992.3578 | 0.08621 | 0.040739 | 0.50664 | 0.01743 | 0.52407 | 1679.1048 | 13980.062 | 0.37719 | 18062.0957 | 0.0042 | 0.35063 | 0.00057666 | 0.3512 | 1128.2418 | 13980.062 | 0.37719 | 16702.5831 | 0.0042 | 0.53513 | 0.00057666 | 0.53571 | 1719.3732 | 13980.062 | 0.37719 | 17607.131 | 0.0042 | 0.040739 | 0.4958 | 0.0061701 | 0.50197 | 1611.2767
12/17 13:00:00 | 42.08 | 5.6 | 35.83% | 0.94415 | 34993.3717 | 1.0365 | 3.7313 | 3.6866 | 3.318 | 0.3795 | 1.1731 | 0.16106 | 560.2102 | 0.94415 | 34993.3717 | 1.0365 | 4.0422 | 3.9938 | 3.3948 | 0.3795 | 1.1465 | 0.15742 | 547.5318 | 13280.0484 | 0.35831 | 16395.1215 | 0.081894 | 0.31827 | 0.011244 | 0.32951 | 1111.7161 | 13280.0484 | 0.35831 | 16395.1215 | 0.081894 | 0.52528 | 0.011244 | 0.53652 | 1810.1337 | 13280.0484 | 0.35831 | 17091.4394 | 0.081894 | 0.038699 | 0.48128 | 0.016557 | 0.49783 | 1679.6026 | 13280.0484 | 0.35831 | 17157.6853 | 0.0042 | 0.33307 | 0.00057666 | 0.33365 | 1128.5755 | 13280.0484 | 0.35831 | 15866.2466 | 0.0042 | 0.50833 | 0.00057666 | 0.50891 | 1719.8821 | 13280.0484 | 0.35831 | 16725.5018 | 0.0042 | 0.038699 | 0.47097 | 0.00589 | 0.47686 | 1611.7535
12/17 14:00:00 | 42.98 | 6.1 | 26.2% | 0.95793 | 35504.1377 | 1.0445 | 3.7601 | 3.7181 | 3.3463 | 0.2735 | 0.85048 | 0.11677 | 560.327 | 0.95793 | 35504.1377 | 1.0445 | 4.0735 | 4.028 | 3.4238 | 0.37404 | 1.1368 | 0.15608 | 547.6879 | 9710.409 | 0.26199 | 11988.1592 | 0.059881 | 0.23272 | 0.0082216 | 0.24094 | 1111.957 | 9710.409 | 0.26199 | 11988.1592 | 0.059881 | 0.38408 | 0.0082216 | 0.39231 | 1810.526 | 9710.409 | 0.26199 | 12497.3089 | 0.059881 | 0.028297 | 0.35191 | 0.012107 | 0.36402 | 1679.9667 | 9710.409 | 0.26199 | 12545.748 | 0.0042 | 0.24354 | 0.00057666 | 0.24412 | 1128.8196 | 9710.409 | 0.26199 | 11601.4444 | 0.0042 | 0.37169 | 0.00057666 | 0.37227 | 1720.2543 | 9710.409 | 0.26199 | 12229.7342 | 0.0042 | 0.028297 | 0.34438 | 0.0044618 | 0.34884 | 1612.1024
12/17 15:00:00 | 46.94 | 8.3 | 18.66% | 1.0197 | 37793.6649 | 1.0761 | 3.8739 | 3.8522 | 3.4669 | 0.18298 | 0.58461 | 0.080267 | 560.4073 | 1.0197 | 37793.6649 | 1.0761 | 4.1967 | 4.1732 | 3.5472 | 0.18298 | 0.57138 | 0.078451 | 547.7664 | 6915.4376 | 0.18658 | 8537.5773 | 0.042645 | 0.16573 | 0.0058552 | 0.17159 | 1112.1286 | 6915.4376 | 0.18658 | 8537.5773 | 0.042645 | 0.27353 | 0.0058552 | 0.27939 | 1810.8053 | 6915.4376 | 0.18658 | 8900.1771 | 0.042645 | 0.020152 | 0.25062 | 0.0086221 | 0.25924 | 1680.2259 | 6915.4376 | 0.18658 | 8934.6739 | 0.0042 | 0.17344 | 0.00057666 | 0.17402 | 1128.9936 | 6915.4376 | 0.18658 | 8262.1716 | 0.0042 | 0.26471 | 0.00057666 | 0.26529 | 1720.5196 | 6915.4376 | 0.18658 | 8709.6192 | 0.0042 | 0.020152 | 0.24525 | 0.0033435 | 0.2486 | 1612.351
12/17 16:00:00 | 46.94 | 8.3 | 15.74% | 1.0197 | 37793.6649 | 1.0761 | 3.8739 | 3.8522 | 3.4669 | 0.15434 | 0.49309 | 0.067702 | 560.475 | 1.0197 | 37793.6649 | 1.0761 | 4.1967 | 4.1732 | 3.5472 | 0.18298 | 0.57138 | 0.078451 | 547.8448 | 5832.8896 | 0.15738 | 7201.0983 | 0.035969 | 0.13979 | 0.0049386 | 0.14473 | 1112.2733 | 5832.8896 | 0.15738 | 7201.0983 | 0.035969 | 0.23071 | 0.0049386 | 0.23565 | 1811.041 | 5832.8896 | 0.15738 | 7506.9365 | 0.035969 | 0.016997 | 0.21139 | 0.0072724 | 0.21866 | 1680.4446 | 5832.8896 | 0.15738 | 7536.0331 | 0.0042 | 0.14629 | 0.00057666 | 0.14687 | 1129.1405 | 5832.8896 | 0.15738 | 6968.8048 | 0.0042 | 0.22327 | 0.00057666 | 0.22385 | 1720.7435 | 5832.8896 | 0.15738 | 7346.2086 | 0.0042 | 0.016997 | 0.20686 | 0.0029104 | 0.20977 | 1612.5607
12/17 17:00:00 | 43.16 | 6.2 | 23.07% | 0.96069 | 35606.7167 | 1.046 | 3.7658 | 3.7244 | 3.3519 | 0.24009 | 0.74748 | 0.10263 | 560.5776 | 0.96069 | 35606.7167 | 1.046 | 4.0796 | 4.0347 | 3.4295 | 0.24009 | 0.73057 | 0.10031 | 547.9451 | 8548.8226 | 0.23065 | 10554.102 | 0.052718 | 0.20488 | 0.0072381 | 0.21212 | 1112.4854 | 8548.8226 | 0.23065 | 10554.102 | 0.052718 | 0.33814 | 0.0072381 | 0.34538 | 1811.3864 | 8548.8226 | 0.23065 | 11002.3457 | 0.052718 | 0.024912 | 0.30981 | 0.010659 | 0.32047 | 1680.765 | 8548.8226 | 0.23065 | 11044.9904 | 0.0042 | 0.21441 | 0.00057666 | 0.21499 | 1129.3554 | 8548.8226 | 0.23065 | 10213.6471 | 0.0042 | 0.32723 | 0.00057666 | 0.32781 | 1721.0713 | 8548.8226 | 0.23065 | 10766.7791 | 0.0042 | 0.024912 | 0.30318 | 0.0039971 | 0.30718 | 1612.8679
12/17 18:00:00 | 41.36 | 5.2 | 37.67% | 0.93319 | 34587.3138 | 1.0299 | 3.7075 | 3.6612 | 3.295 | 0.40369 | 1.2419 | 0.17052 | 560.7481 | 0.93319 | 34587.3138 | 1.0299 | 4.0164 | 3.9663 | 3.3713 | 0.24717 | 0.74319 | 0.10204 | 548.0472 | 13962.6654 | 0.37672 | 17237.8585 | 0.086103 | 0.33463 | 0.011822 | 0.34645 | 1112.8319 | 13962.6654 | 0.37672 | 17237.8585 | 0.086103 | 0.55228 | 0.011822 | 0.5641 | 1811.9505 | 13962.6654 | 0.37672 | 17969.9683 | 0.086103 | 0.040688 | 0.50601 | 0.017408 | 0.52342 | 1681.2885 | 13962.6654 | 0.37672 | 18039.6194 | 0.0042 | 0.35019 | 0.00057666 | 0.35077 | 1129.7062 | 13962.6654 | 0.37672 | 16681.7986 | 0.0042 | 0.53446 | 0.00057666 | 0.53504 | 1721.6063 | 13962.6654 | 0.37672 | 17585.2209 | 0.0042 | 0.040688 | 0.49518 | 0.0061631 | 0.50134 | 1613.3692
12/17 19:00:00 | 41.54 | 5.3 | 47.06% | 0.93592 | 34688.6153 | 1.0315 | 3.7135 | 3.6675 | 3.3008 | 0.50282 | 1.5487 | 0.21264 | 560.9608 | 0.93592 | 34688.6153 | 1.0315 | 4.0229 | 3.9732 | 3.3772 | 0.50282 | 1.5137 | 0.20783 | 548.255 | 17442.2069 | 0.4706 | 21533.5888 | 0.10756 | 0.41802 | 0.014768 | 0.43279 | 1113.2647 | 17442.2069 | 0.4706 | 21533.5888 | 0.10756 | 0.68991 | 0.014768 | 0.70468 | 1812.6552 | 17442.2069 | 0.4706 | 22448.1428 | 0.10756 | 0.050828 | 0.63211 | 0.021747 | 0.65386 | 1681.9423 | 17442.2069 | 0.4706 | 22535.1511 | 0.0042 | 0.43746 | 0.00057666 | 0.43804 | 1130.1443 | 17442.2069 | 0.4706 | 20838.9569 | 0.0042 | 0.66765 | 0.00057666 | 0.66823 | 1722.2746 | 17442.2069 | 0.4706 | 21967.515 | 0.0042 | 0.050828 | 0.61858 | 0.0075553 | 0.62614 | 1613.9954
12/17 20:00:00 | 42.08 | 5.6 | 46.95% | 0.94415 | 34993.3717 | 1.0365 | 3.7313 | 3.6866 | 3.318 | 0.49731 | 1.5372 | 0.21106 | 561.1718 | 0.94415 | 34993.3717 | 1.0365 | 4.0422 | 3.9938 | 3.3948 | 0.49844 | 1.5059 | 0.20675 | 548.4617 | 17402.5151 | 0.46953 | 21484.5865 | 0.10732 | 0.41707 | 0.014734 | 0.4318 | 1113.6965 | 17402.5151 | 0.46953 | 21484.5865 | 0.10732 | 0.68834 | 0.014734 | 0.70307 | 1813.3582 | 17402.5151 | 0.46953 | 22397.0593 | 0.10732 | 0.050712 | 0.63068 | 0.021697 | 0.65237 | 1682.5947 | 17402.5151 | 0.46953 | 22483.8696 | 0.0042 | 0.43646 | 0.00057666 | 0.43704 | 1130.5813 | 17402.5151 | 0.46953 | 20791.5353 | 0.0042 | 0.66613 | 0.00057666 | 0.66671 | 1722.9413 | 17402.5151 | 0.46953 | 21917.5253 | 0.0042 | 0.050712 | 0.61717 | 0.0075394 | 0.62471 | 1614.6201
12/17 21:00:00 | 41 | 5 | 48.97% | 0.92774 | 34385.1365 | 1.0265 | 3.6954 | 3.6483 | 3.2835 | 0.52785 | 1.6201 | 0.22243 | 561.3943 | 0.92774 | 34385.1365 | 1.0265 | 4.0033 | 3.9524 | 3.3595 | 0.52785 | 1.5834 | 0.2174 | 548.6791 | 18150.0512 | 0.4897 | 22407.4706 | 0.11193 | 0.43498 | 0.015367 | 0.45035 | 1114.1468 | 18150.0512 | 0.4897 | 22407.4706 | 0.11193 | 0.71791 | 0.015367 | 0.73327 | 1814.0915 | 18150.0512 | 0.4897 | 23359.1392 | 0.11193 | 0.05289 | 0.65777 | 0.022629 | 0.6804 | 1683.2751 | 18150.0512 | 0.4897 | 23449.6785 | 0.0042 | 0.45521 | 0.00057666 | 0.45579 | 1131.0371 | 18150.0512 | 0.4897 | 21684.649 | 0.0042 | 0.69475 | 0.00057666 | 0.69532 | 1723.6366 | 18150.0512 | 0.4897 | 22859.0065 | 0.0042 | 0.05289 | 0.64368 | 0.0078385 | 0.65152 | 1615.2716
12/17 22:00:00 | 41 | 5 | 53.29% | 0.92774 | 34385.1365 | 1.0265 | 3.6954 | 3.6483 | 3.2835 | 0.57445 | 1.7631 | 0.24208 | 561.6363 | 0.92774 | 34385.1365 | 1.0265 | 4.0033 | 3.9524 | 3.3595 | 0.52785 | 1.5834 | 0.2174 | 548.8965 | 19752.703 | 0.53294 | 24386.0531 | 0.12181 | 0.47339 | 0.016724 | 0.49011 | 1114.6369 | 19752.703 | 0.53294 | 24386.0531 | 0.12181 | 0.7813 | 0.016724 | 0.79802 | 1814.8895 | 19752.703 | 0.53294 | 25421.7542 | 0.12181 | 0.057561 | 0.71585 | 0.024627 | 0.74047 | 1684.0156 | 19752.703 | 0.53294 | 25520.2882 | 0.0042 | 0.49541 | 0.00057666 | 0.49598 | 1131.5331 | 19752.703 | 0.53294 | 23599.4062 | 0.0042 | 0.75609 | 0.00057666 | 0.75667 | 1724.3933 | 19752.703 | 0.53294 | 24877.4597 | 0.0042 | 0.057561 | 0.70052 | 0.0084797 | 0.709 | 1615.9806
12/17 23:00:00 | 39.92 | 4.4 | 63.38% | 0.91146 | 33782.0112 | 1.0162 | 3.6581 | 3.6095 | 3.2485 | 0.69541 | 2.1195 | 0.291 | 561.9273 | 0.91146 | 33782.0112 | 1.0162 | 3.963 | 3.9103 | 3.3237 | 0.69541 | 2.0715 | 0.28442 | 549.181 | 23492.362 | 0.63384 | 29002.9161 | 0.14487 | 0.56301 | 0.019891 | 0.5829 | 1115.2198 | 23492.362 | 0.63384 | 29002.9161 | 0.14487 | 0.92921 | 0.019891 | 0.94911 | 1815.8386 | 23492.362 | 0.63384 | 30234.7002 | 0.14487 | 0.068458 | 0.85137 | 0.02929 | 0.88066 | 1684.8962 | 23492.362 | 0.63384 | 30351.8889 | 0.0042 | 0.5892 | 0.00057666 | 0.58978 | 1132.1228 | 23492.362 | 0.63384 | 28067.3381 | 0.0042 | 0.89924 | 0.00057666 | 0.89982 | 1725.2931 | 23492.362 | 0.63384 | 29587.3577 | 0.0042 | 0.068458 | 0.83315 | 0.009976 | 0.84312 | 1616.8237
12/17 24:00:00 | 39.92 | 4.4 | 67.92% | 0.91146 | 33782.0112 | 1.0162 | 3.6581 | 3.6095 | 3.2485 | 0.74518 | 2.2712 | 0.31183 | 562.2392 | 0.91146 | 33782.0112 | 1.0162 | 3.963 | 3.9103 | 3.3237 | 0.69541 | 2.0715 | 0.28442 | 549.4654 | 25173.5587 | 0.6792 | 31078.4676 | 0.15524 | 0.60331 | 0.021314 | 0.62462 | 1115.8445 | 25173.5587 | 0.6792 | 31078.4676 | 0.15524 | 0.99571 | 0.021314 | 1.017 | 1816.8557 | 25173.5587 | 0.6792 | 32398.4025 | 0.15524 | 0.073357 | 0.9123 | 0.031386 | 0.94369 | 1685.8399 | 25173.5587 | 0.6792 | 32523.9777 | 0.0042 | 0.63137 | 0.00057666 | 0.63194 | 1132.7548 | 25173.5587 | 0.6792 | 30075.9364 | 0.0042 | 0.96359 | 0.00057666 | 0.96417 | 1726.2572 | 25173.5587 | 0.6792 | 31704.7339 | 0.0042 | 0.073357 | 0.89277 | 0.010649 | 0.90342 | 1617.7271
12/18 01:00:00 | 39.92 | 4.4 | 67.15% | 0.91146 | 33782.0112 | 1.0162 | 3.6581 | 3.6095 | 3.2485 | 0.73677 | 2.2455 | 0.30831 | 562.5475 | 0.91146 | 33782.0112 | 1.0162 | 3.963 | 3.9103 | 3.3237 | 0.73677 | 2.1947 | 0.30134 | 549.7667 | 24889.6778 | 0.67154 | 30727.9973 | 0.15349 | 0.5965 | 0.021074 | 0.61758 | 1116.462 | 24889.6778 | 0.67154 | 30727.9973 | 0.15349 | 0.98448 | 0.021074 | 1.0056 | 1817.8612 | 24889.6778 | 0.67154 | 32033.0473 | 0.15349 | 0.07253 | 0.90201 | 0.031032 | 0.93305 | 1686.773 | 24889.6778 | 0.67154 | 32157.2064 | 0.0042 | 0.62425 | 0.00057666 | 0.62482 | 1133.3796 | 24889.6778 | 0.67154 | 29736.7715 | 0.0042 | 0.95273 | 0.00057666 | 0.9533 | 1727.2105 | 24889.6778 | 0.67154 | 31347.2012 | 0.0042 | 0.07253 | 0.8827 | 0.010535 | 0.89324 | 1618.6204
12/18 02:00:00 | 39.92 | 4.4 | 71.17% | 0.91146 | 33782.0112 | 1.0162 | 3.6581 | 3.6095 | 3.2485 | 0.78079 | 2.3797 | 0.32673 | 562.8742 | 0.91146 | 33782.0112 | 1.0162 | 3.963 | 3.9103 | 3.3237 | 0.73677 | 2.1947 | 0.30134 | 550.0681 | 26376.7265 | 0.71166 | 32563.8599 | 0.16266 | 0.63214 | 0.022333 | 0.65447 | 1117.1165 | 26376.7265 | 0.71166 | 32563.8599 | 0.16266 | 1.0433 | 0.022333 | 1.0656 | 1818.9268 | 26376.7265 | 0.71166 | 33946.881 | 0.16266 | 0.076863 | 0.9559 | 0.032886 | 0.98879 | 1687.7617 | 26376.7265 | 0.71166 | 34078.4581 | 0.0042 | 0.66154 | 0.00057666 | 0.66212 | 1134.0417 | 26376.7265 | 0.71166 | 31513.4128 | 0.0042 | 1.0096 | 0.00057666 | 1.0102 | 1728.2208 | 26376.7265 | 0.71166 | 33220.0586 | 0.0042 | 0.076863 | 0.93544 | 0.01113 | 0.94657 | 1619.567
12/18 03:00:00 | 39.92 | 4.4 | 73% | 0.91146 | 33782.0112 | 1.0162 | 3.6581 | 3.6095 | 3.2485 | 0.80096 | 2.4412 | 0.33517 | 563.2094 | 0.91146 | 33782.0112 | 1.0162 | 3.963 | 3.9103 | 3.3237 | 0.80096 | 2.3859 | 0.32759 | 550.3957 | 27058.0803 | 0.73005 | 33405.0374 | 0.16686 | 0.64847 | 0.02291 | 0.67138 | 1117.7879 | 27058.0803 | 0.73005 | 33405.0374 | 0.16686 | 1.0703 | 0.02291 | 1.0932 | 1820.02 | 27058.0803 | 0.73005 | 34823.7842 | 0.16686 | 0.078849 | 0.9806 | 0.033736 | 1.0143 | 1688.7761 | 27058.0803 | 0.73005 | 34958.7601 | 0.0042 | 0.67863 | 0.00057666 | 0.67921 | 1134.7209 | 27058.0803 | 0.73005 | 32327.4556 | 0.0042 | 1.0357 | 0.00057666 | 1.0363 | 1729.2571 | 27058.0803 | 0.73005 | 34078.1868 | 0.0042 | 0.078849 | 0.9596 | 0.011403 | 0.971 | 1620.538
12/18 04:00:00 | 41 | 5 | 72.63% | 0.92774 | 34385.1365 | 1.0265 | 3.6954 | 3.6483 | 3.2835 | 0.78287 | 2.4028 | 0.3299 | 563.5393 | 0.92774 | 34385.1365 | 1.0265 | 4.0033 | 3.9524 | 3.3595 | 0.78691 | 2.3605 | 0.3241 | 550.7198 | 26919.2121 | 0.7263 | 33233.5952 | 0.166 | 0.64514 | 0.022792 | 0.66793 | 1118.4558 | 26919.2121 | 0.7263 | 33233.5952 | 0.166 | 1.0648 | 0.022792 | 1.0876 | 1821.1076 | 26919.2121 | 0.7263 | 34645.0606 | 0.166 | 0.078444 | 0.97556 | 0.033562 | 1.0091 | 1689.7852 | 26919.2121 | 0.7263 | 34779.3438 | 0.0042 | 0.67515 | 0.00057666 | 0.67572 | 1135.3967 | 26919.2121 | 0.7263 | 32161.5437 | 0.0042 | 1.0304 | 0.00057666 | 1.031 | 1730.2881 | 26919.2121 | 0.7263 | 33903.2898 | 0.0042 | 0.078444 | 0.95468 | 0.011347 | 0.96602 | 1621.504
12/18 05:00:00 | 42.08 | 5.6 | 67.16% | 0.94415 | 34993.3717 | 1.0365 | 3.7313 | 3.6866 | 3.318 | 0.71133 | 2.1988 | 0.30189 | 563.8412 | 0.94415 | 34993.3717 | 1.0365 | 4.0422 | 3.9938 | 3.3948 | 0.71133 | 2.149 | 0.29506 | 551.0148 | 24891.8998 | 0.6716 | 30730.7405 | 0.1535 | 0.59656 | 0.021076 | 0.61763 | 1119.0735 | 24891.8998 | 0.6716 | 30730.7405 | 0.1535 | 0.98457 | 0.021076 | 1.0056 | 1822.1132 | 24891.8998 | 0.6716 | 32035.907 | 0.1535 | 0.072537 | 0.90209 | 0.031035 | 0.93313 | 1690.7183 | 24891.8998 | 0.6716 | 32160.0772 | 0.0042 | 0.6243 | 0.00057666 | 0.62488 | 1136.0215 | 24891.8998 | 0.6716 | 29739.4262 | 0.0042 | 0.95281 | 0.00057666 | 0.95339 | 1731.2415 | 24891.8998 | 0.6716 | 31349.9997 | 0.0042 | 0.072537 | 0.88278 | 0.010536 | 0.89332 | 1622.3973
12/18 06:00:00 | 42.98 | 6.1 | 57.69% | 0.95793 | 35504.1377 | 1.0445 | 3.7601 | 3.7181 | 3.3463 | 0.60229 | 1.8729 | 0.25714 | 564.0983 | 0.95793 | 35504.1377 | 1.0445 | 4.0735 | 4.028 | 3.4238 | 0.7011 | 2.1308 | 0.29256 | 551.3074 | 21383.6098 | 0.57695 | 26399.5183 | 0.13187 | 0.51248 | 0.018105 | 0.53058 | 1119.604 | 21383.6098 | 0.57695 | 26399.5183 | 0.13187 | 0.84581 | 0.018105 | 0.86391 | 1822.9771 | 21383.6098 | 0.57695 | 27520.7333 | 0.13187 | 0.062313 | 0.77495 | 0.026661 | 0.80161 | 1691.52 | 21383.6098 | 0.57695 | 27627.4028 | 0.0042 | 0.53631 | 0.00057666 | 0.53689 | 1136.5584 | 21383.6098 | 0.57695 | 25547.9209 | 0.0042 | 0.81852 | 0.00057666 | 0.8191 | 1732.0606 | 21383.6098 | 0.57695 | 26931.4985 | 0.0042 | 0.062313 | 0.75836 | 0.0091323 | 0.76749 | 1623.1648
12/18 07:00:00 | 42.98 | 6.1 | 52.85% | 0.95793 | 35504.1377 | 1.0445 | 3.7601 | 3.7181 | 3.3463 | 0.55166 | 1.7154 | 0.23553 | 564.3339 | 0.95793 | 35504.1377 | 1.0445 | 4.0735 | 4.028 | 3.4238 | 0.55166 | 1.6766 | 0.2302 | 551.5376 | 19586.2227 | 0.52845 | 24180.5219 | 0.12078 | 0.4694 | 0.016583 | 0.48598 | 1120.09 | 19586.2227 | 0.52845 | 24180.5219 | 0.12078 | 0.77471 | 0.016583 | 0.79129 | 1823.7684 | 19586.2227 | 0.52845 | 25207.4939 | 0.12078 | 0.057075 | 0.70981 | 0.02442 | 0.73423 | 1692.2542 | 19586.2227 | 0.52845 | 25305.1973 | 0.0042 | 0.49123 | 0.00057666 | 0.49181 | 1137.0502 | 19586.2227 | 0.52845 | 23400.5051 | 0.0042 | 0.74972 | 0.00057666 | 0.7503 | 1732.8108 | 19586.2227 | 0.52845 | 24667.7868 | 0.0042 | 0.057075 | 0.69462 | 0.0084131 | 0.70303 | 1623.8678
12/18 08:00:00 | 42.08 | 5.6 | 52.05% | 0.94415 | 34993.3717 | 1.0365 | 3.7313 | 3.6866 | 3.318 | 0.55131 | 1.7041 | 0.23398 | 564.5678 | 0.94415 | 34993.3717 | 1.0365 | 4.0422 | 3.9938 | 3.3948 | 0.55971 | 1.691 | 0.23217 | 551.7697 | 19292.2674 | 0.52052 | 23817.6141 | 0.11897 | 0.46236 | 0.016334 | 0.47869 | 1120.5687 | 19292.2674 | 0.52052 | 23817.6141 | 0.11897 | 0.76308 | 0.016334 | 0.77942 | 1824.5478 | 19292.2674 | 0.52052 | 24829.173 | 0.11897 | 0.056219 | 0.69916 | 0.024053 | 0.72321 | 1692.9774 | 19292.2674 | 0.52052 | 24925.4101 | 0.0042 | 0.48386 | 0.00057666 | 0.48444 | 1137.5347 | 19292.2674 | 0.52052 | 23049.304 | 0.0042 | 0.73847 | 0.00057666 | 0.73905 | 1733.5499 | 19292.2674 | 0.52052 | 24297.566 | 0.0042 | 0.056219 | 0.68419 | 0.0082955 | 0.69249 | 1624.5603
12/18 09:00:00 | 44.96 | 7.2 | 43.8% | 0.98858 | 36640.3138 | 1.0611 | 3.8198 | 3.7861 | 3.4075 | 0.4431 | 1.3964 | 0.19173 | 564.7596 | 0.98858 | 36640.3138 | 1.0611 | 4.1381 | 4.1016 | 3.4863 | 0.4431 | 1.3649 | 0.18739 | 551.9571 | 16235.3874 | 0.43804 | 20043.6882 | 0.10012 | 0.38909 | 0.013746 | 0.40284 | 1120.9715 | 16235.3874 | 0.43804 | 20043.6882 | 0.10012 | 0.64217 | 0.013746 | 0.65592 | 1825.2038 | 16235.3874 | 0.43804 | 20894.9645 | 0.10012 | 0.047311 | 0.58838 | 0.020242 | 0.60862 | 1693.586 | 16235.3874 | 0.43804 | 20975.9527 | 0.0042 | 0.40719 | 0.00057666 | 0.40777 | 1137.9424 | 16235.3874 | 0.43804 | 19397.1176 | 0.0042 | 0.62146 | 0.00057666 | 0.62203 | 1734.1719 | 16235.3874 | 0.43804 | 20447.5912 | 0.0042 | 0.047311 | 0.57578 | 0.0070725 | 0.58285 | 1625.1432
12/18 10:00:00 | 46.94 | 8.3 | 41.77% | 1.0197 | 37793.6649 | 1.0761 | 3.8739 | 3.8522 | 3.4669 | 0.40963 | 1.3087 | 0.17969 | 564.9393 | 1.0197 | 37793.6649 | 1.0761 | 4.1967 | 4.1732 | 3.5472 | 0.42958 | 1.3414 | 0.18418 | 552.1413 | 15481.2727 | 0.4177 | 19112.6823 | 0.095468 | 0.37102 | 0.013108 | 0.38413 | 1121.3557 | 15481.2727 | 0.4177 | 19112.6823 | 0.095468 | 0.61234 | 0.013108 | 0.62545 | 1825.8292 | 15481.2727 | 0.4177 | 19924.4178 | 0.095468 | 0.045113 | 0.56105 | 0.019302 | 0.58035 | 1694.1664 | 15481.2727 | 0.4177 | 20001.6443 | 0.0042 | 0.38828 | 0.00057666 | 0.38886 | 1138.3313 | 15481.2727 | 0.4177 | 18496.1442 | 0.0042 | 0.59259 | 0.00057666 | 0.59317 | 1734.7651 | 15481.2727 | 0.4177 | 19497.8245 | 0.0042 | 0.045113 | 0.54904 | 0.0067707 | 0.55581 | 1625.699
12/18 11:00:00 | 46.04 | 7.8 | 41.24% | 1.0055 | 37267.2853 | 1.0695 | 3.8501 | 3.8223 | 3.4401 | 0.41012 | 1.3021 | 0.17878 | 565.118 | 1.0055 | 37267.2853 | 1.0695 | 4.1709 | 4.1409 | 3.5197 | 0.41012 | 1.2727 | 0.17474 | 552.3161 | 15284.0074 | 0.41237 | 18869.1449 | 0.094251 | 0.36629 | 0.012941 | 0.37923 | 1121.7349 | 15284.0074 | 0.41237 | 18869.1449 | 0.094251 | 0.60454 | 0.012941 | 0.61748 | 1826.4467 | 15284.0074 | 0.41237 | 19670.5372 | 0.094251 | 0.044539 | 0.5539 | 0.019056 | 0.57296 | 1694.7393 | 15284.0074 | 0.41237 | 19746.7796 | 0.0042 | 0.38333 | 0.00057666 | 0.38391 | 1138.7152 | 15284.0074 | 0.41237 | 18260.4629 | 0.0042 | 0.58504 | 0.00057666 | 0.58562 | 1735.3507 | 15284.0074 | 0.41237 | 19249.3796 | 0.0042 | 0.044539 | 0.54204 | 0.0066918 | 0.54873 | 1626.2477
12/18 12:00:00 | 46.94 | 8.3 | 33.78% | 1.0197 | 37793.6649 | 1.0761 | 3.8739 | 3.8522 | 3.4669 | 0.33129 | 1.0584 | 0.14532 | 565.2634 | 1.0197 | 37793.6649 | 1.0761 | 4.1967 | 4.1732 | 3.5472 | 0.40441 | 1.2628 | 0.17339 | 552.4894 | 12520.508 | 0.33781 | 15457.4173 | 0.07721 | 0.30006 | 0.010601 | 0.31067 | 1122.0456 | 12520.508 | 0.33781 | 15457.4173 | 0.07721 | 0.49524 | 0.010601 | 0.50584 | 1826.9525 | 12520.508 | 0.33781 | 16113.9099 | 0.07721 | 0.036486 | 0.45375 | 0.01561 | 0.46936 | 1695.2087 | 12520.508 | 0.33781 | 16176.3669 | 0.0042 | 0.31402 | 0.00057666 | 0.3146 | 1139.0298 | 12520.508 | 0.33781 | 14958.7909 | 0.0042 | 0.47926 | 0.00057666 | 0.47984 | 1735.8306 | 12520.508 | 0.33781 | 15768.9018 | 0.0042 | 0.036486 | 0.44403 | 0.0055861 | 0.44962 | 1626.6973
12/18 13:00:00 | 52.7 | 11.5 | 26.04% | 1.1129 | 41246.5236 | 1.1095 | 3.9942 | 4.0344 | 3.631 | 0.23395 | 0.77891 | 0.10694 | 565.3703 | 1.1129 | 41246.5236 | 1.1095 | 4.3271 | 4.3706 | 3.715 | 0.23395 | 0.76129 | 0.10453 | 552.594 | 9649.8127 | 0.26036 | 11913.349 | 0.059507 | 0.23127 | 0.0081703 | 0.23944 | 1122.285 | 9649.8127 | 0.26036 | 11913.349 | 0.059507 | 0.38169 | 0.0081703 | 0.38986 | 1827.3424 | 9649.8127 | 0.26036 | 12419.3213 | 0.059507 | 0.02812 | 0.34971 | 0.012031 | 0.36174 | 1695.5704 | 9649.8127 | 0.26036 | 12467.4582 | 0.0042 | 0.24202 | 0.00057666 | 0.2426 | 1139.2724 | 9649.8127 | 0.26036 | 11529.0474 | 0.0042 | 0.36938 | 0.00057666 | 0.36995 | 1736.2005 | 9649.8127 | 0.26036 | 12153.4165 | 0.0042 | 0.02812 | 0.34223 | 0.0044376 | 0.34666 | 1627.044
12/18 14:00:00 | 50 | 10 | 21.92% | 1.0687 | 39609.8985 | 1.0959 | 3.9451 | 3.9508 | 3.5557 | 0.20508 | 0.66956 | 0.091931 | 565.4622 | 1.0687 | 39609.8985 | 1.0959 | 4.2739 | 4.28 | 3.638 | 0.24362 | 0.7774 | 0.10674 | 552.7007 | 8123.1917 | 0.21917 | 10028.6317 | 0.050093 | 0.19468 | 0.0068778 | 0.20156 | 1122.4866 | 8123.1917 | 0.21917 | 10028.6317 | 0.050093 | 0.3213 | 0.0068778 | 0.32818 | 1827.6706 | 8123.1917 | 0.21917 | 10454.5581 | 0.050093 | 0.023671 | 0.29439 | 0.010128 | 0.30452 | 1695.8749 | 8123.1917 | 0.21917 | 10495.0797 | 0.0042 | 0.20373 | 0.00057666 | 0.20431 | 1139.4767 | 8123.1917 | 0.21917 | 9705.1274 | 0.0042 | 0.31094 | 0.00057666 | 0.31152 | 1736.512 | 8123.1917 | 0.21917 | 10230.72 | 0.0042 | 0.023671 | 0.28809 | 0.0038268 | 0.29191 | 1627.3359
12/18 15:00:00 | 51.08 | 10.6 | 20.89% | 1.0863 | 40260.7161 | 1.1018 | 3.9664 | 3.9846 | 3.5861 | 0.19233 | 0.63284 | 0.086889 | 565.5491 | 1.0863 | 40260.7161 | 1.1018 | 4.2969 | 4.3166 | 3.6692 | 0.19233 | 0.61852 | 0.084923 | 552.7856 | 7743.3374 | 0.20892 | 9559.6758 | 0.047751 | 0.18558 | 0.0065562 | 0.19213 | 1122.6787 | 7743.3374 | 0.20892 | 9559.6758 | 0.047751 | 0.30628 | 0.0065562 | 0.31284 | 1827.9834 | 7743.3374 | 0.20892 | 9965.6852 | 0.047751 | 0.022565 | 0.28062 | 0.0096543 | 0.29028 | 1696.1652 | 7743.3374 | 0.20892 | 10004.3119 | 0.0042 | 0.19421 | 0.00057666 | 0.19478 | 1139.6715 | 7743.3374 | 0.20892 | 9251.2992 | 0.0042 | 0.2964 | 0.00057666 | 0.29698 | 1736.809 | 7743.3374 | 0.20892 | 9752.3141 | 0.0042 | 0.022565 | 0.27461 | 0.0036748 | 0.27829 | 1627.6142
12/18 16:00:00 | 59.54 | 15.3 | 14.97% | 1.2286 | 45535.5753 | 1.1262 | 4.0543 | 4.2338 | 3.8105 | 0.12182 | 0.42666 | 0.058581 | 565.6077 | 1.2286 | 45535.5753 | 1.1262 | 4.3921 | 4.5867 | 3.8987 | 0.17005 | 0.58211 | 0.079923 | 552.8655 | 5547.1411 | 0.14967 | 6848.3223 | 0.034207 | 0.13294 | 0.0046967 | 0.13764 | 1122.8163 | 5547.1411 | 0.14967 | 6848.3223 | 0.034207 | 0.21941 | 0.0046967 | 0.22411 | 1828.2075 | 5547.1411 | 0.14967 | 7139.1777 | 0.034207 | 0.016165 | 0.20103 | 0.0069161 | 0.20795 | 1696.3732 | 5547.1411 | 0.14967 | 7166.8489 | 0.0042 | 0.13913 | 0.00057666 | 0.1397 | 1139.8112 | 5547.1411 | 0.14967 | 6627.4087 | 0.0042 | 0.21233 | 0.00057666 | 0.21291 | 1737.0219 | 5547.1411 | 0.14967 | 6986.3238 | 0.0042 | 0.016165 | 0.19673 | 0.0027961 | 0.19952 | 1627.8137
12/18 17:00:00 | 51.98 | 11.1 | 15.07% | 1.101 | 40806.9675 | 1.1062 | 3.9825 | 4.0124 | 3.6112 | 0.1369 | 0.45341 | 0.062253 | 565.67 | 1.101 | 40806.9675 | 1.1062 | 4.3143 | 4.3468 | 3.6948 | 0.1369 | 0.44315 | 0.060845 | 552.9264 | 5586.6039 | 0.15073 | 6897.0418 | 0.034451 | 0.13389 | 0.0047301 | 0.13862 | 1122.955 | 5586.6039 | 0.15073 | 6897.0418 | 0.034451 | 0.22097 | 0.0047301 | 0.2257 | 1828.4332 | 5586.6039 | 0.15073 | 7189.9664 | 0.034451 | 0.01628 | 0.20246 | 0.0069653 | 0.20943 | 1696.5826 | 5586.6039 | 0.15073 | 7217.8345 | 0.0042 | 0.14011 | 0.00057666 | 0.14069 | 1139.9519 | 5586.6039 | 0.15073 | 6674.5566 | 0.0042 | 0.21384 | 0.00057666 | 0.21442 | 1737.2363 | 5586.6039 | 0.15073 | 7036.0251 | 0.0042 | 0.01628 | 0.19813 | 0.0028119 | 0.20094 | 1628.0146
12/18 18:00:00 | 51.98 | 11.1 | 16.43% | 1.101 | 40806.9675 | 1.1062 | 3.9825 | 4.0124 | 3.6112 | 0.14923 | 0.49424 | 0.06786 | 565.7378 | 1.101 | 40806.9675 | 1.1062 | 4.3143 | 4.3468 | 3.6948 | 0.1369 | 0.44315 | 0.060845 | 552.9872 | 6089.7302 | 0.16431 | 7518.1854 | 0.037553 | 0.14595 | 0.0051561 | 0.1511 | 1123.1061 | 6089.7302 | 0.16431 | 7518.1854 | 0.037553 | 0.24087 | 0.0051561 | 0.24603 | 1828.6792 | 6089.7302 | 0.16431 | 7837.4906 | 0.037553 | 0.017746 | 0.22069 | 0.0075926 | 0.22829 | 1696.8109 | 6089.7302 | 0.16431 | 7867.8684 | 0.0042 | 0.15273 | 0.00057666 | 0.15331 | 1140.1052 | 6089.7302 | 0.16431 | 7275.6633 | 0.0042 | 0.2331 | 0.00057666 | 0.23368 | 1737.47 | 6089.7302 | 0.16431 | 7669.6854 | 0.0042 | 0.017746 | 0.21597 | 0.0030132 | 0.21898 | 1628.2336
12/18 19:00:00 | 53.06 | 11.7 | 13.72% | 1.1188 | 41467.1533 | 1.111 | 3.9997 | 4.0453 | 3.6408 | 0.12265 | 0.40941 | 0.056212 | 565.794 | 1.1188 | 41467.1533 | 1.111 | 4.333 | 4.3824 | 3.7251 | 0.12265 | 0.40015 | 0.05494 | 553.0422 | 5085.8509 | 0.13722 | 6278.8283 | 0.031363 | 0.12189 | 0.0043061 | 0.12619 | 1123.2323 | 5085.8509 | 0.13722 | 6278.8283 | 0.031363 | 0.20117 | 0.0043061 | 0.20547 | 1828.8847 | 5085.8509 | 0.13722 | 6545.4967 | 0.031363 | 0.01482 | 0.18431 | 0.006341 | 0.19065 | 1697.0015 | 5085.8509 | 0.13722 | 6570.8668 | 0.0042 | 0.12756 | 0.00057666 | 0.12813 | 1140.2333 | 5085.8509 | 0.13722 | 6076.2855 | 0.0042 | 0.19468 | 0.00057666 | 0.19525 | 1737.6653 | 5085.8509 | 0.13722 | 6405.3538 | 0.0042 | 0.01482 | 0.18037 | 0.0026115 | 0.18298 | 1628.4166
12/18 20:00:00 | 59.36 | 15.2 | 8.157% | 1.2255 | 45420.0796 | 1.1261 | 4.0539 | 4.2288 | 3.8059 | 0.06656 | 0.23281 | 0.031964 | 565.826 | 1.2255 | 45420.0796 | 1.1261 | 4.3917 | 4.5812 | 3.894 | 0.11197 | 0.38279 | 0.052557 | 553.0947 | 3023.1642 | 0.081567 | 3732.3015 | 0.018643 | 0.072453 | 0.0025597 | 0.075012 | 1123.3073 | 3023.1642 | 0.081567 | 3732.3015 | 0.018643 | 0.11958 | 0.0025597 | 0.12214 | 1829.0068 | 3023.1642 | 0.081567 | 3890.8162 | 0.018643 | 0.0088097 | 0.10956 | 0.0037692 | 0.11333 | 1697.1149 | 3023.1642 | 0.081567 | 3905.8969 | 0.0042 | 0.075823 | 0.00057666 | 0.076399 | 1140.3097 | 3023.1642 | 0.081567 | 3611.9047 | 0.0042 | 0.11572 | 0.00057666 | 0.1163 | 1737.7816 | 3023.1642 | 0.081567 | 3807.5116 | 0.0042 | 0.0088097 | 0.10722 | 0.0017862 | 0.109 | 1628.5256
12/18 21:00:00 | 60.62 | 15.9 | 4.334% | 1.2474 | 46231.5303 | 1.1264 | 4.0549 | 4.264 | 3.8376 | 0.034745 | 0.12268 | 0.016843 | 565.8428 | 1.2474 | 46231.5303 | 1.1264 | 4.3928 | 4.6193 | 3.9264 | 0.034745 | 0.1199 | 0.016462 | 553.1112 | 1606.3011 | 0.043339 | 1983.0877 | 0.0099055 | 0.038496 | 0.00136 | 0.039856 | 1123.3471 | 1606.3011 | 0.043339 | 1983.0877 | 0.0099055 | 0.063535 | 0.00136 | 0.064896 | 1829.0717 | 1606.3011 | 0.043339 | 2067.3115 | 0.0099055 | 0.0046809 | 0.058213 | 0.0020027 | 0.060216 | 1697.1751 | 1606.3011 | 0.043339 | 2075.3244 | 0.0042 | 0.040287 | 0.00057666 | 0.040864 | 1140.3506 | 1606.3011 | 0.043339 | 1919.1172 | 0.0042 | 0.061486 | 0.00057666 | 0.062063 | 1737.8436 | 1606.3011 | 0.043339 | 2023.0492 | 0.0042 | 0.0046809 | 0.056967 | 0.0012193 | 0.058186 | 1628.5838
12/18 22:00:00 | 62.24 | 16.8 | 2.929% | 1.2758 | 47285.0437 | 1.1253 | 4.0512 | 4.3087 | 3.8778 | 0.022955 | 0.082036 | 0.011263 | 565.8541 | 1.2758 | 47285.0437 | 1.1253 | 4.3888 | 4.6677 | 3.9676 | 0.033971 | 0.11866 | 0.016292 | 553.1275 | 1085.4156 | 0.029285 | 1340.0193 | 0.0066934 | 0.026013 | 0.000919 | 0.026932 | 1123.3741 | 1085.4156 | 0.029285 | 1340.0193 | 0.0066934 | 0.042932 | 0.000919 | 0.043851 | 1829.1156 | 1085.4156 | 0.029285 | 1396.9313 | 0.0066934 | 0.003163 | 0.039336 | 0.0013533 | 0.040689 | 1697.2158 | 1085.4156 | 0.029285 | 1402.3458 | 0.0042 | 0.027223 | 0.00057666 | 0.027799 | 1140.3784 | 1085.4156 | 0.029285 | 1296.7929 | 0.0042 | 0.041548 | 0.00057666 | 0.042124 | 1737.8857 | 1085.4156 | 0.029285 | 1367.0222 | 0.0042 | 0.003163 | 0.038494 | 0.0010109 | 0.039505 | 1628.6233
12/18 23:00:00 | 62.24 | 16.8 | 2.653% | 1.2758 | 47285.0437 | 1.1253 | 4.0512 | 4.3087 | 3.8778 | 0.020796 | 0.074321 | 0.010204 | 565.8643 | 1.2758 | 47285.0437 | 1.1253 | 4.3888 | 4.6677 | 3.9676 | 0.020796 | 0.07264 | 0.0099735 | 553.1375 | 983.35 | 0.026531 | 1214.0123 | 0.006064 | 0.023567 | 0.00083259 | 0.024399 | 1123.3985 | 983.35 | 0.026531 | 1214.0123 | 0.006064 | 0.038895 | 0.00083259 | 0.039728 | 1829.1553 | 983.35 | 0.026531 | 1265.5727 | 0.006064 | 0.0028655 | 0.035637 | 0.001226 | 0.036863 | 1697.2526 | 983.35 | 0.026531 | 1270.478 | 0.0042 | 0.024663 | 0.00057666 | 0.02524 | 1140.4036 | 983.35 | 0.026531 | 1174.8506 | 0.0042 | 0.037641 | 0.00057666 | 0.038217 | 1737.924 | 983.35 | 0.026531 | 1238.4761 | 0.0042 | 0.0028655 | 0.034874 | 0.0009701 | 0.035844 | 1628.6591
12/18 24:00:00 | 65.12 | 18.4 | 2.169% | 1.3271 | 49186.3449 | 1.1198 | 4.0311 | 4.3868 | 3.9481 | 0.01634 | 0.059663 | 0.0081918 | 565.8725 | 1.3271 | 49186.3449 | 1.1198 | 4.367 | 4.7524 | 4.0395 | 0.019992 | 0.071346 | 0.0097958 | 553.1473 | 803.7227 | 0.021685 | 992.2503 | 0.0049563 | 0.019262 | 0.0006805 | 0.019942 | 1123.4184 | 803.7227 | 0.021685 | 992.2503 | 0.0049563 | 0.03179 | 0.0006805 | 0.032471 | 1829.1878 | 803.7227 | 0.021685 | 1034.3922 | 0.0049563 | 0.0023421 | 0.029127 | 0.0010021 | 0.030129 | 1697.2828 | 803.7227 | 0.021685 | 1038.4015 | 0.0042 | 0.020158 | 0.00057666 | 0.020734 | 1140.4244 | 803.7227 | 0.021685 | 960.2422 | 0.0042 | 0.030765 | 0.00057666 | 0.031342 | 1737.9553 | 803.7227 | 0.021685 | 1012.2453 | 0.0042 | 0.0023421 | 0.028504 | 0.00089823 | 0.029402 | 1628.6885
12/19 01:00:00 | 64.58 | 18.1 | 2.19% | 1.3174 | 48827.083 | 1.1212 | 4.0362 | 4.3722 | 3.935 | 0.016622 | 0.060449 | 0.0082996 | 565.8808 | 1.3174 | 48827.083 | 1.1212 | 4.3725 | 4.7366 | 4.0261 | 0.016622 | 0.059081 | 0.0081118 | 553.1554 | 811.6022 | 0.021898 | 1001.978 | 0.0050049 | 0.019451 | 0.00068717 | 0.020138 | 1123.4385 | 811.6022 | 0.021898 | 1001.978 | 0.0050049 | 0.032102 | 0.00068717 | 0.032789 | 1829.2206 | 811.6022 | 0.021898 | 1044.5331 | 0.0050049 | 0.0023651 | 0.029413 | 0.0010119 | 0.030425 | 1697.3132 | 811.6022 | 0.021898 | 1048.5816 | 0.0042 | 0.020355 | 0.00057666 | 0.020932 | 1140.4453 | 811.6022 | 0.021898 | 969.6561 | 0.0042 | 0.031066 | 0.00057666 | 0.031643 | 1737.9869 | 811.6022 | 0.021898 | 1022.169 | 0.0042 | 0.0023651 | 0.028783 | 0.00090138 | 0.029684 | 1628.7182
12/19 02:00:00 | 69.98 | 21.1 | 1.232% | 1.4159 | 52477.1875 | 1.0999 | 3.9595 | 4.5163 | 4.0647 | 0.0086989 | 0.032915 | 0.0045193 | 565.8853 | 1.4159 | 52477.1875 | 1.0999 | 4.2895 | 4.8927 | 4.1588 | 0.015466 | 0.057196 | 0.007853 | 553.1632 | 456.4964 | 0.012317 | 563.5758 | 0.0028151 | 0.01094 | 0.00038651 | 0.011327 | 1123.4499 | 456.4964 | 0.012317 | 563.5758 | 0.0028151 | 0.018056 | 0.00038651 | 0.018443 | 1829.239 | 456.4964 | 0.012317 | 587.5114 | 0.0028151 | 0.0013303 | 0.016544 | 0.00056915 | 0.017113 | 1697.3303 | 456.4964 | 0.012317 | 589.7886 | 0.0042 | 0.011449 | 0.00057666 | 0.012026 | 1140.4573 | 456.4964 | 0.012317 | 545.3959 | 0.0042 | 0.017474 | 0.00057666 | 0.01805 | 1738.005 | 456.4964 | 0.012317 | 574.9325 | 0.0042 | 0.0013303 | 0.016189 | 0.0007593 | 0.016949 | 1628.7352
12/19 03:00:00 | 69.98 | 21.1 | 0% | 1.4159 | 52477.1875 | 1.0999 | 3.9595 | 4.5163 | 4.0647 | 0 | 0 | 0 | 565.8853 | 1.4159 | 52477.1875 | 1.0999 | 4.2895 | 4.8927 | 4.1588 | 0 | 0 | 0 | 553.1632 | 0 | 0 | 0 | 0 | 0 | 0 | 0 | 1123.4499 | 0 | 0 | 0 | 0 | 0 | 0 | 0 | 1829.239 | 0 | 0 | 0 | 0 | 0 | 0 | 0 | 0 | 1697.3303 | 0 | 0 | 0 | 0.0042 | 0 | 0.00057666 | 0.00057666 | 1140.4579 | 0 | 0 | 0 | 0.0042 | 0 | 0.00057666 | 0.00057666 | 1738.0056 | 0 | 0 | 0 | 0.0042 | 0 | 0 | 0.00057666 | 0.00057666 | 1628.7358
12/19 04:00:00 | 71.06 | 21.7 | 0% | 1.436 | 53222.538 | 1.0938 | 3.9376 | 4.545 | 4.0905 | 0 | 0 | 0 | 565.8853 | 1.436 | 53222.538 | 1.0938 | 4.2657 | 4.9237 | 4.1852 | 0 | 0 | 0 | 553.1632 | 0 | 0 | 0 | 0 | 0 | 0 | 0 | 1123.4499 | 0 | 0 | 0 | 0 | 0 | 0 | 0 | 1829.239 | 0 | 0 | 0 | 0 | 0 | 0 | 0 | 0 | 1697.3303 | 0 | 0 | 0 | 0.0042 | 0 | 0.00057666 | 0.00057666 | 1140.4585 | 0 | 0 | 0 | 0.0042 | 0 | 0.00057666 | 0.00057666 | 1738.0061 | 0 | 0 | 0 | 0.0042 | 0 | 0 | 0.00057666 | 0.00057666 | 1628.7363
12/19 05:00:00 | 69.98 | 21.1 | 0% | 1.4159 | 52477.1875 | 1.0999 | 3.9595 | 4.5163 | 4.0647 | 0 | 0 | 0 | 565.8853 | 1.4159 | 52477.1875 | 1.0999 | 4.2895 | 4.8927 | 4.1588 | 0 | 0 | 0 | 553.1632 | 0 | 0 | 0 | 0 | 0 | 0 | 0 | 1123.4499 | 0 | 0 | 0 | 0 | 0 | 0 | 0 | 1829.239 | 0 | 0 | 0 | 0 | 0 | 0 | 0 | 0 | 1697.3303 | 0 | 0 | 0 | 0.0042 | 0 | 0.00057666 | 0.00057666 | 1140.4591 | 0 | 0 | 0 | 0.0042 | 0 | 0.00057666 | 0.00057666 | 1738.0067 | 0 | 0 | 0 | 0.0042 | 0 | 0 | 0.00057666 | 0.00057666 | 1628.7369
12/19 06:00:00 | 64.04 | 17.8 | 2.409% | 1.3077 | 48469.0987 | 1.1224 | 4.0406 | 4.3577 | 3.9219 | 0.018419 | 0.066715 | 0.00916 | 565.8945 | 1.3077 | 48469.0987 | 1.1224 | 4.3774 | 4.7208 | 4.0127 | 0 | 0 | 0 | 553.1632 | 892.7464 | 0.024087 | 1102.156 | 0.0055053 | 0.021395 | 0.00075587 | 0.022151 | 1123.472 | 892.7464 | 0.024087 | 1102.156 | 0.0055053 | 0.035312 | 0.00075587 | 0.036067 | 1829.2751 | 892.7464 | 0.024087 | 1148.9657 | 0.0055053 | 0.0026015 | 0.032354 | 0.0011131 | 0.033467 | 1697.3638 | 892.7464 | 0.024087 | 1153.4191 | 0.0042 | 0.022391 | 0.00057666 | 0.022967 | 1140.482 | 892.7464 | 0.024087 | 1066.6026 | 0.0042 | 0.034173 | 0.00057666 | 0.034749 | 1738.0415 | 892.7464 | 0.024087 | 1124.3657 | 0.0042 | 0.0026015 | 0.031661 | 0.00093385 | 0.032595 | 1628.7695
12/19 07:00:00 | 64.04 | 17.8 | 10.28% | 1.3077 | 48469.0987 | 1.1224 | 4.0406 | 4.3577 | 3.9219 | 0.078625 | 0.28479 | 0.039101 | 565.9336 | 1.3077 | 48469.0987 | 1.1224 | 4.3774 | 4.7208 | 4.0127 | 0.078625 | 0.27834 | 0.038217 | 553.2014 | 3810.8808 | 0.10282 | 4704.7911 | 0.0235 | 0.091331 | 0.0032266 | 0.094558 | 1123.5666 | 3810.8808 | 0.10282 | 4704.7911 | 0.0235 | 0.15074 | 0.0032266 | 0.15396 | 1829.4291 | 3810.8808 | 0.10282 | 4904.6084 | 0.0235 | 0.011105 | 0.13811 | 0.0047513 | 0.14286 | 1697.5066 | 3810.8808 | 0.10282 | 4923.6185 | 0.0042 | 0.095579 | 0.00057666 | 0.096156 | 1140.5782 | 3810.8808 | 0.10282 | 4553.0236 | 0.0042 | 0.14587 | 0.00057666 | 0.14645 | 1738.1879 | 3810.8808 | 0.10282 | 4799.5979 | 0.0042 | 0.011105 | 0.13515 | 0.0021014 | 0.13725 | 1628.9068
12/19 08:00:00 | 55.04 | 12.8 | 15.4% | 1.1518 | 42690.7653 | 1.1182 | 4.0255 | 4.1045 | 3.694 | 0.13372 | 0.45292 | 0.062186 | 565.9958 | 1.1518 | 42690.7653 | 1.1182 | 4.3609 | 4.4465 | 3.7795 | 0.089267 | 0.29551 | 0.040574 | 553.242 | 5708.6539 | 0.15402 | 7047.7209 | 0.035203 | 0.13681 | 0.0048334 | 0.14165 | 1123.7082 | 5708.6539 | 0.15402 | 7047.7209 | 0.035203 | 0.2258 | 0.0048334 | 0.23063 | 1829.6597 | 5708.6539 | 0.15402 | 7347.0449 | 0.035203 | 0.016635 | 0.20688 | 0.0071175 | 0.214 | 1697.7206 | 5708.6539 | 0.15402 | 7375.5219 | 0.0042 | 0.14318 | 0.00057666 | 0.14375 | 1140.7219 | 5708.6539 | 0.15402 | 6820.375 | 0.0042 | 0.21852 | 0.00057666 | 0.21909 | 1738.407 | 5708.6539 | 0.15402 | 7189.7404 | 0.0042 | 0.016635 | 0.20245 | 0.0028607 | 0.20532 | 1629.1121
12/19 09:00:00 | 44.96 | 7.2 | 26.85% | 0.98858 | 36640.3138 | 1.0611 | 3.8198 | 3.7861 | 3.4075 | 0.27162 | 0.85603 | 0.11753 | 566.1133 | 0.98858 | 36640.3138 | 1.0611 | 4.1381 | 4.1016 | 3.4863 | 0.27162 | 0.83666 | 0.11487 | 553.3569 | 9952.3986 | 0.26852 | 12286.9118 | 0.061373 | 0.23852 | 0.0084265 | 0.24694 | 1123.9552 | 9952.3986 | 0.26852 | 12286.9118 | 0.061373 | 0.39366 | 0.0084265 | 0.40208 | 1830.0618 | 9952.3986 | 0.26852 | 12808.7498 | 0.061373 | 0.029002 | 0.36068 | 0.012408 | 0.37309 | 1698.0937 | 9952.3986 | 0.26852 | 12858.3961 | 0.0042 | 0.24961 | 0.00057666 | 0.25019 | 1140.9721 | 9952.3986 | 0.26852 | 11890.5598 | 0.0042 | 0.38096 | 0.00057666 | 0.38153 | 1738.7886 | 9952.3986 | 0.26852 | 12534.507 | 0.0042 | 0.029002 | 0.35296 | 0.0045586 | 0.35752 | 1629.4696
12/19 10:00:00 | 42.26 | 5.7 | 37% | 0.94689 | 35095.241 | 1.0381 | 3.7371 | 3.693 | 3.3237 | 0.39079 | 1.2094 | 0.16605 | 566.2794 | 0.94689 | 35095.241 | 1.0381 | 4.0486 | 4.0007 | 3.4006 | 0.28358 | 0.85776 | 0.11777 | 553.4747 | 13714.8767 | 0.37004 | 16931.9466 | 0.084575 | 0.32869 | 0.011612 | 0.3403 | 1124.2955 | 13714.8767 | 0.37004 | 16931.9466 | 0.084575 | 0.54248 | 0.011612 | 0.55409 | 1830.6159 | 13714.8767 | 0.37004 | 17651.064 | 0.084575 | 0.039966 | 0.49703 | 0.017099 | 0.51413 | 1698.6079 | 13714.8767 | 0.37004 | 17719.479 | 0.0042 | 0.34398 | 0.00057666 | 0.34455 | 1141.3167 | 13714.8767 | 0.37004 | 16385.7548 | 0.0042 | 0.52498 | 0.00057666 | 0.52555 | 1739.3141 | 13714.8767 | 0.37004 | 17273.1445 | 0.0042 | 0.039966 | 0.48639 | 0.006064 | 0.49246 | 1629.962
12/19 11:00:00 | 43.34 | 6.3 | 52.42% | 0.96347 | 35709.4377 | 1.0476 | 3.7714 | 3.7306 | 3.3575 | 0.54405 | 1.6959 | 0.23284 | 566.5122 | 0.96347 | 35709.4377 | 1.0476 | 4.0856 | 4.0415 | 3.4353 | 0.54405 | 1.6575 | 0.22757 | 553.7022 | 19427.6318 | 0.52417 | 23984.7306 | 0.1198 | 0.4656 | 0.016449 | 0.48205 | 1124.7775 | 19427.6318 | 0.52417 | 23984.7306 | 0.1198 | 0.76844 | 0.016449 | 0.78489 | 1831.4007 | 19427.6318 | 0.52417 | 25003.3871 | 0.1198 | 0.056613 | 0.70407 | 0.024222 | 0.72829 | 1699.3361 | 19427.6318 | 0.52417 | 25100.2995 | 0.0042 | 0.48726 | 0.00057666 | 0.48783 | 1141.8045 | 19427.6318 | 0.52417 | 23211.0296 | 0.0042 | 0.74365 | 0.00057666 | 0.74423 | 1740.0583 | 19427.6318 | 0.52417 | 24468.0501 | 0.0042 | 0.056613 | 0.68899 | 0.0083497 | 0.69734 | 1630.6594
12/19 12:00:00 | 42.98 | 6.1 | 57.77% | 0.95793 | 35504.1377 | 1.0445 | 3.7601 | 3.7181 | 3.3463 | 0.60307 | 1.8753 | 0.25748 | 566.7697 | 0.95793 | 35504.1377 | 1.0445 | 4.0735 | 4.028 | 3.4238 | 0.54719 | 1.6631 | 0.22834 | 553.9306 | 21411.6052 | 0.5777 | 26434.0805 | 0.13204 | 0.51315 | 0.018129 | 0.53128 | 1125.3088 | 21411.6052 | 0.5777 | 26434.0805 | 0.13204 | 0.84691 | 0.018129 | 0.86504 | 1832.2658 | 21411.6052 | 0.5777 | 27556.7634 | 0.13204 | 0.062395 | 0.77597 | 0.026696 | 0.80266 | 1700.1388 | 21411.6052 | 0.5777 | 27663.5726 | 0.0042 | 0.53701 | 0.00057666 | 0.53759 | 1142.3421 | 21411.6052 | 0.5777 | 25581.3682 | 0.0042 | 0.81959 | 0.00057666 | 0.82017 | 1740.8785 | 21411.6052 | 0.5777 | 26966.7572 | 0.0042 | 0.062395 | 0.75935 | 0.0091435 | 0.7685 | 1631.4279
12/19 13:00:00 | 41 | 5 | 51.39% | 0.92774 | 34385.1365 | 1.0265 | 3.6954 | 3.6483 | 3.2835 | 0.55393 | 1.7001 | 0.23342 | 567.0031 | 0.92774 | 34385.1365 | 1.0265 | 4.0033 | 3.9524 | 3.3595 | 0.55393 | 1.6616 | 0.22814 | 554.1587 | 19046.8081 | 0.5139 | 23514.5779 | 0.11746 | 0.45647 | 0.016127 | 0.4726 | 1125.7814 | 19046.8081 | 0.5139 | 23514.5779 | 0.11746 | 0.75338 | 0.016127 | 0.7695 | 1833.0353 | 19046.8081 | 0.5139 | 24513.2666 | 0.11746 | 0.055504 | 0.69027 | 0.023747 | 0.71401 | 1700.8528 | 19046.8081 | 0.5139 | 24608.2792 | 0.0042 | 0.4777 | 0.00057666 | 0.47828 | 1142.8204 | 19046.8081 | 0.5139 | 22756.0432 | 0.0042 | 0.72907 | 0.00057666 | 0.72965 | 1741.6082 | 19046.8081 | 0.5139 | 23988.4233 | 0.0042 | 0.055504 | 0.67549 | 0.0081973 | 0.68368 | 1632.1116
12/19 14:00:00 | 41 | 5 | 64.15% | 0.92774 | 34385.1365 | 1.0265 | 3.6954 | 3.6483 | 3.2835 | 0.69142 | 2.1221 | 0.29136 | 567.2945 | 0.92774 | 34385.1365 | 1.0265 | 4.0033 | 3.9524 | 3.3595 | 0.55393 | 1.6616 | 0.22814 | 554.3869 | 23774.5208 | 0.64145 | 29351.2602 | 0.14661 | 0.56978 | 0.020129 | 0.58991 | 1126.3713 | 23774.5208 | 0.64145 | 29351.2602 | 0.14661 | 0.94038 | 0.020129 | 0.9605 | 1833.9958 | 23774.5208 | 0.64145 | 30597.8389 | 0.14661 | 0.06928 | 0.8616 | 0.029642 | 0.89124 | 1701.7441 | 23774.5208 | 0.64145 | 30716.4351 | 0.0042 | 0.59628 | 0.00057666 | 0.59685 | 1143.4172 | 23774.5208 | 0.64145 | 28404.4454 | 0.0042 | 0.91004 | 0.00057666 | 0.91062 | 1742.5188 | 23774.5208 | 0.64145 | 29942.7214 | 0.0042 | 0.06928 | 0.84315 | 0.010089 | 0.85324 | 1632.9648
12/19 15:00:00 | 37.94 | 3.3 | 77.13% | 0.88199 | 32689.553 | 0.99634 | 3.5868 | 3.5369 | 3.1832 | 0.87445 | 2.6319 | 0.36136 | 567.6558 | 0.88199 | 32689.553 | 0.99634 | 3.8857 | 3.8316 | 3.2569 | 0.87445 | 2.5724 | 0.35319 | 554.74 | 28585.3739 | 0.77125 | 35290.585 | 0.17628 | 0.68507 | 0.024203 | 0.70928 | 1127.0806 | 28585.3739 | 0.77125 | 35290.585 | 0.17628 | 1.1307 | 0.024203 | 1.1549 | 1835.1507 | 28585.3739 | 0.77125 | 36789.4129 | 0.17628 | 0.0833 | 1.0359 | 0.03564 | 1.0716 | 1702.8156 | 28585.3739 | 0.77125 | 36932.0076 | 0.0042 | 0.71694 | 0.00057666 | 0.71751 | 1144.1347 | 28585.3739 | 0.77125 | 34152.179 | 0.0042 | 1.0942 | 0.00057666 | 1.0948 | 1743.6135 | 28585.3739 | 0.77125 | 36001.7303 | 0.0042 | 0.0833 | 1.0138 | 0.012014 | 1.0258 | 1633.9906
12/19 16:00:00 | 34.34 | 1.3 | 79.38% | 0.82958 | 30747.2672 | 0.95795 | 3.4486 | 3.4003 | 3.0603 | 0.95684 | 2.8175 | 0.38685 | 568.0427 | 0.82958 | 30747.2672 | 0.95795 | 3.736 | 3.6837 | 3.1311 | 0.92969 | 2.6757 | 0.36737 | 555.1074 | 29420.101 | 0.79378 | 36321.1124 | 0.18142 | 0.70508 | 0.02491 | 0.72999 | 1127.8106 | 29420.101 | 0.79378 | 36321.1124 | 0.18142 | 1.1637 | 0.02491 | 1.1886 | 1836.3392 | 29420.101 | 0.79378 | 37863.7079 | 0.18142 | 0.085732 | 1.0662 | 0.036681 | 1.1029 | 1703.9185 | 29420.101 | 0.79378 | 38010.4665 | 0.0042 | 0.73787 | 0.00057666 | 0.73845 | 1144.8732 | 29420.101 | 0.79378 | 35149.4636 | 0.0042 | 1.1261 | 0.00057666 | 1.1267 | 1744.7403 | 29420.101 | 0.79378 | 37053.024 | 0.0042 | 0.085732 | 1.0434 | 0.012348 | 1.0557 | 1635.0463
12/19 17:00:00 | 35.96 | 2.2 | 76.26% | 0.85298 | 31614.2697 | 0.97555 | 3.512 | 3.4625 | 3.1162 | 0.89408 | 2.6584 | 0.365 | 568.4077 | 0.85298 | 31614.2697 | 0.97555 | 3.8047 | 3.751 | 3.1884 | 0.89408 | 2.5982 | 0.35674 | 555.4641 | 28265.6895 | 0.76263 | 34895.9129 | 0.17431 | 0.67741 | 0.023932 | 0.70134 | 1128.5119 | 28265.6895 | 0.76263 | 34895.9129 | 0.17431 | 1.118 | 0.023932 | 1.142 | 1837.4812 | 28265.6895 | 0.76263 | 36377.9787 | 0.17431 | 0.082368 | 1.0244 | 0.035241 | 1.0596 | 1704.9781 | 28265.6895 | 0.76263 | 36518.9786 | 0.0042 | 0.70892 | 0.00057666 | 0.7095 | 1145.5827 | 28265.6895 | 0.76263 | 33770.2383 | 0.0042 | 1.082 | 0.00057666 | 1.0825 | 1745.8228 | 28265.6895 | 0.76263 | 35599.1051 | 0.0042 | 0.082368 | 1.0024 | 0.011886 | 1.0143 | 1636.0606
12/19 18:00:00 | 32.54 | 0.3 | 84.88% | 0.80396 | 29797.4155 | 0.93787 | 3.3763 | 3.33 | 2.997 | 1.0558 | 3.0765 | 0.4224 | 568.8301 | 0.80396 | 29797.4155 | 0.93787 | 3.6577 | 3.6075 | 3.0663 | 0.9486 | 2.7016 | 0.37094 | 555.8351 | 31459.3993 | 0.8488 | 38838.7646 | 0.194 | 0.75395 | 0.026636 | 0.78059 | 1129.2925 | 31459.3993 | 0.8488 | 38838.7646 | 0.194 | 1.2443 | 0.026636 | 1.271 | 1838.7522 | 31459.3993 | 0.8488 | 40488.2874 | 0.194 | 0.091675 | 1.1401 | 0.039223 | 1.1793 | 1706.1575 | 31459.3993 | 0.8488 | 40645.2188 | 0.0042 | 0.78902 | 0.00057666 | 0.7896 | 1146.3723 | 31459.3993 | 0.8488 | 37585.9013 | 0.0042 | 1.2042 | 0.00057666 | 1.2048 | 1747.0276 | 31459.3993 | 0.8488 | 39621.4098 | 0.0042 | 0.091675 | 1.1157 | 0.013164 | 1.1289 | 1637.1895
12/19 19:00:00 | 32.9 | 0.5 | 92.78% | 0.80905 | 29986.2503 | 0.94192 | 3.3909 | 3.3442 | 3.0097 | 1.1468 | 3.3486 | 0.45977 | 569.2898 | 0.80905 | 29986.2503 | 0.94192 | 3.6735 | 3.6228 | 3.0794 | 1.1468 | 3.2729 | 0.44937 | 556.2845 | 34387.9216 | 0.92781 | 42454.2242 | 0.21206 | 0.82414 | 0.029116 | 0.85325 | 1130.1457 | 34387.9216 | 0.92781 | 42454.2242 | 0.21206 | 1.3602 | 0.029116 | 1.3893 | 1840.1415 | 34387.9216 | 0.92781 | 44257.2993 | 0.21206 | 0.10021 | 1.2462 | 0.042874 | 1.2891 | 1707.4466 | 34387.9216 | 0.92781 | 44428.8392 | 0.0042 | 0.86247 | 0.00057666 | 0.86304 | 1147.2353 | 34387.9216 | 0.92781 | 41084.7331 | 0.0042 | 1.3163 | 0.00057666 | 1.3169 | 1748.3444 | 34387.9216 | 0.92781 | 43309.7249 | 0.0042 | 0.10021 | 1.2196 | 0.014335 | 1.2339 | 1638.4234
12/19 20:00:00 | 33.8 | 1 | 91.91% | 0.82185 | 30460.8213 | 0.95198 | 3.4271 | 3.3794 | 3.0414 | 1.1183 | 3.2825 | 0.45069 | 569.7405 | 0.82185 | 30460.8213 | 0.95198 | 3.7127 | 3.661 | 3.1118 | 1.1289 | 3.2388 | 0.44468 | 556.7291 | 34063.6503 | 0.91906 | 42053.8893 | 0.21006 | 0.81636 | 0.028841 | 0.84521 | 1130.9909 | 34063.6503 | 0.91906 | 42053.8893 | 0.21006 | 1.3474 | 0.028841 | 1.3762 | 1841.5177 | 34063.6503 | 0.91906 | 43839.9618 | 0.21006 | 0.099264 | 1.2345 | 0.04247 | 1.277 | 1708.7235 | 34063.6503 | 0.91906 | 44009.8841 | 0.0042 | 0.85433 | 0.00057666 | 0.85491 | 1148.0902 | 34063.6503 | 0.91906 | 40697.3122 | 0.0042 | 1.3039 | 0.00057666 | 1.3045 | 1749.6489 | 34063.6503 | 0.91906 | 42901.3228 | 0.0042 | 0.099264 | 1.2081 | 0.014206 | 1.2223 | 1639.6456
12/19 21:00:00 | 33.8 | 1 | 85.53% | 0.82185 | 30460.8213 | 0.95198 | 3.4271 | 3.3794 | 3.0414 | 1.0407 | 3.0547 | 0.41942 | 570.1599 | 0.82185 | 30460.8213 | 0.95198 | 3.7127 | 3.661 | 3.1118 | 1.0407 | 2.9856 | 0.40993 | 557.1391 | 31700.2879 | 0.8553 | 39136.1579 | 0.19549 | 0.75972 | 0.02684 | 0.78656 | 1131.7775 | 31700.2879 | 0.8553 | 39136.1579 | 0.19549 | 1.2539 | 0.02684 | 1.2807 | 1842.7984 | 31700.2879 | 0.8553 | 40798.3113 | 0.19549 | 0.092377 | 1.1488 | 0.039523 | 1.1884 | 1709.9119 | 31700.2879 | 0.8553 | 40956.4443 | 0.0042 | 0.79506 | 0.00057666 | 0.79564 | 1148.8859 | 31700.2879 | 0.8553 | 37873.7012 | 0.0042 | 1.2134 | 0.00057666 | 1.214 | 1750.8629 | 31700.2879 | 0.8553 | 39924.7958 | 0.0042 | 0.092377 | 1.1242 | 0.01326 | 1.1375 | 1640.7831
12/19 22:00:00 | 32.72 | 0.4 | 88.15% | 0.8065 | 29891.7619 | 0.9399 | 3.3836 | 3.3371 | 3.0034 | 1.093 | 3.1884 | 0.43777 | 570.5977 | 0.8065 | 29891.7619 | 0.9399 | 3.6656 | 3.6152 | 3.0729 | 1.0605 | 3.0235 | 0.41512 | 557.5542 | 32673.0488 | 0.88154 | 40337.0973 | 0.20148 | 0.78304 | 0.027664 | 0.8107 | 1132.5882 | 32673.0488 | 0.88154 | 40337.0973 | 0.20148 | 1.2923 | 0.027664 | 1.32 | 1844.1184 | 32673.0488 | 0.88154 | 42050.2559 | 0.20148 | 0.095211 | 1.1841 | 0.040736 | 1.2248 | 1711.1367 | 32673.0488 | 0.88154 | 42213.2414 | 0.0042 | 0.81946 | 0.00057666 | 0.82003 | 1149.7059 | 32673.0488 | 0.88154 | 39035.9007 | 0.0042 | 1.2507 | 0.00057666 | 1.2512 | 1752.1141 | 32673.0488 | 0.88154 | 41149.9356 | 0.0042 | 0.095211 | 1.1587 | 0.013649 | 1.1724 | 1641.9555
12/19 23:00:00 | 32.36 | 0.2 | 99.02% | 0.80141 | 29703.211 | 0.93583 | 3.369 | 3.3229 | 2.9906 | 1.2356 | 3.5968 | 0.49385 | 571.0916 | 0.80141 | 29703.211 | 0.93583 | 3.6497 | 3.5998 | 3.0598 | 1.2356 | 3.5155 | 0.48267 | 558.0369 | 36701.565 | 0.99023 | 45310.574 | 0.22633 | 0.87958 | 0.031075 | 0.91066 | 1133.4989 | 36701.565 | 0.99023 | 45310.574 | 0.22633 | 1.4517 | 0.031075 | 1.4828 | 1845.6011 | 36701.565 | 0.99023 | 47234.9613 | 0.22633 | 0.10695 | 1.3301 | 0.045759 | 1.3758 | 1712.5125 | 36701.565 | 0.99023 | 47418.0426 | 0.0042 | 0.92049 | 0.00057666 | 0.92107 | 1150.627 | 36701.565 | 0.99023 | 43848.9426 | 0.0042 | 1.4049 | 0.00057666 | 1.4054 | 1753.5196 | 36701.565 | 0.99023 | 46223.6334 | 0.0042 | 0.10695 | 1.3016 | 0.015261 | 1.3169 | 1643.2724
12/19 24:00:00 | 32 | 0 | 100% | 0.79634 | 29515.2278 | 0.93175 | 3.3543 | 3.3086 | 2.9777 | 1.2557 | 3.648 | 0.50087 | 571.5924 | 0.79634 | 29515.2278 | 0.93175 | 3.6338 | 3.5843 | 3.0467 | 1.2435 | 3.5306 | 0.48475 | 558.5216 | 37063.5069 | 1 | 45757.416 | 0.22856 | 0.88826 | 0.031381 | 0.91964 | 1134.4185 | 37063.5069 | 1 | 45757.416 | 0.22856 | 1.466 | 0.031381 | 1.4974 | 1847.0985 | 37063.5069 | 1 | 47700.7811 | 0.22856 | 0.10801 | 1.3432 | 0.04621 | 1.3894 | 1713.9019 | 37063.5069 | 1 | 47885.6679 | 0.0042 | 0.92957 | 0.00057666 | 0.93015 | 1151.5571 | 37063.5069 | 1 | 44281.3703 | 0.0042 | 1.4187 | 0.00057666 | 1.4193 | 1754.9389 | 37063.5069 | 1 | 46679.4798 | 0.0042 | 0.10801 | 1.3144 | 0.015406 | 1.3298 | 1644.6022
12/20 01:00:00 | 32 | 0 | 100% | 0.79634 | 29515.2278 | 0.93175 | 3.3543 | 3.3086 | 2.9777 | 1.2557 | 3.648 | 0.50087 | 572.0933 | 0.79634 | 29515.2278 | 0.93175 | 3.6338 | 3.5843 | 3.0467 | 1.2557 | 3.5654 | 0.48953 | 559.0111 | 37063.5069 | 1 | 45757.416 | 0.22856 | 0.88826 | 0.031381 | 0.91964 | 1135.3381 | 37063.5069 | 1 | 45757.416 | 0.22856 | 1.466 | 0.031381 | 1.4974 | 1848.5959 | 37063.5069 | 1 | 47700.7811 | 0.22856 | 0.10801 | 1.3432 | 0.04621 | 1.3894 | 1715.2914 | 37063.5069 | 1 | 47885.6679 | 0.0042 | 0.92957 | 0.00057666 | 0.93015 | 1152.4873 | 37063.5069 | 1 | 44281.3703 | 0.0042 | 1.4187 | 0.00057666 | 1.4193 | 1756.3582 | 37063.5069 | 1 | 46679.4798 | 0.0042 | 0.10801 | 1.3144 | 0.015406 | 1.3298 | 1645.9321
12/20 02:00:00 | 32 | 0 | 100% | 0.79634 | 29515.2278 | 0.93175 | 3.3543 | 3.3086 | 2.9777 | 1.2557 | 3.648 | 0.50087 | 572.5942 | 0.79634 | 29515.2278 | 0.93175 | 3.6338 | 3.5843 | 3.0467 | 1.2557 | 3.5654 | 0.48953 | 559.5007 | 37063.5069 | 1 | 45757.416 | 0.22856 | 0.88826 | 0.031381 | 0.91964 | 1136.2578 | 37063.5069 | 1 | 45757.416 | 0.22856 | 1.466 | 0.031381 | 1.4974 | 1850.0933 | 37063.5069 | 1 | 47700.7811 | 0.22856 | 0.10801 | 1.3432 | 0.04621 | 1.3894 | 1716.6808 | 37063.5069 | 1 | 47885.6679 | 0.0042 | 0.92957 | 0.00057666 | 0.93015 | 1153.4174 | 37063.5069 | 1 | 44281.3703 | 0.0042 | 1.4187 | 0.00057666 | 1.4193 | 1757.7775 | 37063.5069 | 1 | 46679.4798 | 0.0042 | 0.10801 | 1.3144 | 0.015406 | 1.3298 | 1647.2619
12/20 03:00:00 | 30.92 | -0.6 | 100% | 0.78122 | 28954.6849 | 0.91942 | 3.3099 | 3.2655 | 2.939 | 1.2801 | 3.6961 | 0.50748 | 573.1016 | 0.78122 | 28954.6849 | 0.91942 | 3.5857 | 3.5376 | 3.007 | 1.2801 | 3.6125 | 0.49599 | 559.9967 | 37063.5069 | 1 | 45757.416 | 0.22856 | 0.88826 | 0.031381 | 0.91964 | 1137.1774 | 37063.5069 | 1 | 45757.416 | 0.22856 | 1.466 | 0.031381 | 1.4974 | 1851.5907 | 37063.5069 | 1 | 47700.7811 | 0.22856 | 0.10801 | 1.3432 | 0.04621 | 1.3894 | 1718.0702 | 37063.5069 | 1 | 47885.6679 | 0.0042 | 0.92957 | 0.00057666 | 0.93015 | 1154.3476 | 37063.5069 | 1 | 44281.3703 | 0.0042 | 1.4187 | 0.00057666 | 1.4193 | 1759.1967 | 37063.5069 | 1 | 46679.4798 | 0.0042 | 0.10801 | 1.3144 | 0.015406 | 1.3298 | 1648.5917
12/20 04:00:00 | 30.92 | -0.6 | 100% | 0.78122 | 28954.6849 | 0.91942 | 3.3099 | 3.2655 | 2.939 | 1.2801 | 3.6961 | 0.50748 | 573.6091 | 0.78122 | 28954.6849 | 0.91942 | 3.5857 | 3.5376 | 3.007 | 1.2801 | 3.6125 | 0.49599 | 560.4927 | 37063.5069 | 1 | 45757.416 | 0.22856 | 0.88826 | 0.031381 | 0.91964 | 1138.0971 | 37063.5069 | 1 | 45757.416 | 0.22856 | 1.466 | 0.031381 | 1.4974 | 1853.0881 | 37063.5069 | 1 | 47700.7811 | 0.22856 | 0.10801 | 1.3432 | 0.04621 | 1.3894 | 1719.4596 | 37063.5069 | 1 | 47885.6679 | 0.0042 | 0.92957 | 0.00057666 | 0.93015 | 1155.2777 | 37063.5069 | 1 | 44281.3703 | 0.0042 | 1.4187 | 0.00057666 | 1.4193 | 1760.616 | 37063.5069 | 1 | 46679.4798 | 0.0042 | 0.10801 | 1.3144 | 0.015406 | 1.3298 | 1649.9216
12/20 05:00:00 | 32 | 0 | 100% | 0.79634 | 29515.2278 | 0.93175 | 3.3543 | 3.3086 | 2.9777 | 1.2557 | 3.648 | 0.50087 | 574.11 | 0.79634 | 29515.2278 | 0.93175 | 3.6338 | 3.5843 | 3.0467 | 1.2557 | 3.5654 | 0.48953 | 560.9822 | 37063.5069 | 1 | 45757.416 | 0.22856 | 0.88826 | 0.031381 | 0.91964 | 1139.0167 | 37063.5069 | 1 | 45757.416 | 0.22856 | 1.466 | 0.031381 | 1.4974 | 1854.5855 | 37063.5069 | 1 | 47700.7811 | 0.22856 | 0.10801 | 1.3432 | 0.04621 | 1.3894 | 1720.849 | 37063.5069 | 1 | 47885.6679 | 0.0042 | 0.92957 | 0.00057666 | 0.93015 | 1156.2079 | 37063.5069 | 1 | 44281.3703 | 0.0042 | 1.4187 | 0.00057666 | 1.4193 | 1762.0353 | 37063.5069 | 1 | 46679.4798 | 0.0042 | 0.10801 | 1.3144 | 0.015406 | 1.3298 | 1651.2514
12/20 06:00:00 | 32 | 0 | 100% | 0.79634 | 29515.2278 | 0.93175 | 3.3543 | 3.3086 | 2.9777 | 1.2557 | 3.648 | 0.50087 | 574.6108 | 0.79634 | 29515.2278 | 0.93175 | 3.6338 | 3.5843 | 3.0467 | 1.2557 | 3.5654 | 0.48953 | 561.4717 | 37063.5069 | 1 | 45757.416 | 0.22856 | 0.88826 | 0.031381 | 0.91964 | 1139.9363 | 37063.5069 | 1 | 45757.416 | 0.22856 | 1.466 | 0.031381 | 1.4974 | 1856.0829 | 37063.5069 | 1 | 47700.7811 | 0.22856 | 0.10801 | 1.3432 | 0.04621 | 1.3894 | 1722.2384 | 37063.5069 | 1 | 47885.6679 | 0.0042 | 0.92957 | 0.00057666 | 0.93015 | 1157.138 | 37063.5069 | 1 | 44281.3703 | 0.0042 | 1.4187 | 0.00057666 | 1.4193 | 1763.4546 | 37063.5069 | 1 | 46679.4798 | 0.0042 | 0.10801 | 1.3144 | 0.015406 | 1.3298 | 1652.5813
12/20 07:00:00 | 32 | 0 | 100% | 0.79634 | 29515.2278 | 0.93175 | 3.3543 | 3.3086 | 2.9777 | 1.2557 | 3.648 | 0.50087 | 575.1117 | 0.79634 | 29515.2278 | 0.93175 | 3.6338 | 3.5843 | 3.0467 | 1.2557 | 3.5654 | 0.48953 | 561.9613 | 37063.5069 | 1 | 45757.416 | 0.22856 | 0.88826 | 0.031381 | 0.91964 | 1140.856 | 37063.5069 | 1 | 45757.416 | 0.22856 | 1.466 | 0.031381 | 1.4974 | 1857.5802 | 37063.5069 | 1 | 47700.7811 | 0.22856 | 0.10801 | 1.3432 | 0.04621 | 1.3894 | 1723.6278 | 37063.5069 | 1 | 47885.6679 | 0.0042 | 0.92957 | 0.00057666 | 0.93015 | 1158.0682 | 37063.5069 | 1 | 44281.3703 | 0.0042 | 1.4187 | 0.00057666 | 1.4193 | 1764.8739 | 37063.5069 | 1 | 46679.4798 | 0.0042 | 0.10801 | 1.3144 | 0.015406 | 1.3298 | 1653.9111
12/20 08:00:00 | 32 | 0 | 100% | 0.79634 | 29515.2278 | 0.93175 | 3.3543 | 3.3086 | 2.9777 | 1.2557 | 3.648 | 0.50087 | 575.6126 | 0.79634 | 29515.2278 | 0.93175 | 3.6338 | 3.5843 | 3.0467 | 1.2557 | 3.5654 | 0.48953 | 562.4508 | 37063.5069 | 1 | 45757.416 | 0.22856 | 0.88826 | 0.031381 | 0.91964 | 1141.7756 | 37063.5069 | 1 | 45757.416 | 0.22856 | 1.466 | 0.031381 | 1.4974 | 1859.0776 | 37063.5069 | 1 | 47700.7811 | 0.22856 | 0.10801 | 1.3432 | 0.04621 | 1.3894 | 1725.0172 | 37063.5069 | 1 | 47885.6679 | 0.0042 | 0.92957 | 0.00057666 | 0.93015 | 1158.9983 | 37063.5069 | 1 | 44281.3703 | 0.0042 | 1.4187 | 0.00057666 | 1.4193 | 1766.2932 | 37063.5069 | 1 | 46679.4798 | 0.0042 | 0.10801 | 1.3144 | 0.015406 | 1.3298 | 1655.241
12/20 09:00:00 | 33.08 | 0.6 | 96.51% | 0.8116 | 30080.8806 | 0.94394 | 3.3982 | 3.3512 | 3.0161 | 1.1891 | 3.4757 | 0.47721 | 576.0898 | 0.8116 | 30080.8806 | 0.94394 | 3.6814 | 3.6305 | 3.0859 | 1.1891 | 3.3971 | 0.46642 | 562.9172 | 35768.2425 | 0.96505 | 44158.324 | 0.22057 | 0.85722 | 0.030284 | 0.8875 | 1142.6631 | 35768.2425 | 0.96505 | 44158.324 | 0.22057 | 1.4148 | 0.030284 | 1.4451 | 1860.5227 | 35768.2425 | 0.96505 | 46033.7741 | 0.22057 | 0.10423 | 1.2963 | 0.044595 | 1.3409 | 1726.3581 | 35768.2425 | 0.96505 | 46212.1996 | 0.0042 | 0.89709 | 0.00057666 | 0.89766 | 1159.896 | 35768.2425 | 0.96505 | 42733.862 | 0.0042 | 1.3691 | 0.00057666 | 1.3697 | 1767.6629 | 35768.2425 | 0.96505 | 45048.1643 | 0.0042 | 0.10423 | 1.2685 | 0.014888 | 1.2834 | 1656.5244
12/20 10:00:00 | 32.54 | 0.3 | 74.1% | 0.80396 | 29797.4155 | 0.93787 | 3.3763 | 3.33 | 2.997 | 0.92169 | 2.6858 | 0.36876 | 576.4585 | 0.80396 | 29797.4155 | 0.93787 | 3.6577 | 3.6075 | 3.0663 | 1.2004 | 3.4187 | 0.46939 | 563.3866 | 27463.8557 | 0.74099 | 33905.9948 | 0.16936 | 0.65819 | 0.023253 | 0.68145 | 1143.3446 | 27463.8557 | 0.74099 | 33905.9948 | 0.16936 | 1.0863 | 0.023253 | 1.1096 | 1861.6322 | 27463.8557 | 0.74099 | 35346.0177 | 0.16936 | 0.080031 | 0.9953 | 0.034241 | 1.0295 | 1727.3876 | 27463.8557 | 0.74099 | 35483.0178 | 0.0042 | 0.68881 | 0.00057666 | 0.68938 | 1160.5854 | 27463.8557 | 0.74099 | 32812.253 | 0.0042 | 1.0513 | 0.00057666 | 1.0518 | 1768.7148 | 27463.8557 | 0.74099 | 34589.239 | 0.0042 | 0.080031 | 0.97399 | 0.011565 | 0.98556 | 1657.5099
12/20 11:00:00 | 34.7 | 1.5 | 56.82% | 0.83475 | 30938.9408 | 0.9619 | 3.4629 | 3.4143 | 3.0728 | 0.68073 | 2.0088 | 0.27581 | 576.7343 | 0.83475 | 30938.9408 | 0.9619 | 3.7514 | 3.6988 | 3.144 | 0.68073 | 1.9634 | 0.26957 | 563.6562 | 21061.2083 | 0.56825 | 26001.4918 | 0.12988 | 0.50475 | 0.017832 | 0.52258 | 1143.8671 | 21061.2083 | 0.56825 | 26001.4918 | 0.12988 | 0.83305 | 0.017832 | 0.85089 | 1862.4831 | 21061.2083 | 0.56825 | 27105.8023 | 0.12988 | 0.061374 | 0.76327 | 0.026259 | 0.78953 | 1728.1771 | 21061.2083 | 0.56825 | 27210.8635 | 0.0042 | 0.52823 | 0.00057666 | 0.5288 | 1161.1142 | 21061.2083 | 0.56825 | 25162.734 | 0.0042 | 0.80618 | 0.00057666 | 0.80676 | 1769.5215 | 21061.2083 | 0.56825 | 26525.4513 | 0.0042 | 0.061374 | 0.74693 | 0.0090033 | 0.75593 | 1658.2659
12/20 12:00:00 | 37.04 | 2.8 | 47.6% | 0.86874 | 32198.6587 | 0.987 | 3.5532 | 3.5033 | 3.153 | 0.54788 | 1.6398 | 0.22515 | 576.9595 | 0.86874 | 32198.6587 | 0.987 | 3.8493 | 3.7952 | 3.2259 | 0.6541 | 1.9135 | 0.26272 | 563.9189 | 17641.1069 | 0.47597 | 21779.1443 | 0.10879 | 0.42278 | 0.014936 | 0.43772 | 1144.3049 | 17641.1069 | 0.47597 | 21779.1443 | 0.10879 | 0.69777 | 0.014936 | 0.71271 | 1863.1958 | 17641.1069 | 0.47597 | 22704.1273 | 0.10879 | 0.051407 | 0.63932 | 0.021995 | 0.66132 | 1728.8385 | 17641.1069 | 0.47597 | 22792.1278 | 0.0042 | 0.44245 | 0.00057666 | 0.44302 | 1161.5572 | 17641.1069 | 0.47597 | 21076.5913 | 0.0042 | 0.67527 | 0.00057666 | 0.67584 | 1770.1974 | 17641.1069 | 0.47597 | 22218.0188 | 0.0042 | 0.051407 | 0.62563 | 0.0076349 | 0.63327 | 1658.8991
12/20 13:00:00 | 40.1 | 4.5 | 41.75% | 0.91417 | 33882.1772 | 1.0179 | 3.6644 | 3.616 | 3.2544 | 0.45675 | 1.3937 | 0.19135 | 577.1508 | 0.91417 | 33882.1772 | 1.0179 | 3.9698 | 3.9173 | 3.3297 | 0.45675 | 1.3622 | 0.18702 | 564.1059 | 15475.5647 | 0.41754 | 19105.6355 | 0.095433 | 0.37088 | 0.013103 | 0.38399 | 1144.6889 | 15475.5647 | 0.41754 | 19105.6355 | 0.095433 | 0.61212 | 0.013103 | 0.62522 | 1863.8211 | 15475.5647 | 0.41754 | 19917.0717 | 0.095433 | 0.045097 | 0.56084 | 0.019295 | 0.58014 | 1729.4186 | 15475.5647 | 0.41754 | 19994.2697 | 0.0042 | 0.38814 | 0.00057666 | 0.38871 | 1161.9459 | 15475.5647 | 0.41754 | 18489.3246 | 0.0042 | 0.59237 | 0.00057666 | 0.59295 | 1770.7903 | 15475.5647 | 0.41754 | 19490.6357 | 0.0042 | 0.045097 | 0.54883 | 0.0067684 | 0.5556 | 1659.4547
12/20 14:00:00 | 39.92 | 4.4 | 44.61% | 0.91146 | 33782.0112 | 1.0162 | 3.6581 | 3.6095 | 3.2485 | 0.48948 | 1.4918 | 0.20483 | 577.3557 | 0.91146 | 33782.0112 | 1.0162 | 3.963 | 3.9103 | 3.3237 | 0.4581 | 1.3646 | 0.18736 | 564.2933 | 16535.5859 | 0.44614 | 20414.3036 | 0.10197 | 0.39629 | 0.014 | 0.41029 | 1145.0991 | 16535.5859 | 0.44614 | 20414.3036 | 0.10197 | 0.65405 | 0.014 | 0.66805 | 1864.4891 | 16535.5859 | 0.44614 | 21281.3203 | 0.10197 | 0.048186 | 0.59926 | 0.020616 | 0.61987 | 1730.0385 | 16535.5859 | 0.44614 | 21363.8061 | 0.0042 | 0.41472 | 0.00057666 | 0.4153 | 1162.3612 | 16535.5859 | 0.44614 | 19755.7776 | 0.0042 | 0.63295 | 0.00057666 | 0.63353 | 1771.4238 | 16535.5859 | 0.44614 | 20825.6749 | 0.0042 | 0.048186 | 0.58643 | 0.0071926 | 0.59362 | 1660.0483
12/20 15:00:00 | 39.92 | 4.4 | 41.09% | 0.91146 | 33782.0112 | 1.0162 | 3.6581 | 3.6095 | 3.2485 | 0.45082 | 1.374 | 0.18865 | 577.5443 | 0.91146 | 33782.0112 | 1.0162 | 3.963 | 3.9103 | 3.3237 | 0.45082 | 1.3429 | 0.18438 | 564.4777 | 15229.6382 | 0.41091 | 18802.0225 | 0.093916 | 0.36499 | 0.012895 | 0.37789 | 1145.477 | 15229.6382 | 0.41091 | 18802.0225 | 0.093916 | 0.60239 | 0.012895 | 0.61529 | 1865.1044 | 15229.6382 | 0.41091 | 19600.564 | 0.093916 | 0.04438 | 0.55193 | 0.018988 | 0.57092 | 1730.6094 | 15229.6382 | 0.41091 | 19676.5352 | 0.0042 | 0.38197 | 0.00057666 | 0.38254 | 1162.7438 | 15229.6382 | 0.41091 | 18195.5057 | 0.0042 | 0.58296 | 0.00057666 | 0.58354 | 1772.0074 | 15229.6382 | 0.41091 | 19180.9046 | 0.0042 | 0.04438 | 0.54011 | 0.0066701 | 0.54678 | 1660.5951
12/20 16:00:00 | 42.08 | 5.6 | 33.04% | 0.94415 | 34993.3717 | 1.0365 | 3.7313 | 3.6866 | 3.318 | 0.34998 | 1.0818 | 0.14853 | 577.6929 | 0.94415 | 34993.3717 | 1.0365 | 4.0422 | 3.9938 | 3.3948 | 0.43521 | 1.3148 | 0.18053 | 564.6582 | 12246.8784 | 0.33043 | 15119.6029 | 0.075522 | 0.29351 | 0.010369 | 0.30388 | 1145.7809 | 12246.8784 | 0.33043 | 15119.6029 | 0.075522 | 0.48441 | 0.010369 | 0.49478 | 1865.5992 | 12246.8784 | 0.33043 | 15761.7482 | 0.075522 | 0.035688 | 0.44383 | 0.015269 | 0.4591 | 1731.0685 | 12246.8784 | 0.33043 | 15822.8403 | 0.0042 | 0.30716 | 0.00057666 | 0.30773 | 1163.0515 | 12246.8784 | 0.33043 | 14631.8738 | 0.0042 | 0.46879 | 0.00057666 | 0.46936 | 1772.4767 | 12246.8784 | 0.33043 | 15424.2801 | 0.0042 | 0.035688 | 0.43433 | 0.0054766 | 0.43981 | 1661.0349
12/20 17:00:00 | 39.02 | 3.9 | 36.43% | 0.89801 | 33283.3101 | 1.0073 | 3.6262 | 3.5767 | 3.219 | 0.40566 | 1.2293 | 0.16878 | 577.8616 | 0.89801 | 33283.3101 | 1.0073 | 3.9284 | 3.8748 | 3.2936 | 0.40566 | 1.2015 | 0.16496 | 564.8232 | 13501.6611 | 0.36428 | 16668.7173 | 0.08326 | 0.32358 | 0.011432 | 0.33501 | 1146.1159 | 13501.6611 | 0.36428 | 16668.7173 | 0.08326 | 0.53404 | 0.011432 | 0.54548 | 1866.1447 | 13501.6611 | 0.36428 | 17376.6552 | 0.08326 | 0.039345 | 0.48931 | 0.016834 | 0.50614 | 1731.5746 | 13501.6611 | 0.36428 | 17444.0065 | 0.0042 | 0.33863 | 0.00057666 | 0.33921 | 1163.3907 | 13501.6611 | 0.36428 | 16131.0168 | 0.0042 | 0.51682 | 0.00057666 | 0.51739 | 1772.9941 | 13501.6611 | 0.36428 | 17004.6109 | 0.0042 | 0.039345 | 0.47883 | 0.0059787 | 0.48481 | 1661.5197
12/20 18:00:00 | 39.02 | 3.9 | 44.37% | 0.89801 | 33283.3101 | 1.0073 | 3.6262 | 3.5767 | 3.219 | 0.49415 | 1.4974 | 0.2056 | 578.0672 | 0.89801 | 33283.3101 | 1.0073 | 3.9284 | 3.8748 | 3.2936 | 0.40566 | 1.2015 | 0.16496 | 564.9881 | 16446.8981 | 0.44375 | 20304.8124 | 0.10142 | 0.39416 | 0.013925 | 0.40809 | 1146.524 | 16446.8981 | 0.44375 | 20304.8124 | 0.10142 | 0.65054 | 0.013925 | 0.66446 | 1866.8091 | 16446.8981 | 0.44375 | 21167.179 | 0.10142 | 0.047927 | 0.59604 | 0.020506 | 0.61655 | 1732.1912 | 16446.8981 | 0.44375 | 21249.2223 | 0.0042 | 0.4125 | 0.00057666 | 0.41307 | 1163.8038 | 16446.8981 | 0.44375 | 19649.8185 | 0.0042 | 0.62955 | 0.00057666 | 0.63013 | 1773.6243 | 16446.8981 | 0.44375 | 20713.9774 | 0.0042 | 0.047927 | 0.58328 | 0.0071571 | 0.59044 | 1662.1102
12/20 19:00:00 | 39.02 | 3.9 | 48.82% | 0.89801 | 33283.3101 | 1.0073 | 3.6262 | 3.5767 | 3.219 | 0.5436 | 1.6473 | 0.22617 | 578.2934 | 0.89801 | 33283.3101 | 1.0073 | 3.9284 | 3.8748 | 3.2936 | 0.5436 | 1.61 | 0.22106 | 565.2092 | 18092.9043 | 0.48816 | 22336.9189 | 0.11157 | 0.43361 | 0.015319 | 0.44893 | 1146.9729 | 18092.9043 | 0.48816 | 22336.9189 | 0.11157 | 0.71565 | 0.015319 | 0.73096 | 1867.5401 | 18092.9043 | 0.48816 | 23285.5911 | 0.11157 | 0.052724 | 0.6557 | 0.022558 | 0.67825 | 1732.8694 | 18092.9043 | 0.48816 | 23375.8454 | 0.0042 | 0.45378 | 0.00057666 | 0.45436 | 1164.2581 | 18092.9043 | 0.48816 | 21616.3731 | 0.0042 | 0.69256 | 0.00057666 | 0.69314 | 1774.3174 | 18092.9043 | 0.48816 | 22787.0331 | 0.0042 | 0.052724 | 0.64166 | 0.0078156 | 0.64947 | 1662.7597
12/20 20:00:00 | 37.94 | 3.3 | 57.53% | 0.88199 | 32689.553 | 0.99634 | 3.5868 | 3.5369 | 3.1832 | 0.65229 | 1.9633 | 0.26955 | 578.563 | 0.88199 | 32689.553 | 0.99634 | 3.8857 | 3.8316 | 3.2569 | 0.55348 | 1.6282 | 0.22355 | 565.4327 | 21322.9965 | 0.57531 | 26324.687 | 0.13149 | 0.51102 | 0.018054 | 0.52908 | 1147.502 | 21322.9965 | 0.57531 | 26324.687 | 0.13149 | 0.84341 | 0.018054 | 0.86146 | 1868.4015 | 21322.9965 | 0.57531 | 27442.7239 | 0.13149 | 0.062137 | 0.77276 | 0.026585 | 0.79934 | 1733.6688 | 21322.9965 | 0.57531 | 27549.091 | 0.0042 | 0.53479 | 0.00057666 | 0.53537 | 1164.7935 | 21322.9965 | 0.57531 | 25475.5035 | 0.0042 | 0.8162 | 0.00057666 | 0.81678 | 1775.1342 | 21322.9965 | 0.57531 | 26855.1593 | 0.0042 | 0.062137 | 0.75621 | 0.009108 | 0.76532 | 1663.525
12/20 21:00:00 | 37.94 | 3.3 | 61.87% | 0.88199 | 32689.553 | 0.99634 | 3.5868 | 3.5369 | 3.1832 | 0.70151 | 2.1114 | 0.28989 | 578.8529 | 0.88199 | 32689.553 | 0.99634 | 3.8857 | 3.8316 | 3.2569 | 0.70151 | 2.0636 | 0.28334 | 565.7161 | 22931.9923 | 0.61872 | 28311.1017 | 0.14141 | 0.54958 | 0.019416 | 0.569 | 1148.071 | 22931.9923 | 0.61872 | 28311.1017 | 0.14141 | 0.90705 | 0.019416 | 0.92647 | 1869.328 | 22931.9923 | 0.61872 | 29513.5037 | 0.14141 | 0.066825 | 0.83107 | 0.028591 | 0.85966 | 1734.5284 | 22931.9923 | 0.61872 | 29627.8971 | 0.0042 | 0.57515 | 0.00057666 | 0.57572 | 1165.3692 | 22931.9923 | 0.61872 | 27397.8403 | 0.0042 | 0.87779 | 0.00057666 | 0.87837 | 1776.0125 | 22931.9923 | 0.61872 | 28881.6025 | 0.0042 | 0.066825 | 0.81327 | 0.0097518 | 0.82302 | 1664.348
12/20 22:00:00 | 36.14 | 2.3 | 60.98% | 0.85559 | 31711.313 | 0.97748 | 3.5189 | 3.4693 | 3.1224 | 0.71268 | 2.1213 | 0.29126 | 579.1441 | 0.85559 | 31711.313 | 0.97748 | 3.8122 | 3.7584 | 3.1947 | 0.72315 | 2.1038 | 0.28885 | 566.0049 | 22600.0121 | 0.60976 | 27901.2495 | 0.13937 | 0.54163 | 0.019135 | 0.56076 | 1148.6318 | 22600.0121 | 0.60976 | 27901.2495 | 0.13937 | 0.89392 | 0.019135 | 0.91305 | 1870.2411 | 22600.0121 | 0.60976 | 29086.2447 | 0.13937 | 0.065858 | 0.81904 | 0.028177 | 0.84721 | 1735.3756 | 22600.0121 | 0.60976 | 29198.982 | 0.0042 | 0.56682 | 0.00057666 | 0.5674 | 1165.9366 | 22600.0121 | 0.60976 | 27001.2092 | 0.0042 | 0.86508 | 0.00057666 | 0.86566 | 1776.8782 | 22600.0121 | 0.60976 | 28463.4913 | 0.0042 | 0.065858 | 0.8015 | 0.0096189 | 0.81112 | 1665.1591
12/20 23:00:00 | 36.14 | 2.3 | 64.8% | 0.85559 | 31711.313 | 0.97748 | 3.5189 | 3.4693 | 3.1224 | 0.75737 | 2.2544 | 0.30952 | 579.4536 | 0.85559 | 31711.313 | 0.97748 | 3.8122 | 3.7584 | 3.1947 | 0.75737 | 2.2034 | 0.30252 | 566.3074 | 24017.1762 | 0.648 | 29650.8348 | 0.14811 | 0.57559 | 0.020335 | 0.59593 | 1149.2277 | 24017.1762 | 0.648 | 29650.8348 | 0.14811 | 0.94997 | 0.020335 | 0.97031 | 1871.2114 | 24017.1762 | 0.648 | 30910.1367 | 0.14811 | 0.069988 | 0.87039 | 0.029944 | 0.90034 | 1736.276 | 24017.1762 | 0.648 | 31029.9434 | 0.0042 | 0.60236 | 0.00057666 | 0.60294 | 1166.5396 | 24017.1762 | 0.648 | 28694.3563 | 0.0042 | 0.91933 | 0.00057666 | 0.91991 | 1777.7981 | 24017.1762 | 0.648 | 30248.3328 | 0.0042 | 0.069988 | 0.85176 | 0.010186 | 0.86194 | 1666.0211
12/20 24:00:00 | 35.42 | 1.9 | 72.3% | 0.84514 | 31323.9914 | 0.96974 | 3.4911 | 3.4419 | 3.0977 | 0.85548 | 2.5353 | 0.3481 | 579.8017 | 0.84514 | 31323.9914 | 0.96974 | 3.782 | 3.7287 | 3.1694 | 0.76673 | 2.2209 | 0.30493 | 566.6124 | 26796.9256 | 0.723 | 33082.6242 | 0.16525 | 0.64221 | 0.022689 | 0.6649 | 1149.8926 | 26796.9256 | 0.723 | 33082.6242 | 0.16525 | 1.0599 | 0.022689 | 1.0826 | 1872.294 | 26796.9256 | 0.723 | 34487.6778 | 0.16525 | 0.078088 | 0.97113 | 0.03341 | 1.0045 | 1737.2805 | 26796.9256 | 0.723 | 34621.3509 | 0.0042 | 0.67208 | 0.00057666 | 0.67266 | 1167.2122 | 26796.9256 | 0.723 | 32015.4428 | 0.0042 | 1.0257 | 0.00057666 | 1.0263 | 1778.8244 | 26796.9256 | 0.723 | 33749.2766 | 0.0042 | 0.078088 | 0.95034 | 0.011298 | 0.96164 | 1666.9827
12/21 01:00:00 | 36.14 | 2.3 | 76.89% | 0.85559 | 31711.313 | 0.97748 | 3.5189 | 3.4693 | 3.1224 | 0.89868 | 2.675 | 0.36728 | 580.169 | 0.85559 | 31711.313 | 0.97748 | 3.8122 | 3.7584 | 3.1947 | 0.89868 | 2.6145 | 0.35897 | 566.9713 | 28498.3318 | 0.76891 | 35183.1257 | 0.17574 | 0.68299 | 0.024129 | 0.70712 | 1150.5997 | 28498.3318 | 0.76891 | 35183.1257 | 0.17574 | 1.1272 | 0.024129 | 1.1513 | 1873.4453 | 28498.3318 | 0.76891 | 36677.3898 | 0.17574 | 0.083046 | 1.0328 | 0.035531 | 1.0683 | 1738.3488 | 28498.3318 | 0.76891 | 36819.5502 | 0.0042 | 0.71475 | 0.00057666 | 0.71533 | 1167.9275 | 28498.3318 | 0.76891 | 34048.1862 | 0.0042 | 1.0909 | 0.00057666 | 1.0914 | 1779.9158 | 28498.3318 | 0.76891 | 35892.1056 | 0.0042 | 0.083046 | 1.0107 | 0.011979 | 1.0227 | 1668.0054
12/21 02:00:00 | 36.5 | 2.5 | 74.66% | 0.86084 | 31905.8255 | 0.98131 | 3.5327 | 3.483 | 3.1347 | 0.86728 | 2.5872 | 0.35522 | 580.5242 | 0.86084 | 31905.8255 | 0.98131 | 3.8271 | 3.7732 | 3.2072 | 0.8932 | 2.6042 | 0.35756 | 567.3289 | 27671.269 | 0.74659 | 34162.0604 | 0.17064 | 0.66317 | 0.023429 | 0.68659 | 1151.2863 | 27671.269 | 0.74659 | 34162.0604 | 0.17064 | 1.0945 | 0.023429 | 1.1179 | 1874.5633 | 27671.269 | 0.74659 | 35612.9588 | 0.17064 | 0.080636 | 1.0028 | 0.0345 | 1.0373 | 1739.3862 | 27671.269 | 0.74659 | 35750.9935 | 0.0042 | 0.69401 | 0.00057666 | 0.69459 | 1168.6221 | 27671.269 | 0.74659 | 33060.0585 | 0.0042 | 1.0592 | 0.00057666 | 1.0598 | 1780.9756 | 27671.269 | 0.74659 | 34850.4647 | 0.0042 | 0.080636 | 0.98135 | 0.011648 | 0.993 | 1668.9984
12/21 03:00:00 | 35.6 | 2 | 69.8% | 0.84775 | 31420.6089 | 0.97169 | 3.4981 | 3.4488 | 3.1039 | 0.82339 | 2.4429 | 0.33541 | 580.8597 | 0.84775 | 31420.6089 | 0.97169 | 3.7896 | 3.7362 | 3.1758 | 0.82339 | 2.3876 | 0.32782 | 567.6567 | 25871.2601 | 0.69803 | 31939.8273 | 0.15954 | 0.62003 | 0.021905 | 0.64193 | 1151.9282 | 25871.2601 | 0.69803 | 31939.8273 | 0.15954 | 1.0233 | 0.021905 | 1.0452 | 1875.6085 | 25871.2601 | 0.69803 | 33296.345 | 0.15954 | 0.07539 | 0.93759 | 0.032256 | 0.96984 | 1740.356 | 25871.2601 | 0.69803 | 33425.4006 | 0.0042 | 0.64886 | 0.00057666 | 0.64944 | 1169.2716 | 25871.2601 | 0.69803 | 30909.5103 | 0.0042 | 0.9903 | 0.00057666 | 0.99088 | 1781.9665 | 25871.2601 | 0.69803 | 32583.451 | 0.0042 | 0.07539 | 0.91751 | 0.010928 | 0.92844 | 1669.9268
12/21 04:00:00 | 35.96 | 2.2 | 69.89% | 0.85298 | 31614.2697 | 0.97555 | 3.512 | 3.4625 | 3.1162 | 0.81937 | 2.4363 | 0.3345 | 581.1942 | 0.85298 | 31614.2697 | 0.97555 | 3.8047 | 3.751 | 3.1884 | 0.81834 | 2.3781 | 0.32652 | 567.9832 | 25903.7503 | 0.6989 | 31979.9386 | 0.15974 | 0.62081 | 0.021932 | 0.64274 | 1152.571 | 25903.7503 | 0.6989 | 31979.9386 | 0.15974 | 1.0246 | 0.021932 | 1.0465 | 1876.655 | 25903.7503 | 0.6989 | 33338.16 | 0.15974 | 0.075485 | 0.93876 | 0.032296 | 0.97106 | 1741.3271 | 25903.7503 | 0.6989 | 33467.3776 | 0.0042 | 0.64968 | 0.00057666 | 0.65026 | 1169.9218 | 25903.7503 | 0.6989 | 30948.3277 | 0.0042 | 0.99154 | 0.00057666 | 0.99212 | 1782.9586 | 25903.7503 | 0.6989 | 32624.3707 | 0.0042 | 0.075485 | 0.91866 | 0.010941 | 0.92961 | 1670.8564
12/21 05:00:00 | 33.62 | 0.9 | 71.99% | 0.81929 | 30365.6232 | 0.94998 | 3.4199 | 3.3724 | 3.0351 | 0.87867 | 2.5765 | 0.35375 | 581.5479 | 0.81929 | 30365.6232 | 0.94998 | 3.7049 | 3.6534 | 3.1054 | 0.87867 | 2.5182 | 0.34575 | 568.329 | 26681.5029 | 0.71989 | 32940.127 | 0.16454 | 0.63944 | 0.022591 | 0.66204 | 1153.233 | 26681.5029 | 0.71989 | 32940.127 | 0.16454 | 1.0554 | 0.022591 | 1.0779 | 1877.733 | 26681.5029 | 0.71989 | 34339.1285 | 0.16454 | 0.077752 | 0.96695 | 0.033266 | 1.0002 | 1742.3273 | 26681.5029 | 0.71989 | 34472.2259 | 0.0042 | 0.66919 | 0.00057666 | 0.66976 | 1170.5916 | 26681.5029 | 0.71989 | 31877.5422 | 0.0042 | 1.0213 | 0.00057666 | 1.0219 | 1783.9805 | 26681.5029 | 0.71989 | 33603.9079 | 0.0042 | 0.077752 | 0.94625 | 0.011252 | 0.9575 | 1671.8139
12/21 06:00:00 | 33.62 | 0.9 | 72.47% | 0.81929 | 30365.6232 | 0.94998 | 3.4199 | 3.3724 | 3.0351 | 0.8845 | 2.5935 | 0.35609 | 581.904 | 0.81929 | 30365.6232 | 0.94998 | 3.7049 | 3.6534 | 3.1054 | 0.87867 | 2.5182 | 0.34575 | 568.6747 | 26858.3297 | 0.72466 | 33158.4317 | 0.16563 | 0.64368 | 0.022741 | 0.66642 | 1153.8994 | 26858.3297 | 0.72466 | 33158.4317 | 0.16563 | 1.0624 | 0.022741 | 1.0851 | 1878.8181 | 26858.3297 | 0.72466 | 34566.7049 | 0.16563 | 0.078267 | 0.97336 | 0.033487 | 1.0068 | 1743.3341 | 26858.3297 | 0.72466 | 34700.6844 | 0.0042 | 0.67362 | 0.00057666 | 0.6742 | 1171.2658 | 26858.3297 | 0.72466 | 32088.8049 | 0.0042 | 1.0281 | 0.00057666 | 1.0287 | 1785.0092 | 26858.3297 | 0.72466 | 33826.6117 | 0.0042 | 0.078267 | 0.95252 | 0.011323 | 0.96384 | 1672.7777
12/21 07:00:00 | 33.62 | 0.9 | 71.92% | 0.81929 | 30365.6232 | 0.94998 | 3.4199 | 3.3724 | 3.0351 | 0.87783 | 2.574 | 0.35341 | 582.2574 | 0.81929 | 30365.6232 | 0.94998 | 3.7049 | 3.6534 | 3.1054 | 0.87783 | 2.5158 | 0.34541 | 569.0201 | 26655.9182 | 0.7192 | 32908.541 | 0.16438 | 0.63883 | 0.022569 | 0.6614 | 1154.5608 | 26655.9182 | 0.7192 | 32908.541 | 0.16438 | 1.0543 | 0.022569 | 1.0769 | 1879.895 | 26655.9182 | 0.7192 | 34306.201 | 0.16438 | 0.077677 | 0.96602 | 0.033234 | 0.99926 | 1744.3334 | 26655.9182 | 0.7192 | 34439.1708 | 0.0042 | 0.66854 | 0.00057666 | 0.66912 | 1171.9349 | 26655.9182 | 0.7192 | 31846.9751 | 0.0042 | 1.0203 | 0.00057666 | 1.0209 | 1786.0301 | 26655.9182 | 0.7192 | 33571.6854 | 0.0042 | 0.077677 | 0.94534 | 0.011242 | 0.95658 | 1673.7343
12/21 08:00:00 | 33.62 | 0.9 | 73.39% | 0.81929 | 30365.6232 | 0.94998 | 3.4199 | 3.3724 | 3.0351 | 0.89579 | 2.6267 | 0.36064 | 582.618 | 0.81929 | 30365.6232 | 0.94998 | 3.7049 | 3.6534 | 3.1054 | 0.87783 | 2.5158 | 0.34541 | 569.3656 | 27201.2515 | 0.73391 | 33581.792 | 0.16774 | 0.6519 | 0.023031 | 0.67493 | 1155.2358 | 27201.2515 | 0.73391 | 33581.792 | 0.16774 | 1.0759 | 0.023031 | 1.0989 | 1880.9939 | 27201.2515 | 0.73391 | 35008.0457 | 0.16774 | 0.079266 | 0.98579 | 0.033914 | 1.0197 | 1745.3531 | 27201.2515 | 0.73391 | 35143.7358 | 0.0042 | 0.68222 | 0.00057666 | 0.6828 | 1172.6177 | 27201.2515 | 0.73391 | 32498.5084 | 0.0042 | 1.0412 | 0.00057666 | 1.0418 | 1787.0719 | 27201.2515 | 0.73391 | 34258.5032 | 0.0042 | 0.079266 | 0.96468 | 0.01146 | 0.97614 | 1674.7105
12/21 09:00:00 | 37.04 | 2.8 | 60.56% | 0.86874 | 32198.6587 | 0.987 | 3.5532 | 3.5033 | 3.153 | 0.69712 | 2.0865 | 0.28648 | 582.9045 | 0.86874 | 32198.6587 | 0.987 | 3.8493 | 3.7952 | 3.2259 | 0.69712 | 2.0393 | 0.27999 | 569.6455 | 22446.2381 | 0.60562 | 27711.405 | 0.13842 | 0.53794 | 0.019005 | 0.55695 | 1155.7927 | 22446.2381 | 0.60562 | 27711.405 | 0.13842 | 0.88784 | 0.019005 | 0.90684 | 1881.9008 | 22446.2381 | 0.60562 | 28888.3373 | 0.13842 | 0.06541 | 0.81346 | 0.027986 | 0.84145 | 1746.1945 | 22446.2381 | 0.60562 | 29000.3076 | 0.0042 | 0.56296 | 0.00057666 | 0.56354 | 1173.1813 | 22446.2381 | 0.60562 | 26817.4887 | 0.0042 | 0.8592 | 0.00057666 | 0.85977 | 1787.9316 | 22446.2381 | 0.60562 | 28269.8212 | 0.0042 | 0.06541 | 0.79605 | 0.0095574 | 0.8056 | 1675.5161
12/21 10:00:00 | 39.02 | 3.9 | 41.02% | 0.89801 | 33283.3101 | 1.0073 | 3.6262 | 3.5767 | 3.219 | 0.45678 | 1.3842 | 0.19005 | 583.0946 | 0.89801 | 33283.3101 | 1.0073 | 3.9284 | 3.8748 | 3.2936 | 0.6744 | 1.9974 | 0.27425 | 569.9198 | 15203.1363 | 0.41019 | 18769.3041 | 0.093753 | 0.36436 | 0.012872 | 0.37723 | 1156.1699 | 15203.1363 | 0.41019 | 18769.3041 | 0.093753 | 0.60134 | 0.012872 | 0.61422 | 1882.515 | 15203.1363 | 0.41019 | 19566.456 | 0.093753 | 0.044303 | 0.55097 | 0.018955 | 0.56992 | 1746.7645 | 15203.1363 | 0.41019 | 19642.295 | 0.0042 | 0.3813 | 0.00057666 | 0.38188 | 1173.5631 | 15203.1363 | 0.41019 | 18163.8427 | 0.0042 | 0.58195 | 0.00057666 | 0.58252 | 1788.5142 | 15203.1363 | 0.41019 | 19147.5268 | 0.0042 | 0.044303 | 0.53917 | 0.0066594 | 0.54583 | 1676.0619
12/21 11:00:00 | 39.92 | 4.4 | 30.53% | 0.91146 | 33782.0112 | 1.0162 | 3.6581 | 3.6095 | 3.2485 | 0.33498 | 1.0209 | 0.14018 | 583.2347 | 0.91146 | 33782.0112 | 1.0162 | 3.963 | 3.9103 | 3.3237 | 0.33498 | 0.99785 | 0.137 | 570.0568 | 11316.1786 | 0.30532 | 13970.5909 | 0.069783 | 0.2712 | 0.0095812 | 0.28078 | 1156.4507 | 11316.1786 | 0.30532 | 13970.5909 | 0.069783 | 0.4476 | 0.0095812 | 0.45718 | 1882.9722 | 11316.1786 | 0.30532 | 14563.9364 | 0.069783 | 0.032976 | 0.4101 | 0.014109 | 0.42421 | 1747.1887 | 11316.1786 | 0.30532 | 14620.3858 | 0.0042 | 0.28382 | 0.00057666 | 0.28439 | 1173.8475 | 11316.1786 | 0.30532 | 13519.9266 | 0.0042 | 0.43316 | 0.00057666 | 0.43374 | 1788.9479 | 11316.1786 | 0.30532 | 14252.1141 | 0.0042 | 0.032976 | 0.40132 | 0.0051043 | 0.40643 | 1676.4683
12/21 12:00:00 | 44.06 | 6.7 | 23.42% | 0.97459 | 36121.741 | 1.0537 | 3.7934 | 3.7554 | 3.3799 | 0.24028 | 0.75263 | 0.10334 | 583.3381 | 0.97459 | 36121.741 | 1.0537 | 4.1095 | 4.0684 | 3.4581 | 0.31328 | 0.95908 | 0.13168 | 570.1885 | 8679.3936 | 0.23418 | 10715.3008 | 0.053523 | 0.20801 | 0.0073487 | 0.21536 | 1156.6661 | 8679.3936 | 0.23418 | 10715.3008 | 0.053523 | 0.3433 | 0.0073487 | 0.35065 | 1883.3228 | 8679.3936 | 0.23418 | 11170.3908 | 0.053523 | 0.025292 | 0.31455 | 0.010821 | 0.32537 | 1747.514 | 8679.3936 | 0.23418 | 11213.6868 | 0.0042 | 0.21768 | 0.00057666 | 0.21826 | 1174.0658 | 8679.3936 | 0.23418 | 10369.6459 | 0.0042 | 0.33223 | 0.00057666 | 0.33281 | 1789.2807 | 8679.3936 | 0.23418 | 10931.2262 | 0.0042 | 0.025292 | 0.30781 | 0.0040493 | 0.31186 | 1676.7802
12/21 13:00:00 | 44.06 | 6.7 | 17.95% | 0.97459 | 36121.741 | 1.0537 | 3.7934 | 3.7554 | 3.3799 | 0.18419 | 0.57693 | 0.079213 | 583.4173 | 0.97459 | 36121.741 | 1.0537 | 4.1095 | 4.0684 | 3.4581 | 0.18419 | 0.56388 | 0.07742 | 570.2659 | 6653.2137 | 0.17951 | 8213.8441 | 0.041028 | 0.15945 | 0.0056332 | 0.16508 | 1156.8312 | 6653.2137 | 0.17951 | 8213.8441 | 0.041028 | 0.26316 | 0.0056332 | 0.26879 | 1883.5916 | 6653.2137 | 0.17951 | 8562.6946 | 0.041028 | 0.019388 | 0.24112 | 0.0082951 | 0.24941 | 1747.7634 | 6653.2137 | 0.17951 | 8595.8834 | 0.0042 | 0.16687 | 0.00057666 | 0.16744 | 1174.2332 | 6653.2137 | 0.17951 | 7948.8814 | 0.0042 | 0.25467 | 0.00057666 | 0.25525 | 1789.536 | 6653.2137 | 0.17951 | 8379.3624 | 0.0042 | 0.019388 | 0.23595 | 0.0032386 | 0.23919 | 1677.0194
12/21 14:00:00 | 46.04 | 7.8 | 9.002% | 1.0055 | 37267.2853 | 1.0695 | 3.8501 | 3.8223 | 3.4401 | 0.08953 | 0.28426 | 0.039029 | 583.4563 | 1.0055 | 37267.2853 | 1.0695 | 4.1709 | 4.1409 | 3.5197 | 0.17853 | 0.554 | 0.076065 | 570.342 | 3336.5238 | 0.090022 | 4119.1651 | 0.020575 | 0.079963 | 0.002825 | 0.082788 | 1156.914 | 3336.5238 | 0.090022 | 4119.1651 | 0.020575 | 0.13197 | 0.002825 | 0.1348 | 1883.7264 | 3336.5238 | 0.090022 | 4294.1104 | 0.020575 | 0.0097228 | 0.12092 | 0.0041599 | 0.12508 | 1747.8885 | 3336.5238 | 0.090022 | 4310.7542 | 0.0042 | 0.083682 | 0.00057666 | 0.084258 | 1174.3175 | 3336.5238 | 0.090022 | 3986.2888 | 0.0042 | 0.12772 | 0.00057666 | 0.12829 | 1789.6642 | 3336.5238 | 0.090022 | 4202.171 | 0.0042 | 0.0097228 | 0.11833 | 0.0019116 | 0.12024 | 1677.1396
12/21 15:00:00 | 46.94 | 8.3 | 3.265% | 1.0197 | 37793.6649 | 1.0761 | 3.8739 | 3.8522 | 3.4669 | 0.032024 | 0.10231 | 0.014048 | 583.4704 | 1.0197 | 37793.6649 | 1.0761 | 4.1967 | 4.1732 | 3.5472 | 0.032024 | 0.1 | 0.01373 | 570.3557 | 1210.3049 | 0.032655 | 1494.2036 | 0.0074635 | 0.029006 | 0.0010247 | 0.030031 | 1156.944 | 1210.3049 | 0.032655 | 1494.2036 | 0.0074635 | 0.047872 | 0.0010247 | 0.048897 | 1883.7753 | 1210.3049 | 0.032655 | 1557.664 | 0.0074635 | 0.0035269 | 0.043862 | 0.001509 | 0.045371 | 1747.9339 | 1210.3049 | 0.032655 | 1563.7014 | 0.0042 | 0.030355 | 0.00057666 | 0.030932 | 1174.3484 | 1210.3049 | 0.032655 | 1446.0035 | 0.0042 | 0.046328 | 0.00057666 | 0.046905 | 1789.7111 | 1210.3049 | 0.032655 | 1524.3135 | 0.0042 | 0.0035269 | 0.042923 | 0.0010609 | 0.043984 | 1677.1836
12/21 16:00:00 | 46.04 | 7.8 | 1.341% | 1.0055 | 37267.2853 | 1.0695 | 3.8501 | 3.8223 | 3.4401 | 0.013332 | 0.042329 | 0.0058118 | 583.4762 | 1.0055 | 37267.2853 | 1.0695 | 4.1709 | 4.1409 | 3.5197 | 0.032476 | 0.10078 | 0.013837 | 570.3695 | 496.8424 | 0.013405 | 613.3856 | 0.0030639 | 0.011907 | 0.00042067 | 0.012328 | 1156.9563 | 496.8424 | 0.013405 | 613.3856 | 0.0030639 | 0.019652 | 0.00042067 | 0.020073 | 1883.7954 | 496.8424 | 0.013405 | 639.4367 | 0.0030639 | 0.0014478 | 0.018006 | 0.00061946 | 0.018625 | 1747.9525 | 496.8424 | 0.013405 | 641.9152 | 0.0042 | 0.012461 | 0.00057666 | 0.013038 | 1174.3615 | 496.8424 | 0.013405 | 593.599 | 0.0042 | 0.019018 | 0.00057666 | 0.019595 | 1789.7307 | 496.8424 | 0.013405 | 625.746 | 0.0042 | 0.0014478 | 0.01762 | 0.00077545 | 0.018396 | 1677.202
12/21 17:00:00 | 41 | 5 | 10.59% | 0.92774 | 34385.1365 | 1.0265 | 3.6954 | 3.6483 | 3.2835 | 0.11414 | 0.35033 | 0.0481 | 583.5243 | 0.92774 | 34385.1365 | 1.0265 | 4.0033 | 3.9524 | 3.3595 | 0.11414 | 0.3424 | 0.047012 | 570.4165 | 3924.8172 | 0.10589 | 4845.4533 | 0.024203 | 0.094062 | 0.0033231 | 0.097385 | 1157.0537 | 3924.8172 | 0.10589 | 4845.4533 | 0.024203 | 0.15524 | 0.0033231 | 0.15856 | 1883.9539 | 3924.8172 | 0.10589 | 5051.2448 | 0.024203 | 0.011437 | 0.14224 | 0.0048934 | 0.14713 | 1748.0997 | 3924.8172 | 0.10589 | 5070.8233 | 0.0042 | 0.098437 | 0.00057666 | 0.099013 | 1174.4605 | 3924.8172 | 0.10589 | 4689.1484 | 0.0042 | 0.15023 | 0.00057666 | 0.15081 | 1789.8816 | 3924.8172 | 0.10589 | 4943.0947 | 0.0042 | 0.011437 | 0.13919 | 0.002147 | 0.14134 | 1677.3433
12/21 18:00:00 | 39.02 | 3.9 | 21.94% | 0.89801 | 33283.3101 | 1.0073 | 3.6262 | 3.5767 | 3.219 | 0.24433 | 0.7404 | 0.10166 | 583.6259 | 0.89801 | 33283.3101 | 1.0073 | 3.9284 | 3.8748 | 3.2936 | 0.11792 | 0.34926 | 0.047953 | 570.4645 | 8132.1371 | 0.21941 | 10039.6754 | 0.050148 | 0.19489 | 0.0068853 | 0.20178 | 1157.2555 | 8132.1371 | 0.21941 | 10039.6754 | 0.050148 | 0.32166 | 0.0068853 | 0.32854 | 1884.2825 | 8132.1371 | 0.21941 | 10466.0709 | 0.050148 | 0.023698 | 0.29471 | 0.010139 | 0.30485 | 1748.4045 | 8132.1371 | 0.21941 | 10506.6371 | 0.0042 | 0.20396 | 0.00057666 | 0.20453 | 1174.665 | 8132.1371 | 0.21941 | 9715.8149 | 0.0042 | 0.31128 | 0.00057666 | 0.31186 | 1790.1934 | 8132.1371 | 0.21941 | 10241.9862 | 0.0042 | 0.023698 | 0.2884 | 0.0038303 | 0.29223 | 1677.6356
12/21 19:00:00 | 37.94 | 3.3 | 28.79% | 0.88199 | 32689.553 | 0.99634 | 3.5868 | 3.5369 | 3.1832 | 0.3264 | 0.9824 | 0.13488 | 583.7608 | 0.88199 | 32689.553 | 0.99634 | 3.8857 | 3.8316 | 3.2569 | 0.3264 | 0.96017 | 0.13183 | 570.5963 | 10669.8933 | 0.28788 | 13172.7077 | 0.065798 | 0.25571 | 0.009034 | 0.26475 | 1157.5202 | 10669.8933 | 0.28788 | 13172.7077 | 0.065798 | 0.42204 | 0.009034 | 0.43107 | 1884.7135 | 10669.8933 | 0.28788 | 13732.1664 | 0.065798 | 0.031093 | 0.38668 | 0.013303 | 0.39998 | 1748.8045 | 10669.8933 | 0.28788 | 13785.3918 | 0.0042 | 0.26761 | 0.00057666 | 0.26818 | 1174.9332 | 10669.8933 | 0.28788 | 12747.7817 | 0.0042 | 0.40842 | 0.00057666 | 0.409 | 1790.6024 | 10669.8933 | 0.28788 | 13438.1527 | 0.0042 | 0.031093 | 0.3784 | 0.0048457 | 0.38325 | 1678.0188
12/21 20:00:00 | 37.94 | 3.3 | 36.14% | 0.88199 | 32689.553 | 0.99634 | 3.5868 | 3.5369 | 3.1832 | 0.40979 | 1.2334 | 0.16934 | 583.9302 | 0.88199 | 32689.553 | 0.99634 | 3.8857 | 3.8316 | 3.2569 | 0.3264 | 0.96017 | 0.13183 | 570.7282 | 13395.6891 | 0.36143 | 16537.8878 | 0.082607 | 0.32104 | 0.011342 | 0.33238 | 1157.8526 | 13395.6891 | 0.36143 | 16537.8878 | 0.082607 | 0.52985 | 0.011342 | 0.54119 | 1885.2547 | 13395.6891 | 0.36143 | 17240.2692 | 0.082607 | 0.039036 | 0.48547 | 0.016702 | 0.50217 | 1749.3067 | 13395.6891 | 0.36143 | 17307.0919 | 0.0042 | 0.33597 | 0.00057666 | 0.33655 | 1175.2697 | 13395.6891 | 0.36143 | 16004.4076 | 0.0042 | 0.51276 | 0.00057666 | 0.51334 | 1791.1157 | 13395.6891 | 0.36143 | 16871.145 | 0.0042 | 0.039036 | 0.47507 | 0.0059363 | 0.48101 | 1678.4998
12/21 21:00:00 | 37.76 | 3.2 | 43.43% | 0.87933 | 32591.0902 | 0.99448 | 3.5801 | 3.5302 | 3.1772 | 0.49393 | 1.485 | 0.20388 | 584.1341 | 0.87933 | 32591.0902 | 0.99448 | 3.8785 | 3.8244 | 3.2507 | 0.49393 | 1.4514 | 0.19927 | 570.9274 | 16097.6943 | 0.43433 | 19873.6967 | 0.099269 | 0.38579 | 0.01363 | 0.39942 | 1158.252 | 16097.6943 | 0.43433 | 19873.6967 | 0.099269 | 0.63673 | 0.01363 | 0.65036 | 1885.9051 | 16097.6943 | 0.43433 | 20717.7533 | 0.099269 | 0.04691 | 0.58339 | 0.02007 | 0.60346 | 1749.9101 | 16097.6943 | 0.43433 | 20798.0547 | 0.0042 | 0.40374 | 0.00057666 | 0.40432 | 1175.674 | 16097.6943 | 0.43433 | 19232.6097 | 0.0042 | 0.61619 | 0.00057666 | 0.61676 | 1791.7325 | 16097.6943 | 0.43433 | 20274.1742 | 0.0042 | 0.04691 | 0.5709 | 0.0070174 | 0.57791 | 1679.0777
12/21 22:00:00 | 34.7 | 1.5 | 52.6% | 0.83475 | 30938.9408 | 0.9619 | 3.4629 | 3.4143 | 3.0728 | 0.63015 | 1.8595 | 0.25531 | 584.3894 | 0.83475 | 30938.9408 | 0.9619 | 3.7514 | 3.6988 | 3.144 | 0.52031 | 1.5006 | 0.20604 | 571.1335 | 19496.2692 | 0.52602 | 24069.4681 | 0.12023 | 0.46724 | 0.016507 | 0.48375 | 1158.7358 | 19496.2692 | 0.52602 | 24069.4681 | 0.12023 | 0.77115 | 0.016507 | 0.78766 | 1886.6928 | 19496.2692 | 0.52602 | 25091.7235 | 0.12023 | 0.056813 | 0.70655 | 0.024308 | 0.73086 | 1750.641 | 19496.2692 | 0.52602 | 25188.9783 | 0.0042 | 0.48898 | 0.00057666 | 0.48955 | 1176.1636 | 19496.2692 | 0.52602 | 23293.0337 | 0.0042 | 0.74628 | 0.00057666 | 0.74685 | 1792.4794 | 19496.2692 | 0.52602 | 24554.4952 | 0.0042 | 0.056813 | 0.69143 | 0.0083771 | 0.6998 | 1679.7775
12/21 23:00:00 | 34.88 | 1.6 | 60.97% | 0.83735 | 31034.9905 | 0.96387 | 3.4699 | 3.4212 | 3.0791 | 0.72819 | 2.1511 | 0.29535 | 584.6847 | 0.83735 | 31034.9905 | 0.96387 | 3.7591 | 3.7063 | 3.1503 | 0.72819 | 2.1025 | 0.28867 | 571.4221 | 22599.3807 | 0.60975 | 27900.47 | 0.13936 | 0.54161 | 0.019135 | 0.56075 | 1159.2965 | 22599.3807 | 0.60975 | 27900.47 | 0.13936 | 0.89389 | 0.019135 | 0.91303 | 1887.6058 | 22599.3807 | 0.60975 | 29085.432 | 0.13936 | 0.065856 | 0.81901 | 0.028177 | 0.84719 | 1751.4882 | 22599.3807 | 0.60975 | 29198.1663 | 0.0042 | 0.5668 | 0.00057666 | 0.56738 | 1176.731 | 22599.3807 | 0.60975 | 27000.4548 | 0.0042 | 0.86506 | 0.00057666 | 0.86564 | 1793.345 | 22599.3807 | 0.60975 | 28462.6961 | 0.0042 | 0.065856 | 0.80148 | 0.0096187 | 0.8111 | 1680.5886
12/21 24:00:00 | 33.44 | 0.8 | 68.84% | 0.81672 | 30270.5671 | 0.94797 | 3.4127 | 3.3653 | 3.0288 | 0.84283 | 2.4688 | 0.33896 | 585.0237 | 0.81672 | 30270.5671 | 0.94797 | 3.6971 | 3.6458 | 3.0989 | 0.74658 | 2.1374 | 0.29346 | 571.7156 | 25513.0836 | 0.68836 | 31497.6341 | 0.15733 | 0.61144 | 0.021602 | 0.63304 | 1159.9296 | 25513.0836 | 0.68836 | 31497.6341 | 0.15733 | 1.0091 | 0.021602 | 1.0307 | 1888.6365 | 25513.0836 | 0.68836 | 32835.3714 | 0.15733 | 0.074347 | 0.92461 | 0.031809 | 0.95642 | 1752.4446 | 25513.0836 | 0.68836 | 32962.6403 | 0.0042 | 0.63988 | 0.00057666 | 0.64046 | 1177.3714 | 25513.0836 | 0.68836 | 30481.5813 | 0.0042 | 0.97659 | 0.00057666 | 0.97717 | 1794.3222 | 25513.0836 | 0.68836 | 32132.3471 | 0.0042 | 0.074347 | 0.90481 | 0.010784 | 0.91559 | 1681.5042
12/22 01:00:00 | 32.18 | 0.1 | 79.82% | 0.79888 | 29609.1484 | 0.93379 | 3.3617 | 3.3157 | 2.9842 | 0.99917 | 2.9056 | 0.39894 | 585.4226 | 0.79888 | 29609.1484 | 0.93379 | 3.6418 | 3.5921 | 3.0532 | 0.99917 | 2.8398 | 0.38991 | 572.1055 | 29584.5111 | 0.79821 | 36524.0878 | 0.18244 | 0.70902 | 0.025049 | 0.73407 | 1160.6636 | 29584.5111 | 0.79821 | 36524.0878 | 0.18244 | 1.1702 | 0.025049 | 1.1952 | 1889.8318 | 29584.5111 | 0.79821 | 38075.3038 | 0.18244 | 0.086211 | 1.0722 | 0.036885 | 1.109 | 1753.5536 | 29584.5111 | 0.79821 | 38222.8825 | 0.0042 | 0.742 | 0.00057666 | 0.74257 | 1178.114 | 29584.5111 | 0.79821 | 35345.8914 | 0.0042 | 1.1324 | 0.00057666 | 1.133 | 1795.4552 | 29584.5111 | 0.79821 | 37260.0895 | 0.0042 | 0.086211 | 1.0492 | 0.012413 | 1.0616 | 1682.5658
12/22 02:00:00 | 28.04 | -2.2 | 87.28% | 0.74156 | 27484.8856 | 0.886 | 3.1896 | 3.1484 | 2.8336 | 1.177 | 3.3461 | 0.45942 | 585.882 | 0.74156 | 27484.8856 | 0.886 | 3.4554 | 3.4108 | 2.8992 | 1.0764 | 2.9908 | 0.41063 | 572.5161 | 32350.6809 | 0.87284 | 39939.1122 | 0.1995 | 0.77531 | 0.027391 | 0.8027 | 1161.4663 | 32350.6809 | 0.87284 | 39939.1122 | 0.1995 | 1.2796 | 0.027391 | 1.307 | 1891.1387 | 32350.6809 | 0.87284 | 41635.368 | 0.1995 | 0.094272 | 1.1724 | 0.040334 | 1.2127 | 1754.7664 | 32350.6809 | 0.87284 | 41796.7454 | 0.0042 | 0.81137 | 0.00057666 | 0.81195 | 1178.926 | 32350.6809 | 0.87284 | 38650.7538 | 0.0042 | 1.2383 | 0.00057666 | 1.2389 | 1796.6941 | 32350.6809 | 0.87284 | 40743.9306 | 0.0042 | 0.094272 | 1.1473 | 0.01352 | 1.1608 | 1683.7267
12/22 03:00:00 | 28.94 | -1.7 | 86.03% | 0.75385 | 27940.2945 | 0.89651 | 3.2274 | 3.1853 | 2.8668 | 1.1412 | 3.2599 | 0.44758 | 586.3296 | 0.75385 | 27940.2945 | 0.89651 | 3.4964 | 3.4508 | 2.9332 | 1.1412 | 3.1861 | 0.43745 | 572.9536 | 31886.3194 | 0.86032 | 39365.8264 | 0.19663 | 0.76418 | 0.026998 | 0.79118 | 1162.2575 | 31886.3194 | 0.86032 | 39365.8264 | 0.19663 | 1.2612 | 0.026998 | 1.2882 | 1892.427 | 31886.3194 | 0.86032 | 41037.734 | 0.19663 | 0.092919 | 1.1556 | 0.039755 | 1.1953 | 1755.9617 | 31886.3194 | 0.86032 | 41196.795 | 0.0042 | 0.79973 | 0.00057666 | 0.8003 | 1179.7263 | 31886.3194 | 0.86032 | 38095.961 | 0.0042 | 1.2205 | 0.00057666 | 1.2211 | 1797.9152 | 31886.3194 | 0.86032 | 40159.0924 | 0.0042 | 0.092919 | 1.1308 | 0.013334 | 1.1442 | 1684.8708
12/22 04:00:00 | 30.02 | -1.1 | 82.14% | 0.76872 | 28491.4693 | 0.90904 | 3.2726 | 3.2292 | 2.9063 | 1.0686 | 3.0702 | 0.42154 | 586.7512 | 0.76872 | 28491.4693 | 0.90904 | 3.5453 | 3.4984 | 2.9736 | 1.1192 | 3.1428 | 0.4315 | 573.3851 | 30445.1828 | 0.82143 | 37586.6454 | 0.18775 | 0.72964 | 0.025777 | 0.75542 | 1163.0129 | 30445.1828 | 0.82143 | 37586.6454 | 0.18775 | 1.2042 | 0.025777 | 1.23 | 1893.657 | 30445.1828 | 0.82143 | 39182.9894 | 0.18775 | 0.088719 | 1.1033 | 0.037959 | 1.1413 | 1757.103 | 30445.1828 | 0.82143 | 39334.8615 | 0.0042 | 0.76358 | 0.00057666 | 0.76416 | 1180.4904 | 30445.1828 | 0.82143 | 36374.173 | 0.0042 | 1.1654 | 0.00057666 | 1.166 | 1799.0812 | 30445.1828 | 0.82143 | 38344.0589 | 0.0042 | 0.088719 | 1.0797 | 0.012758 | 1.0925 | 1685.9633
12/22 05:00:00 | 30.02 | -1.1 | 80.4% | 0.76872 | 28491.4693 | 0.90904 | 3.2726 | 3.2292 | 2.9063 | 1.0459 | 3.005 | 0.41258 | 587.1637 | 0.76872 | 28491.4693 | 0.90904 | 3.5453 | 3.4984 | 2.9736 | 1.0459 | 2.937 | 0.40325 | 573.7883 | 29798.5047 | 0.80399 | 36788.2774 | 0.18376 | 0.71415 | 0.02523 | 0.73938 | 1163.7523 | 29798.5047 | 0.80399 | 36788.2774 | 0.18376 | 1.1786 | 0.02523 | 1.2039 | 1894.8609 | 29798.5047 | 0.80399 | 38350.7139 | 0.18376 | 0.086835 | 1.0799 | 0.037152 | 1.1171 | 1758.2201 | 29798.5047 | 0.80399 | 38499.3601 | 0.0042 | 0.74736 | 0.00057666 | 0.74794 | 1181.2384 | 29798.5047 | 0.80399 | 35601.5588 | 0.0042 | 1.1406 | 0.00057666 | 1.1412 | 1800.2224 | 29798.5047 | 0.80399 | 37529.6029 | 0.0042 | 0.086835 | 1.0568 | 0.012499 | 1.0693 | 1687.0326
12/22 06:00:00 | 30.02 | -1.1 | 78.85% | 0.76872 | 28491.4693 | 0.90904 | 3.2726 | 3.2292 | 2.9063 | 1.0257 | 2.947 | 0.40462 | 587.5684 | 0.76872 | 28491.4693 | 0.90904 | 3.5453 | 3.4984 | 2.9736 | 1.0459 | 2.937 | 0.40325 | 574.1916 | 29223.615 | 0.78847 | 36078.5371 | 0.18021 | 0.70037 | 0.024743 | 0.72511 | 1164.4774 | 29223.615 | 0.78847 | 36078.5371 | 0.18021 | 1.1559 | 0.024743 | 1.1807 | 1896.0415 | 29223.615 | 0.78847 | 37610.8302 | 0.18021 | 0.085159 | 1.0591 | 0.036436 | 1.0955 | 1759.3156 | 29223.615 | 0.78847 | 37756.6086 | 0.0042 | 0.73294 | 0.00057666 | 0.73352 | 1181.9719 | 29223.615 | 0.78847 | 34914.7133 | 0.0042 | 1.1186 | 0.00057666 | 1.1192 | 1801.3416 | 29223.615 | 0.78847 | 36805.5605 | 0.0042 | 0.085159 | 1.0364 | 0.012269 | 1.0487 | 1688.0813
12/22 07:00:00 | 30.02 | -1.1 | 77.22% | 0.76872 | 28491.4693 | 0.90904 | 3.2726 | 3.2292 | 2.9063 | 1.0045 | 2.8862 | 0.39628 | 587.9646 | 0.76872 | 28491.4693 | 0.90904 | 3.5453 | 3.4984 | 2.9736 | 1.0045 | 2.8209 | 0.38732 | 574.5789 | 28621.0674 | 0.77222 | 35334.651 | 0.1765 | 0.68593 | 0.024233 | 0.71016 | 1165.1876 | 28621.0674 | 0.77222 | 35334.651 | 0.1765 | 1.1321 | 0.024233 | 1.1563 | 1897.1978 | 28621.0674 | 0.77222 | 36835.3505 | 0.1765 | 0.083404 | 1.0372 | 0.035684 | 1.0729 | 1760.3885 | 28621.0674 | 0.77222 | 36978.1232 | 0.0042 | 0.71783 | 0.00057666 | 0.71841 | 1182.6903 | 28621.0674 | 0.77222 | 34194.8236 | 0.0042 | 1.0956 | 0.00057666 | 1.0961 | 1802.4377 | 28621.0674 | 0.77222 | 36046.6843 | 0.0042 | 0.083404 | 1.015 | 0.012028 | 1.0271 | 1689.1083
12/22 08:00:00 | 30.02 | -1.1 | 74.58% | 0.76872 | 28491.4693 | 0.90904 | 3.2726 | 3.2292 | 2.9063 | 0.97013 | 2.7874 | 0.3827 | 588.3473 | 0.76872 | 28491.4693 | 0.90904 | 3.5453 | 3.4984 | 2.9736 | 1.0045 | 2.8209 | 0.38732 | 574.9662 | 27640.411 | 0.74576 | 34123.9642 | 0.17045 | 0.66243 | 0.023403 | 0.68583 | 1165.8734 | 27640.411 | 0.74576 | 34123.9642 | 0.17045 | 1.0933 | 0.023403 | 1.1167 | 1898.3145 | 27640.411 | 0.74576 | 35573.2446 | 0.17045 | 0.080546 | 1.0017 | 0.034462 | 1.0362 | 1761.4247 | 27640.411 | 0.74576 | 35711.1254 | 0.0042 | 0.69324 | 0.00057666 | 0.69381 | 1183.3841 | 27640.411 | 0.74576 | 33023.1912 | 0.0042 | 1.058 | 0.00057666 | 1.0586 | 1803.4963 | 27640.411 | 0.74576 | 34811.6008 | 0.0042 | 0.080546 | 0.98025 | 0.011636 | 0.99189 | 1690.1002
12/22 09:00:00 | 30.92 | -0.6 | 64.76% | 0.78122 | 28954.6849 | 0.91942 | 3.3099 | 3.2655 | 2.939 | 0.829 | 2.3937 | 0.32866 | 588.676 | 0.78122 | 28954.6849 | 0.91942 | 3.5857 | 3.5376 | 3.007 | 0.829 | 2.3395 | 0.32122 | 575.2874 | 24003.4132 | 0.64763 | 29633.8435 | 0.14802 | 0.57526 | 0.020323 | 0.59559 | 1166.469 | 24003.4132 | 0.64763 | 29633.8435 | 0.14802 | 0.94943 | 0.020323 | 0.96975 | 1899.2843 | 24003.4132 | 0.64763 | 30892.4237 | 0.14802 | 0.069947 | 0.86989 | 0.029927 | 0.89982 | 1762.3245 | 24003.4132 | 0.64763 | 31012.1618 | 0.0042 | 0.60202 | 0.00057666 | 0.6026 | 1183.9867 | 24003.4132 | 0.64763 | 28677.913 | 0.0042 | 0.9188 | 0.00057666 | 0.91938 | 1804.4157 | 24003.4132 | 0.64763 | 30230.999 | 0.0042 | 0.069947 | 0.85127 | 0.01018 | 0.86145 | 1690.9617
12/22 10:00:00 | 35.96 | 2.2 | 49.95% | 0.85298 | 31614.2697 | 0.97555 | 3.512 | 3.4625 | 3.1162 | 0.58563 | 1.7413 | 0.23908 | 588.9151 | 0.85298 | 31614.2697 | 0.97555 | 3.8047 | 3.751 | 3.1884 | 0.75926 | 2.2065 | 0.30295 | 575.5904 | 18514.1926 | 0.49953 | 22857.0278 | 0.11417 | 0.44371 | 0.015676 | 0.45938 | 1166.9284 | 18514.1926 | 0.49953 | 22857.0278 | 0.11417 | 0.73231 | 0.015676 | 0.74798 | 1900.0322 | 18514.1926 | 0.49953 | 23827.7896 | 0.11417 | 0.053952 | 0.67096 | 0.023083 | 0.69405 | 1763.0185 | 18514.1926 | 0.49953 | 23920.1454 | 0.0042 | 0.46435 | 0.00057666 | 0.46492 | 1184.4516 | 18514.1926 | 0.49953 | 22119.7044 | 0.0042 | 0.70869 | 0.00057666 | 0.70926 | 1805.1249 | 18514.1926 | 0.49953 | 23317.6229 | 0.0042 | 0.053952 | 0.6566 | 0.0079842 | 0.66458 | 1691.6263
12/22 11:00:00 | 41 | 5 | 27.86% | 0.92774 | 34385.1365 | 1.0265 | 3.6954 | 3.6483 | 3.2835 | 0.30034 | 0.92179 | 0.12656 | 589.0416 | 0.92774 | 34385.1365 | 1.0265 | 4.0033 | 3.9524 | 3.3595 | 0.30034 | 0.90094 | 0.1237 | 575.7141 | 10327.135 | 0.27863 | 12749.5494 | 0.063684 | 0.2475 | 0.0087438 | 0.25624 | 1167.1846 | 10327.135 | 0.27863 | 12749.5494 | 0.063684 | 0.40848 | 0.0087438 | 0.41722 | 1900.4495 | 10327.135 | 0.27863 | 13291.0361 | 0.063684 | 0.030094 | 0.37426 | 0.012876 | 0.38714 | 1763.4057 | 10327.135 | 0.27863 | 13342.5517 | 0.0042 | 0.25901 | 0.00057666 | 0.25959 | 1184.7112 | 10327.135 | 0.27863 | 12338.2736 | 0.0042 | 0.3953 | 0.00057666 | 0.39588 | 1805.5208 | 10327.135 | 0.27863 | 13006.4673 | 0.0042 | 0.030094 | 0.36625 | 0.0047086 | 0.37096 | 1691.9972
12/22 12:00:00 | 46.04 | 7.8 | 15.02% | 1.0055 | 37267.2853 | 1.0695 | 3.8501 | 3.8223 | 3.4401 | 0.14935 | 0.47419 | 0.065107 | 589.1067 | 1.0055 | 37267.2853 | 1.0695 | 4.1709 | 4.1409 | 3.5197 | 0.27711 | 0.85993 | 0.11807 | 575.8322 | 5565.8977 | 0.15017 | 6871.4787 | 0.034323 | 0.13339 | 0.0047126 | 0.1381 | 1167.3227 | 5565.8977 | 0.15017 | 6871.4787 | 0.034323 | 0.22015 | 0.0047126 | 0.22487 | 1900.6743 | 5565.8977 | 0.15017 | 7163.3176 | 0.034323 | 0.016219 | 0.20171 | 0.0069395 | 0.20865 | 1763.6143 | 5565.8977 | 0.15017 | 7191.0823 | 0.0042 | 0.1396 | 0.00057666 | 0.14017 | 1184.8514 | 5565.8977 | 0.15017 | 6649.8181 | 0.0042 | 0.21305 | 0.00057666 | 0.21363 | 1805.7344 | 5565.8977 | 0.15017 | 7009.9468 | 0.0042 | 0.016219 | 0.19739 | 0.0028036 | 0.2002 | 1692.1974
12/22 13:00:00 | 49.28 | 9.6 | 7.017% | 1.0571 | 39178.859 | 1.0916 | 3.9298 | 3.928 | 3.5352 | 0.066379 | 0.21561 | 0.029603 | 589.1364 | 1.0571 | 39178.859 | 1.0916 | 4.2573 | 4.2553 | 3.617 | 0.066379 | 0.21073 | 0.028933 | 575.8611 | 2600.6651 | 0.070168 | 3210.6976 | 0.016037 | 0.062327 | 0.0022019 | 0.064529 | 1167.3873 | 2600.6651 | 0.070168 | 3210.6976 | 0.016037 | 0.10287 | 0.0022019 | 0.10507 | 1900.7794 | 2600.6651 | 0.070168 | 3347.0593 | 0.016037 | 0.0075785 | 0.094249 | 0.0032425 | 0.097492 | 1763.7118 | 2600.6651 | 0.070168 | 3360.0324 | 0.0042 | 0.065226 | 0.00057666 | 0.065803 | 1184.9172 | 2600.6651 | 0.070168 | 3107.1267 | 0.0042 | 0.099548 | 0.00057666 | 0.10012 | 1805.8346 | 2600.6651 | 0.070168 | 3275.3968 | 0.0042 | 0.0075785 | 0.092231 | 0.0016172 | 0.093849 | 1692.2913
12/22 14:00:00 | 51.08 | 10.6 | 0.2846% | 1.0863 | 40260.7161 | 1.1018 | 3.9664 | 3.9846 | 3.5861 | 0.0026199 | 0.0086204 | 0.0011836 | 589.1375 | 1.0863 | 40260.7161 | 1.1018 | 4.2969 | 4.3166 | 3.6692 | 0.064596 | 0.20774 | 0.028522 | 575.8896 | 105.4789 | 0.0028459 | 130.2209 | 0.00065045 | 0.0025279 | 8.9307e-05 | 0.0026172 | 1167.3899 | 105.4789 | 0.0028459 | 130.2209 | 0.00065045 | 0.0041721 | 8.9307e-05 | 0.0042614 | 1900.7837 | 105.4789 | 0.0028459 | 135.7515 | 0.00065045 | 0.00030737 | 0.0038226 | 0.00013151 | 0.0039541 | 1763.7158 | 105.4789 | 0.0028459 | 136.2777 | 0.0042 | 0.0026455 | 0.00057666 | 0.0032221 | 1184.9204 | 105.4789 | 0.0028459 | 126.0202 | 0.0042 | 0.0040375 | 0.00057666 | 0.0046142 | 1805.8392 | 105.4789 | 0.0028459 | 132.845 | 0.0042 | 0.00030737 | 0.0037408 | 0.00061886 | 0.0043596 | 1692.2956
12/22 15:00:00 | 53.96 | 12.2 | 0% | 1.1338 | 42021.2114 | 1.1146 | 4.0124 | 4.0724 | 3.6652 | 0 | 0 | 0 | 589.1375 | 1.1338 | 42021.2114 | 1.1146 | 4.3467 | 4.4118 | 3.75 | 0 | 0 | 0 | 575.8896 | 0 | 0 | 0 | 0 | 0 | 0 | 0 | 1167.3899 | 0 | 0 | 0 | 0 | 0 | 0 | 0 | 1900.7837 | 0 | 0 | 0 | 0 | 0 | 0 | 0 | 0 | 1763.7158 | 0 | 0 | 0 | 0.0042 | 0 | 0.00057666 | 0.00057666 | 1184.921 | 0 | 0 | 0 | 0.0042 | 0 | 0.00057666 | 0.00057666 | 1805.8397 | 0 | 0 | 0 | 0.0042 | 0 | 0 | 0.00057666 | 0.00057666 | 1692.2962
12/22 16:00:00 | 53.96 | 12.2 | 0% | 1.1338 | 42021.2114 | 1.1146 | 4.0124 | 4.0724 | 3.6652 | 0 | 0 | 0 | 589.1375 | 1.1338 | 42021.2114 | 1.1146 | 4.3467 | 4.4118 | 3.75 | 0 | 0 | 0 | 575.8896 | 0 | 0 | 0 | 0 | 0 | 0 | 0 | 1167.3899 | 0 | 0 | 0 | 0 | 0 | 0 | 0 | 1900.7837 | 0 | 0 | 0 | 0 | 0 | 0 | 0 | 0 | 1763.7158 | 0 | 0 | 0 | 0.0042 | 0 | 0.00057666 | 0.00057666 | 1184.9216 | 0 | 0 | 0 | 0.0042 | 0 | 0.00057666 | 0.00057666 | 1805.8403 | 0 | 0 | 0 | 0.0042 | 0 | 0 | 0.00057666 | 0.00057666 | 1692.2968
12/22 17:00:00 | 51.08 | 10.6 | 0% | 1.0863 | 40260.7161 | 1.1018 | 3.9664 | 3.9846 | 3.5861 | 0 | 0 | 0 | 589.1375 | 1.0863 | 40260.7161 | 1.1018 | 4.2969 | 4.3166 | 3.6692 | 0 | 0 | 0 | 575.8896 | 0 | 0 | 0 | 0 | 0 | 0 | 0 | 1167.3899 | 0 | 0 | 0 | 0 | 0 | 0 | 0 | 1900.7837 | 0 | 0 | 0 | 0 | 0 | 0 | 0 | 0 | 1763.7158 | 0 | 0 | 0 | 0.0042 | 0 | 0.00057666 | 0.00057666 | 1184.9221 | 0 | 0 | 0 | 0.0042 | 0 | 0.00057666 | 0.00057666 | 1805.8409 | 0 | 0 | 0 | 0.0042 | 0 | 0 | 0.00057666 | 0.00057666 | 1692.2974
12/22 18:00:00 | 48.02 | 8.9 | 1.757% | 1.0369 | 38430.0045 | 1.0836 | 3.9008 | 3.8874 | 3.4987 | 0.016947 | 0.054558 | 0.0074908 | 589.145 | 1.0369 | 38430.0045 | 1.0836 | 4.2259 | 4.2114 | 3.5797 | 0 | 0 | 0 | 575.8896 | 651.2868 | 0.017572 | 804.0578 | 0.0040163 | 0.015609 | 0.00055143 | 0.01616 | 1167.406 | 651.2868 | 0.017572 | 804.0578 | 0.0040163 | 0.025761 | 0.00055143 | 0.026312 | 1900.81 | 651.2868 | 0.017572 | 838.207 | 0.0040163 | 0.0018979 | 0.023603 | 0.00081201 | 0.024415 | 1763.7402 | 651.2868 | 0.017572 | 841.4558 | 0.0042 | 0.016335 | 0.00057666 | 0.016911 | 1184.939 | 651.2868 | 0.017572 | 778.1204 | 0.0042 | 0.02493 | 0.00057666 | 0.025507 | 1805.8664 | 651.2868 | 0.017572 | 820.2605 | 0.0042 | 0.0018979 | 0.023098 | 0.00083724 | 0.023935 | 1692.3213
12/22 19:00:00 | 48.02 | 8.9 | 8.16% | 1.0369 | 38430.0045 | 1.0836 | 3.9008 | 3.8874 | 3.4987 | 0.078697 | 0.25334 | 0.034784 | 589.1798 | 1.0369 | 38430.0045 | 1.0836 | 4.2259 | 4.2114 | 3.5797 | 0.078697 | 0.24761 | 0.033997 | 575.9236 | 3024.3074 | 0.081598 | 3733.7128 | 0.01865 | 0.07248 | 0.0025606 | 0.075041 | 1167.4811 | 3024.3074 | 0.081598 | 3733.7128 | 0.01865 | 0.11962 | 0.0025606 | 0.12218 | 1900.9322 | 3024.3074 | 0.081598 | 3892.2875 | 0.01865 | 0.008813 | 0.1096 | 0.0037707 | 0.11337 | 1763.8535 | 3024.3074 | 0.081598 | 3907.3739 | 0.0042 | 0.075851 | 0.00057666 | 0.076428 | 1185.0155 | 3024.3074 | 0.081598 | 3613.2705 | 0.0042 | 0.11576 | 0.00057666 | 0.11634 | 1805.9827 | 3024.3074 | 0.081598 | 3808.9513 | 0.0042 | 0.008813 | 0.10726 | 0.0017867 | 0.10904 | 1692.4303
12/22 20:00:00 | 52.52 | 11.4 | 9.46% | 1.1099 | 41136.4217 | 1.1087 | 3.9914 | 4.0289 | 3.626 | 0.085237 | 0.28341 | 0.038912 | 589.2187 | 1.1099 | 41136.4217 | 1.1087 | 4.324 | 4.3647 | 3.71 | 0.073519 | 0.23892 | 0.032803 | 575.9564 | 3506.3395 | 0.094604 | 4328.8142 | 0.021622 | 0.084032 | 0.0029688 | 0.087001 | 1167.5681 | 3506.3395 | 0.094604 | 4328.8142 | 0.021622 | 0.13869 | 0.0029688 | 0.14166 | 1901.0738 | 3506.3395 | 0.094604 | 4512.6635 | 0.021622 | 0.010218 | 0.12707 | 0.0043716 | 0.13144 | 1763.985 | 3506.3395 | 0.094604 | 4530.1544 | 0.0042 | 0.087941 | 0.00057666 | 0.088518 | 1185.104 | 3506.3395 | 0.094604 | 4189.175 | 0.0042 | 0.13422 | 0.00057666 | 0.13479 | 1806.1175 | 3506.3395 | 0.094604 | 4416.0447 | 0.0042 | 0.010218 | 0.12435 | 0.0019795 | 0.12633 | 1692.5567
12/22 21:00:00 | 48.02 | 8.9 | 13.25% | 1.0369 | 38430.0045 | 1.0836 | 3.9008 | 3.8874 | 3.4987 | 0.12777 | 0.41133 | 0.056476 | 589.2752 | 1.0369 | 38430.0045 | 1.0836 | 4.2259 | 4.2114 | 3.5797 | 0.12777 | 0.40202 | 0.055198 | 576.0116 | 4910.2817 | 0.13248 | 6062.0762 | 0.03028 | 0.11768 | 0.0041575 | 0.12184 | 1167.6899 | 4910.2817 | 0.13248 | 6062.0762 | 0.03028 | 0.19422 | 0.0041575 | 0.19838 | 1901.2722 | 4910.2817 | 0.13248 | 6319.5389 | 0.03028 | 0.014309 | 0.17795 | 0.0061221 | 0.18407 | 1764.1691 | 4910.2817 | 0.13248 | 6344.0332 | 0.0042 | 0.12315 | 0.00057666 | 0.12373 | 1185.2277 | 4910.2817 | 0.13248 | 5866.5253 | 0.0042 | 0.18796 | 0.00057666 | 0.18853 | 1806.3061 | 4910.2817 | 0.13248 | 6184.2339 | 0.0042 | 0.014309 | 0.17414 | 0.0025413 | 0.17668 | 1692.7333
12/22 22:00:00 | 48.02 | 8.9 | 18.89% | 1.0369 | 38430.0045 | 1.0836 | 3.9008 | 3.8874 | 3.4987 | 0.18216 | 0.58643 | 0.080516 | 589.3557 | 1.0369 | 38430.0045 | 1.0836 | 4.2259 | 4.2114 | 3.5797 | 0.12777 | 0.40202 | 0.055198 | 576.0668 | 7000.5082 | 0.18888 | 8642.6027 | 0.04317 | 0.16777 | 0.0059272 | 0.1737 | 1167.8636 | 7000.5082 | 0.18888 | 8642.6027 | 0.04317 | 0.2769 | 0.0059272 | 0.28282 | 1901.555 | 7000.5082 | 0.18888 | 9009.663 | 0.04317 | 0.0204 | 0.2537 | 0.0087281 | 0.26243 | 1764.4315 | 7000.5082 | 0.18888 | 9044.5842 | 0.0042 | 0.17558 | 0.00057666 | 0.17615 | 1185.4039 | 7000.5082 | 0.18888 | 8363.809 | 0.0042 | 0.26797 | 0.00057666 | 0.26854 | 1806.5746 | 7000.5082 | 0.18888 | 8816.7609 | 0.0042 | 0.0204 | 0.24827 | 0.0033776 | 0.25165 | 1692.985
12/22 23:00:00 | 46.94 | 8.3 | 23.7% | 1.0197 | 37793.6649 | 1.0761 | 3.8739 | 3.8522 | 3.4669 | 0.23245 | 0.74267 | 0.10197 | 589.4577 | 1.0197 | 37793.6649 | 1.0761 | 4.1967 | 4.1732 | 3.5472 | 0.23245 | 0.72586 | 0.099661 | 576.1665 | 8785.1494 | 0.23703 | 10845.8635 | 0.054175 | 0.21054 | 0.0074382 | 0.21798 | 1168.0816 | 8785.1494 | 0.23703 | 10845.8635 | 0.054175 | 0.34749 | 0.0074382 | 0.35493 | 1901.9099 | 8785.1494 | 0.23703 | 11306.4986 | 0.054175 | 0.0256 | 0.31838 | 0.010953 | 0.32933 | 1764.7608 | 8785.1494 | 0.23703 | 11350.3223 | 0.0042 | 0.22034 | 0.00057666 | 0.22091 | 1185.6248 | 8785.1494 | 0.23703 | 10495.9969 | 0.0042 | 0.33628 | 0.00057666 | 0.33685 | 1806.9115 | 8785.1494 | 0.23703 | 11064.42 | 0.0042 | 0.0256 | 0.31156 | 0.0040916 | 0.31565 | 1693.3006
12/22 24:00:00 | 46.94 | 8.3 | 27.56% | 1.0197 | 37793.6649 | 1.0761 | 3.8739 | 3.8522 | 3.4669 | 0.27029 | 0.86355 | 0.11857 | 589.5762 | 1.0197 | 37793.6649 | 1.0761 | 4.1967 | 4.1732 | 3.5472 | 0.23245 | 0.72586 | 0.099661 | 576.2661 | 10215.1005 | 0.27561 | 12611.2351 | 0.062993 | 0.24481 | 0.008649 | 0.25346 | 1168.3351 | 10215.1005 | 0.27561 | 12611.2351 | 0.062993 | 0.40405 | 0.008649 | 0.4127 | 1902.3226 | 10215.1005 | 0.27561 | 13146.8474 | 0.062993 | 0.029767 | 0.3702 | 0.012736 | 0.38294 | 1765.1438 | 10215.1005 | 0.27561 | 13197.8042 | 0.0042 | 0.2562 | 0.00057666 | 0.25678 | 1185.8816 | 10215.1005 | 0.27561 | 12204.4211 | 0.0042 | 0.39101 | 0.00057666 | 0.39159 | 1807.3031 | 10215.1005 | 0.27561 | 12865.3658 | 0.0042 | 0.029767 | 0.36227 | 0.0046637 | 0.36694 | 1693.6676
12/23 01:00:00 | 46.94 | 8.3 | 30.08% | 1.0197 | 37793.6649 | 1.0761 | 3.8739 | 3.8522 | 3.4669 | 0.29496 | 0.94237 | 0.12939 | 589.7056 | 1.0197 | 37793.6649 | 1.0761 | 4.1967 | 4.1732 | 3.5472 | 0.29496 | 0.92105 | 0.12646 | 576.3926 | 11147.4663 | 0.30077 | 13762.3041 | 0.068743 | 0.26716 | 0.0094384 | 0.2766 | 1168.6117 | 11147.4663 | 0.30077 | 13762.3041 | 0.068743 | 0.44093 | 0.0094384 | 0.45036 | 1902.773 | 11147.4663 | 0.30077 | 14346.8035 | 0.068743 | 0.032484 | 0.40399 | 0.013898 | 0.41789 | 1765.5617 | 11147.4663 | 0.30077 | 14402.4112 | 0.0042 | 0.27958 | 0.00057666 | 0.28016 | 1186.1617 | 11147.4663 | 0.30077 | 13318.3588 | 0.0042 | 0.4267 | 0.00057666 | 0.42728 | 1807.7303 | 11147.4663 | 0.30077 | 14039.6301 | 0.0042 | 0.032484 | 0.39534 | 0.0050368 | 0.40038 | 1694.068
12/23 02:00:00 | 50.72 | 10.4 | 28.91% | 1.0804 | 40043.2092 | 1.0999 | 3.9595 | 3.9734 | 3.576 | 0.26754 | 0.87803 | 0.12055 | 589.8262 | 1.0804 | 40043.2092 | 1.0999 | 4.2895 | 4.3045 | 3.6588 | 0.27839 | 0.89295 | 0.1226 | 576.5152 | 10713.3074 | 0.28905 | 13226.3054 | 0.066065 | 0.25675 | 0.0090708 | 0.26582 | 1168.8775 | 10713.3074 | 0.28905 | 13226.3054 | 0.066065 | 0.42375 | 0.0090708 | 0.43282 | 1903.2058 | 10713.3074 | 0.28905 | 13788.0404 | 0.066065 | 0.031219 | 0.38826 | 0.013357 | 0.40161 | 1765.9633 | 10713.3074 | 0.28905 | 13841.4824 | 0.0042 | 0.2687 | 0.00057666 | 0.26927 | 1186.431 | 10713.3074 | 0.28905 | 12799.6504 | 0.0042 | 0.41008 | 0.00057666 | 0.41066 | 1808.141 | 10713.3074 | 0.28905 | 13492.8305 | 0.0042 | 0.031219 | 0.37994 | 0.0048631 | 0.38481 | 1694.4528
12/23 03:00:00 | 49.82 | 9.9 | 28.16% | 1.0658 | 39501.9257 | 1.0948 | 3.9414 | 3.9451 | 3.5506 | 0.26421 | 0.8615 | 0.11828 | 589.9445 | 1.0658 | 39501.9257 | 1.0948 | 4.2698 | 4.2739 | 3.6328 | 0.26421 | 0.84201 | 0.11561 | 576.6308 | 10436.6864 | 0.28159 | 12884.798 | 0.06436 | 0.25012 | 0.0088366 | 0.25896 | 1169.1365 | 10436.6864 | 0.28159 | 12884.798 | 0.06436 | 0.41281 | 0.0088366 | 0.42165 | 1903.6275 | 10436.6864 | 0.28159 | 13432.0288 | 0.06436 | 0.030413 | 0.37823 | 0.013012 | 0.39124 | 1766.3545 | 10436.6864 | 0.28159 | 13484.0909 | 0.0042 | 0.26176 | 0.00057666 | 0.26233 | 1186.6933 | 10436.6864 | 0.28159 | 12469.1594 | 0.0042 | 0.3995 | 0.00057666 | 0.40007 | 1808.5411 | 10436.6864 | 0.28159 | 13144.4413 | 0.0042 | 0.030413 | 0.37013 | 0.0047524 | 0.37488 | 1694.8276
12/23 04:00:00 | 48.92 | 9.4 | 29.3% | 1.0513 | 38964.1908 | 1.0894 | 3.9218 | 3.9165 | 3.5248 | 0.27874 | 0.90305 | 0.12399 | 590.0685 | 1.0513 | 38964.1908 | 1.0894 | 4.2486 | 4.2428 | 3.6064 | 0.26785 | 0.84816 | 0.11645 | 576.7473 | 10860.7069 | 0.29303 | 13408.2801 | 0.066974 | 0.26029 | 0.0091956 | 0.26948 | 1169.4059 | 10860.7069 | 0.29303 | 13408.2801 | 0.066974 | 0.42958 | 0.0091956 | 0.43878 | 1904.0662 | 10860.7069 | 0.29303 | 13977.7437 | 0.066974 | 0.031649 | 0.3936 | 0.013541 | 0.40714 | 1766.7616 | 10860.7069 | 0.29303 | 14031.921 | 0.0042 | 0.27239 | 0.00057666 | 0.27297 | 1186.9663 | 10860.7069 | 0.29303 | 12975.7549 | 0.0042 | 0.41573 | 0.00057666 | 0.4163 | 1808.9574 | 10860.7069 | 0.29303 | 13678.4721 | 0.0042 | 0.031649 | 0.38517 | 0.004922 | 0.39009 | 1695.2177
12/23 05:00:00 | 46.76 | 8.2 | 31.16% | 1.0169 | 37688.1051 | 1.0748 | 3.8692 | 3.8462 | 3.4616 | 0.30647 | 0.97794 | 0.13427 | 590.2027 | 1.0169 | 37688.1051 | 1.0748 | 4.1917 | 4.1667 | 3.5417 | 0.30647 | 0.95581 | 0.13123 | 576.8785 | 11550.4087 | 0.31164 | 14259.7638 | 0.071228 | 0.27682 | 0.0097795 | 0.28659 | 1169.6925 | 11550.4087 | 0.31164 | 14259.7638 | 0.071228 | 0.45686 | 0.0097795 | 0.46664 | 1904.5329 | 11550.4087 | 0.31164 | 14865.3908 | 0.071228 | 0.033659 | 0.41859 | 0.014401 | 0.43299 | 1767.1946 | 11550.4087 | 0.31164 | 14923.0086 | 0.0042 | 0.28969 | 0.00057666 | 0.29027 | 1187.2566 | 11550.4087 | 0.31164 | 13799.7714 | 0.0042 | 0.44213 | 0.00057666 | 0.4427 | 1809.4001 | 11550.4087 | 0.31164 | 14547.1142 | 0.0042 | 0.033659 | 0.40963 | 0.005198 | 0.41483 | 1695.6326
12/23 06:00:00 | 46.58 | 8.1 | 31.81% | 1.014 | 37582.6872 | 1.0735 | 3.8645 | 3.8403 | 3.4562 | 0.31372 | 0.9998 | 0.13727 | 590.34 | 1.014 | 37582.6872 | 1.0735 | 4.1866 | 4.1603 | 3.5363 | 0.30733 | 0.95729 | 0.13144 | 577.0099 | 11790.3677 | 0.31811 | 14556.0096 | 0.072707 | 0.28257 | 0.0099827 | 0.29255 | 1169.9851 | 11790.3677 | 0.31811 | 14556.0096 | 0.072707 | 0.46636 | 0.0099827 | 0.47634 | 1905.0092 | 11790.3677 | 0.31811 | 15174.2185 | 0.072707 | 0.034358 | 0.42729 | 0.0147 | 0.44199 | 1767.6366 | 11790.3677 | 0.31811 | 15233.0333 | 0.0042 | 0.29571 | 0.00057666 | 0.29629 | 1187.5529 | 11790.3677 | 0.31811 | 14086.4609 | 0.0042 | 0.45131 | 0.00057666 | 0.45189 | 1809.852 | 11790.3677 | 0.31811 | 14849.3296 | 0.0042 | 0.034358 | 0.41814 | 0.005294 | 0.42343 | 1696.056
12/23 07:00:00 | 46.58 | 8.1 | 31.11% | 1.014 | 37582.6872 | 1.0735 | 3.8645 | 3.8403 | 3.4562 | 0.30681 | 0.97778 | 0.13425 | 590.4743 | 1.014 | 37582.6872 | 1.0735 | 4.1866 | 4.1603 | 3.5363 | 0.30681 | 0.95566 | 0.13121 | 577.1411 | 11530.7202 | 0.31111 | 14235.4571 | 0.071106 | 0.27634 | 0.0097629 | 0.28611 | 1170.2712 | 11530.7202 | 0.31111 | 14235.4571 | 0.071106 | 0.45609 | 0.0097629 | 0.46585 | 1905.4751 | 11530.7202 | 0.31111 | 14840.0518 | 0.071106 | 0.033601 | 0.41788 | 0.014376 | 0.43226 | 1768.0689 | 11530.7202 | 0.31111 | 14897.5714 | 0.0042 | 0.2892 | 0.00057666 | 0.28977 | 1187.8426 | 11530.7202 | 0.31111 | 13776.2488 | 0.0042 | 0.44137 | 0.00057666 | 0.44195 | 1810.2939 | 11530.7202 | 0.31111 | 14522.3177 | 0.0042 | 0.033601 | 0.40893 | 0.0051901 | 0.41412 | 1696.4701
12/23 08:00:00 | 42.98 | 6.1 | 32.9% | 0.95793 | 35504.1377 | 1.0445 | 3.7601 | 3.7181 | 3.3463 | 0.34345 | 1.068 | 0.14664 | 590.6209 | 0.95793 | 35504.1377 | 1.0445 | 4.0735 | 4.028 | 3.4238 | 0.32477 | 0.98706 | 0.13552 | 577.2767 | 12193.9982 | 0.329 | 15054.3188 | 0.075196 | 0.29224 | 0.010324 | 0.30256 | 1170.5737 | 12193.9982 | 0.329 | 15054.3188 | 0.075196 | 0.48232 | 0.010324 | 0.49264 | 1905.9677 | 12193.9982 | 0.329 | 15693.6914 | 0.075196 | 0.035534 | 0.44192 | 0.015203 | 0.45712 | 1768.526 | 12193.9982 | 0.329 | 15754.5197 | 0.0042 | 0.30583 | 0.00057666 | 0.30641 | 1188.149 | 12193.9982 | 0.329 | 14568.6956 | 0.0042 | 0.46676 | 0.00057666 | 0.46734 | 1810.7612 | 12193.9982 | 0.329 | 15357.6804 | 0.0042 | 0.035534 | 0.43245 | 0.0054555 | 0.43791 | 1696.908
12/23 09:00:00 | 51.98 | 11.1 | 20.31% | 1.101 | 40806.9675 | 1.1062 | 3.9825 | 4.0124 | 3.6112 | 0.18448 | 0.61097 | 0.083886 | 590.7048 | 1.101 | 40806.9675 | 1.1062 | 4.3143 | 4.3468 | 3.6948 | 0.18448 | 0.59715 | 0.081988 | 577.3586 | 7527.923 | 0.20311 | 9293.7321 | 0.046422 | 0.18041 | 0.0063738 | 0.18679 | 1170.7605 | 7527.923 | 0.20311 | 9293.7321 | 0.046422 | 0.29776 | 0.0063738 | 0.30413 | 1906.2719 | 7527.923 | 0.20311 | 9688.4466 | 0.046422 | 0.021937 | 0.27282 | 0.0093857 | 0.2822 | 1768.8082 | 7527.923 | 0.20311 | 9725.9987 | 0.0042 | 0.1888 | 0.00057666 | 0.18938 | 1188.3384 | 7527.923 | 0.20311 | 8993.9343 | 0.0042 | 0.28815 | 0.00057666 | 0.28873 | 1811.05 | 7527.923 | 0.20311 | 9481.0113 | 0.0042 | 0.021937 | 0.26697 | 0.0035886 | 0.27056 | 1697.1786
12/23 10:00:00 | 57.92 | 14.4 | 3.477% | 1.2007 | 44501.2239 | 1.1247 | 4.0487 | 4.188 | 3.7692 | 0.028959 | 0.10021 | 0.013758 | 590.7185 | 1.2007 | 44501.2239 | 1.1247 | 4.3861 | 4.537 | 3.8565 | 0.16916 | 0.57211 | 0.07855 | 577.4372 | 1288.7233 | 0.034771 | 1591.0164 | 0.0079471 | 0.030885 | 0.0010911 | 0.031976 | 1170.7925 | 1288.7233 | 0.034771 | 1591.0164 | 0.0079471 | 0.050974 | 0.0010911 | 0.052065 | 1906.3239 | 1288.7233 | 0.034771 | 1658.5885 | 0.0079471 | 0.0037554 | 0.046704 | 0.0016068 | 0.048311 | 1768.8565 | 1288.7233 | 0.034771 | 1665.0171 | 0.0042 | 0.032322 | 0.00057666 | 0.032899 | 1188.3713 | 1288.7233 | 0.034771 | 1539.6933 | 0.0042 | 0.04933 | 0.00057666 | 0.049906 | 1811.0999 | 1288.7233 | 0.034771 | 1623.0772 | 0.0042 | 0.0037554 | 0.045704 | 0.0010923 | 0.046796 | 1697.2254
12/23 11:00:00 | 60.08 | 15.6 | 0% | 1.238 | 45882.914 | 1.1264 | 4.0549 | 4.249 | 3.8241 | 0 | 0 | 0 | 590.7185 | 1.238 | 45882.914 | 1.1264 | 4.3928 | 4.603 | 3.9126 | 0 | 0 | 0 | 577.4372 | 0 | 0 | 0 | 0 | 0 | 0 | 0 | 1170.7925 | 0 | 0 | 0 | 0 | 0 | 0 | 0 | 1906.3239 | 0 | 0 | 0 | 0 | 0 | 0 | 0 | 0 | 1768.8565 | 0 | 0 | 0 | 0.0042 | 0 | 0.00057666 | 0.00057666 | 1188.3719 | 0 | 0 | 0 | 0.0042 | 0 | 0.00057666 | 0.00057666 | 1811.1005 | 0 | 0 | 0 | 0.0042 | 0 | 0 | 0.00057666 | 0.00057666 | 1697.226
12/23 12:00:00 | 62.06 | 16.7 | 0% | 1.2726 | 47167.4189 | 1.1255 | 4.0519 | 4.3037 | 3.8734 | 0 | 0 | 0 | 590.7185 | 1.2726 | 47167.4189 | 1.1255 | 4.3895 | 4.6624 | 3.963 | 0 | 0 | 0 | 577.4372 | 0 | 0 | 0 | 0 | 0 | 0 | 0 | 1170.7925 | 0 | 0 | 0 | 0 | 0 | 0 | 0 | 1906.3239 | 0 | 0 | 0 | 0 | 0 | 0 | 0 | 0 | 1768.8565 | 0 | 0 | 0 | 0.0042 | 0 | 0.00057666 | 0.00057666 | 1188.3725 | 0 | 0 | 0 | 0.0042 | 0 | 0.00057666 | 0.00057666 | 1811.101 | 0 | 0 | 0 | 0.0042 | 0 | 0 | 0.00057666 | 0.00057666 | 1697.2265
12/23 13:00:00 | 62.06 | 16.7 | 0% | 1.2726 | 47167.4189 | 1.1255 | 4.0519 | 4.3037 | 3.8734 | 0 | 0 | 0 | 590.7185 | 1.2726 | 47167.4189 | 1.1255 | 4.3895 | 4.6624 | 3.963 | 0 | 0 | 0 | 577.4372 | 0 | 0 | 0 | 0 | 0 | 0 | 0 | 1170.7925 | 0 | 0 | 0 | 0 | 0 | 0 | 0 | 1906.3239 | 0 | 0 | 0 | 0 | 0 | 0 | 0 | 0 | 1768.8565 | 0 | 0 | 0 | 0.0042 | 0 | 0.00057666 | 0.00057666 | 1188.373 | 0 | 0 | 0 | 0.0042 | 0 | 0.00057666 | 0.00057666 | 1811.1016 | 0 | 0 | 0 | 0.0042 | 0 | 0 | 0.00057666 | 0.00057666 | 1697.2271
12/23 14:00:00 | 66.02 | 18.9 | 0% | 1.3433 | 49787.9534 | 1.117 | 4.0213 | 4.4109 | 3.9698 | 0 | 0 | 0 | 590.7185 | 1.3433 | 49787.9534 | 1.117 | 4.3565 | 4.7785 | 4.0617 | 0 | 0 | 0 | 577.4372 | 0 | 0 | 0 | 0 | 0 | 0 | 0 | 1170.7925 | 0 | 0 | 0 | 0 | 0 | 0 | 0 | 1906.3239 | 0 | 0 | 0 | 0 | 0 | 0 | 0 | 0 | 1768.8565 | 0 | 0 | 0 | 0.0042 | 0 | 0.00057666 | 0.00057666 | 1188.3736 | 0 | 0 | 0 | 0.0042 | 0 | 0.00057666 | 0.00057666 | 1811.1022 | 0 | 0 | 0 | 0.0042 | 0 | 0 | 0.00057666 | 0.00057666 | 1697.2277
12/23 15:00:00 | 64.94 | 18.3 | 0% | 1.3238 | 49066.449 | 1.1202 | 4.0329 | 4.3819 | 3.9437 | 0 | 0 | 0 | 590.7185 | 1.3238 | 49066.449 | 1.1202 | 4.3689 | 4.7471 | 4.035 | 0 | 0 | 0 | 577.4372 | 0 | 0 | 0 | 0 | 0 | 0 | 0 | 1170.7925 | 0 | 0 | 0 | 0 | 0 | 0 | 0 | 1906.3239 | 0 | 0 | 0 | 0 | 0 | 0 | 0 | 0 | 1768.8565 | 0 | 0 | 0 | 0.0042 | 0 | 0.00057666 | 0.00057666 | 1188.3742 | 0 | 0 | 0 | 0.0042 | 0 | 0.00057666 | 0.00057666 | 1811.1028 | 0 | 0 | 0 | 0.0042 | 0 | 0 | 0.00057666 | 0.00057666 | 1697.2283
12/23 16:00:00 | 62.06 | 16.7 | 0% | 1.2726 | 47167.4189 | 1.1255 | 4.0519 | 4.3037 | 3.8734 | 0 | 0 | 0 | 590.7185 | 1.2726 | 47167.4189 | 1.1255 | 4.3895 | 4.6624 | 3.963 | 0 | 0 | 0 | 577.4372 | 0 | 0 | 0 | 0 | 0 | 0 | 0 | 1170.7925 | 0 | 0 | 0 | 0 | 0 | 0 | 0 | 1906.3239 | 0 | 0 | 0 | 0 | 0 | 0 | 0 | 0 | 1768.8565 | 0 | 0 | 0 | 0.0042 | 0 | 0.00057666 | 0.00057666 | 1188.3748 | 0 | 0 | 0 | 0.0042 | 0 | 0.00057666 | 0.00057666 | 1811.1033 | 0 | 0 | 0 | 0.0042 | 0 | 0 | 0.00057666 | 0.00057666 | 1697.2289
12/23 17:00:00 | 57.02 | 13.9 | 0% | 1.1853 | 43931.5522 | 1.1231 | 4.0433 | 4.1622 | 3.746 | 0 | 0 | 0 | 590.7185 | 1.1853 | 43931.5522 | 1.1231 | 4.3802 | 4.5091 | 3.8327 | 0 | 0 | 0 | 577.4372 | 0 | 0 | 0 | 0 | 0 | 0 | 0 | 1170.7925 | 0 | 0 | 0 | 0 | 0 | 0 | 0 | 1906.3239 | 0 | 0 | 0 | 0 | 0 | 0 | 0 | 0 | 1768.8565 | 0 | 0 | 0 | 0.0042 | 0 | 0.00057666 | 0.00057666 | 1188.3754 | 0 | 0 | 0 | 0.0042 | 0 | 0.00057666 | 0.00057666 | 1811.1039 | 0 | 0 | 0 | 0.0042 | 0 | 0 | 0.00057666 | 0.00057666 | 1697.2294
12/23 18:00:00 | 53.06 | 11.7 | 0% | 1.1188 | 41467.1533 | 1.111 | 3.9997 | 4.0453 | 3.6408 | 0 | 0 | 0 | 590.7185 | 1.1188 | 41467.1533 | 1.111 | 4.333 | 4.3824 | 3.7251 | 0 | 0 | 0 | 577.4372 | 0 | 0 | 0 | 0 | 0 | 0 | 0 | 1170.7925 | 0 | 0 | 0 | 0 | 0 | 0 | 0 | 1906.3239 | 0 | 0 | 0 | 0 | 0 | 0 | 0 | 0 | 1768.8565 | 0 | 0 | 0 | 0.0042 | 0 | 0.00057666 | 0.00057666 | 1188.3759 | 0 | 0 | 0 | 0.0042 | 0 | 0.00057666 | 0.00057666 | 1811.1045 | 0 | 0 | 0 | 0.0042 | 0 | 0 | 0.00057666 | 0.00057666 | 1697.23
12/23 19:00:00 | 53.06 | 11.7 | 0% | 1.1188 | 41467.1533 | 1.111 | 3.9997 | 4.0453 | 3.6408 | 0 | 0 | 0 | 590.7185 | 1.1188 | 41467.1533 | 1.111 | 4.333 | 4.3824 | 3.7251 | 0 | 0 | 0 | 577.4372 | 0 | 0 | 0 | 0 | 0 | 0 | 0 | 1170.7925 | 0 | 0 | 0 | 0 | 0 | 0 | 0 | 1906.3239 | 0 | 0 | 0 | 0 | 0 | 0 | 0 | 0 | 1768.8565 | 0 | 0 | 0 | 0.0042 | 0 | 0.00057666 | 0.00057666 | 1188.3765 | 0 | 0 | 0 | 0.0042 | 0 | 0.00057666 | 0.00057666 | 1811.1051 | 0 | 0 | 0 | 0.0042 | 0 | 0 | 0.00057666 | 0.00057666 | 1697.2306
12/23 20:00:00 | 48.92 | 9.4 | 7.992% | 1.0513 | 38964.1908 | 1.0894 | 3.9218 | 3.9165 | 3.5248 | 0.076024 | 0.2463 | 0.033817 | 590.7524 | 1.0513 | 38964.1908 | 1.0894 | 4.2486 | 4.2428 | 3.6064 | 0 | 0 | 0 | 577.4372 | 2962.1976 | 0.079922 | 3657.0341 | 0.018267 | 0.070992 | 0.002508 | 0.0735 | 1170.866 | 2962.1976 | 0.079922 | 3657.0341 | 0.018267 | 0.11717 | 0.002508 | 0.11967 | 1906.4436 | 2962.1976 | 0.079922 | 3812.3522 | 0.018267 | 0.008632 | 0.10735 | 0.0036932 | 0.11104 | 1768.9676 | 2962.1976 | 0.079922 | 3827.1287 | 0.0042 | 0.074293 | 0.00057666 | 0.07487 | 1188.4514 | 2962.1976 | 0.079922 | 3539.0653 | 0.0042 | 0.11339 | 0.00057666 | 0.11396 | 1811.219 | 2962.1976 | 0.079922 | 3730.7275 | 0.0042 | 0.008632 | 0.10505 | 0.0017618 | 0.10681 | 1697.3374
12/23 21:00:00 | 49.82 | 9.9 | 18.33% | 1.0658 | 39501.9257 | 1.0948 | 3.9414 | 3.9451 | 3.5506 | 0.17196 | 0.56071 | 0.076985 | 590.8293 | 1.0658 | 39501.9257 | 1.0948 | 4.2698 | 4.2739 | 3.6328 | 0.17196 | 0.54802 | 0.075243 | 577.5124 | 6792.717 | 0.18327 | 8386.0703 | 0.041888 | 0.16279 | 0.0057513 | 0.16854 | 1171.0346 | 6792.717 | 0.18327 | 8386.0703 | 0.041888 | 0.26868 | 0.0057513 | 0.27443 | 1906.718 | 6792.717 | 0.18327 | 8742.2355 | 0.041888 | 0.019794 | 0.24617 | 0.0084691 | 0.25464 | 1769.2222 | 6792.717 | 0.18327 | 8776.1201 | 0.0042 | 0.17036 | 0.00057666 | 0.17094 | 1188.6223 | 6792.717 | 0.18327 | 8115.5519 | 0.0042 | 0.26001 | 0.00057666 | 0.26059 | 1811.4796 | 6792.717 | 0.18327 | 8555.0592 | 0.0042 | 0.019794 | 0.2409 | 0.0032944 | 0.2442 | 1697.5816
12/23 22:00:00 | 46.94 | 8.3 | 25.93% | 1.0197 | 37793.6649 | 1.0761 | 3.8739 | 3.8522 | 3.4669 | 0.25431 | 0.81249 | 0.11156 | 590.9409 | 1.0197 | 37793.6649 | 1.0761 | 4.1967 | 4.1732 | 3.5472 | 0.17973 | 0.56124 | 0.077058 | 577.5895 | 9611.1319 | 0.25932 | 11865.595 | 0.059269 | 0.23034 | 0.0081376 | 0.23848 | 1171.273 | 9611.1319 | 0.25932 | 11865.595 | 0.059269 | 0.38016 | 0.0081376 | 0.3883 | 1907.1063 | 9611.1319 | 0.25932 | 12369.5392 | 0.059269 | 0.028007 | 0.34831 | 0.011983 | 0.36029 | 1769.5825 | 9611.1319 | 0.25932 | 12417.4831 | 0.0042 | 0.24105 | 0.00057666 | 0.24163 | 1188.8639 | 9611.1319 | 0.25932 | 11482.8339 | 0.0042 | 0.36789 | 0.00057666 | 0.36847 | 1811.8481 | 9611.1319 | 0.25932 | 12104.7002 | 0.0042 | 0.028007 | 0.34085 | 0.0044221 | 0.34528 | 1697.9269
12/23 23:00:00 | 44.96 | 7.2 | 36.8% | 0.98858 | 36640.3138 | 1.0611 | 3.8198 | 3.7861 | 3.4075 | 0.37227 | 1.1732 | 0.16108 | 591.102 | 0.98858 | 36640.3138 | 1.0611 | 4.1381 | 4.1016 | 3.4863 | 0.37227 | 1.1467 | 0.15744 | 577.7469 | 13640.2487 | 0.36802 | 16839.8132 | 0.084115 | 0.3269 | 0.011549 | 0.33845 | 1171.6115 | 13640.2487 | 0.36802 | 16839.8132 | 0.084115 | 0.53953 | 0.011549 | 0.55107 | 1907.6574 | 13640.2487 | 0.36802 | 17555.0176 | 0.084115 | 0.039749 | 0.49433 | 0.017006 | 0.51134 | 1770.0938 | 13640.2487 | 0.36802 | 17623.0603 | 0.0042 | 0.3421 | 0.00057666 | 0.34268 | 1189.2066 | 13640.2487 | 0.36802 | 16296.5934 | 0.0042 | 0.52212 | 0.00057666 | 0.5227 | 1812.3708 | 13640.2487 | 0.36802 | 17179.1545 | 0.0042 | 0.039749 | 0.48375 | 0.0060341 | 0.48978 | 1698.4166
12/23 24:00:00 | 44.06 | 6.7 | 42.4% | 0.97459 | 36121.741 | 1.0537 | 3.7934 | 3.7554 | 3.3799 | 0.43506 | 1.3627 | 0.1871 | 591.2891 | 0.97459 | 36121.741 | 1.0537 | 4.1095 | 4.0684 | 3.4581 | 0.37762 | 1.156 | 0.15873 | 577.9057 | 15715.3048 | 0.42401 | 19401.6109 | 0.096911 | 0.37663 | 0.013306 | 0.38994 | 1172.0014 | 15715.3048 | 0.42401 | 19401.6109 | 0.096911 | 0.6216 | 0.013306 | 0.63491 | 1908.2923 | 15715.3048 | 0.42401 | 20225.6175 | 0.096911 | 0.045795 | 0.56953 | 0.019594 | 0.58912 | 1770.683 | 15715.3048 | 0.42401 | 20304.0114 | 0.0042 | 0.39415 | 0.00057666 | 0.39472 | 1189.6014 | 15715.3048 | 0.42401 | 18775.7524 | 0.0042 | 0.60155 | 0.00057666 | 0.60213 | 1812.9729 | 15715.3048 | 0.42401 | 19792.5753 | 0.0042 | 0.045795 | 0.55734 | 0.0068644 | 0.5642 | 1698.9808
12/24 01:00:00 | 44.06 | 6.7 | 45.7% | 0.97459 | 36121.741 | 1.0537 | 3.7934 | 3.7554 | 3.3799 | 0.46888 | 1.4687 | 0.20165 | 591.4907 | 0.97459 | 36121.741 | 1.0537 | 4.1095 | 4.0684 | 3.4581 | 0.46888 | 1.4354 | 0.19709 | 578.1028 | 16936.7904 | 0.45697 | 20909.6178 | 0.10444 | 0.4059 | 0.01434 | 0.42024 | 1172.4217 | 16936.7904 | 0.45697 | 20909.6178 | 0.10444 | 0.66992 | 0.01434 | 0.68426 | 1908.9766 | 16936.7904 | 0.45697 | 21797.6711 | 0.10444 | 0.049355 | 0.6138 | 0.021117 | 0.63491 | 1771.3179 | 16936.7904 | 0.45697 | 21882.1582 | 0.0042 | 0.42478 | 0.00057666 | 0.42536 | 1190.0267 | 16936.7904 | 0.45697 | 20235.114 | 0.0042 | 0.64831 | 0.00057666 | 0.64888 | 1813.6218 | 16936.7904 | 0.45697 | 21330.9703 | 0.0042 | 0.049355 | 0.60066 | 0.0073531 | 0.60801 | 1699.5889
12/24 02:00:00 | 44.06 | 6.7 | 48.37% | 0.97459 | 36121.741 | 1.0537 | 3.7934 | 3.7554 | 3.3799 | 0.49628 | 1.5545 | 0.21343 | 591.7042 | 0.97459 | 36121.741 | 1.0537 | 4.1095 | 4.0684 | 3.4581 | 0.46888 | 1.4354 | 0.19709 | 578.2998 | 17926.4103 | 0.48367 | 22131.3708 | 0.11055 | 0.42962 | 0.015178 | 0.4448 | 1172.8665 | 17926.4103 | 0.48367 | 22131.3708 | 0.11055 | 0.70906 | 0.015178 | 0.72424 | 1909.7008 | 17926.4103 | 0.48367 | 23071.3132 | 0.11055 | 0.052239 | 0.64966 | 0.02235 | 0.67201 | 1771.9899 | 17926.4103 | 0.48367 | 23160.7369 | 0.0042 | 0.4496 | 0.00057666 | 0.45018 | 1190.4769 | 17926.4103 | 0.48367 | 21417.4556 | 0.0042 | 0.68619 | 0.00057666 | 0.68676 | 1814.3086 | 17926.4103 | 0.48367 | 22577.343 | 0.0042 | 0.052239 | 0.63575 | 0.007749 | 0.6435 | 1700.2324
12/24 03:00:00 | 42.08 | 5.6 | 51.3% | 0.94415 | 34993.3717 | 1.0365 | 3.7313 | 3.6866 | 3.318 | 0.54335 | 1.6795 | 0.2306 | 591.9348 | 0.94415 | 34993.3717 | 1.0365 | 4.0422 | 3.9938 | 3.3948 | 0.54335 | 1.6415 | 0.22538 | 578.5252 | 19013.6925 | 0.513 | 23473.6944 | 0.11725 | 0.45568 | 0.016099 | 0.47178 | 1173.3382 | 19013.6925 | 0.513 | 23473.6944 | 0.11725 | 0.75207 | 0.016099 | 0.76816 | 1910.469 | 19013.6925 | 0.513 | 24470.6467 | 0.11725 | 0.055407 | 0.68907 | 0.023706 | 0.71277 | 1772.7026 | 19013.6925 | 0.513 | 24565.4941 | 0.0042 | 0.47687 | 0.00057666 | 0.47745 | 1190.9543 | 19013.6925 | 0.513 | 22716.4785 | 0.0042 | 0.72781 | 0.00057666 | 0.72838 | 1815.037 | 19013.6925 | 0.513 | 23946.716 | 0.0042 | 0.055407 | 0.67431 | 0.0081841 | 0.6825 | 1700.9149
12/24 04:00:00 | 37.94 | 3.3 | 57.17% | 0.88199 | 32689.553 | 0.99634 | 3.5868 | 3.5369 | 3.1832 | 0.64821 | 1.951 | 0.26787 | 592.2026 | 0.88199 | 32689.553 | 0.99634 | 3.8857 | 3.8316 | 3.2569 | 0.58164 | 1.711 | 0.23492 | 578.7601 | 21189.7021 | 0.57171 | 26160.1261 | 0.13067 | 0.50783 | 0.017941 | 0.52577 | 1173.864 | 21189.7021 | 0.57171 | 26160.1261 | 0.13067 | 0.83814 | 0.017941 | 0.85608 | 1911.325 | 21189.7021 | 0.57171 | 27271.1739 | 0.13067 | 0.061748 | 0.76792 | 0.026419 | 0.79434 | 1773.497 | 21189.7021 | 0.57171 | 27376.8761 | 0.0042 | 0.53145 | 0.00057666 | 0.53203 | 1191.4864 | 21189.7021 | 0.57171 | 25316.251 | 0.0042 | 0.8111 | 0.00057666 | 0.81168 | 1815.8486 | 21189.7021 | 0.57171 | 26687.2823 | 0.0042 | 0.061748 | 0.75148 | 0.0090547 | 0.76054 | 1701.6754
12/24 05:00:00 | 38.3 | 3.5 | 62.11% | 0.88731 | 32886.9043 | 1 | 3.6001 | 3.5502 | 3.1952 | 0.69997 | 2.1115 | 0.28991 | 592.4925 | 0.88731 | 32886.9043 | 1 | 3.9001 | 3.8461 | 3.2692 | 0.69997 | 2.0637 | 0.28335 | 579.0435 | 23019.7573 | 0.62109 | 28419.4535 | 0.14196 | 0.55169 | 0.01949 | 0.57118 | 1174.4352 | 23019.7573 | 0.62109 | 28419.4535 | 0.14196 | 0.91052 | 0.01949 | 0.93001 | 1912.255 | 23019.7573 | 0.62109 | 29626.4573 | 0.14196 | 0.067081 | 0.83425 | 0.028701 | 0.86295 | 1774.3599 | 23019.7573 | 0.62109 | 29741.2885 | 0.0042 | 0.57735 | 0.00057666 | 0.57792 | 1192.0643 | 23019.7573 | 0.62109 | 27502.6969 | 0.0042 | 0.88115 | 0.00057666 | 0.88173 | 1816.7304 | 23019.7573 | 0.62109 | 28992.1377 | 0.0042 | 0.067081 | 0.81639 | 0.0097869 | 0.82617 | 1702.5016
12/24 06:00:00 | 37.76 | 3.2 | 59.57% | 0.87933 | 32591.0902 | 0.99448 | 3.5801 | 3.5302 | 3.1772 | 0.67749 | 2.0368 | 0.27966 | 592.7722 | 0.87933 | 32591.0902 | 0.99448 | 3.8785 | 3.8244 | 3.2507 | 0.70632 | 2.0754 | 0.28496 | 579.3285 | 22080.2485 | 0.59574 | 27259.566 | 0.13616 | 0.52917 | 0.018695 | 0.54787 | 1174.9831 | 22080.2485 | 0.59574 | 27259.566 | 0.13616 | 0.87336 | 0.018695 | 0.89206 | 1913.1471 | 22080.2485 | 0.59574 | 28417.3082 | 0.13616 | 0.064343 | 0.8002 | 0.027529 | 0.82773 | 1775.1877 | 22080.2485 | 0.59574 | 28527.4528 | 0.0042 | 0.55378 | 0.00057666 | 0.55436 | 1192.6187 | 22080.2485 | 0.59574 | 26380.2252 | 0.0042 | 0.84519 | 0.00057666 | 0.84576 | 1817.5761 | 22080.2485 | 0.59574 | 27808.8772 | 0.0042 | 0.064343 | 0.78307 | 0.009411 | 0.79248 | 1703.294
12/24 07:00:00 | 37.58 | 3.1 | 58.66% | 0.87668 | 32492.7695 | 0.99262 | 3.5734 | 3.5235 | 3.1711 | 0.66906 | 2.0092 | 0.27587 | 593.0481 | 0.87668 | 32492.7695 | 0.99262 | 3.8712 | 3.8171 | 3.2445 | 0.66906 | 1.9638 | 0.26963 | 579.5981 | 21739.7328 | 0.58655 | 26839.1763 | 0.13406 | 0.52101 | 0.018407 | 0.53942 | 1175.5225 | 21739.7328 | 0.58655 | 26839.1763 | 0.13406 | 0.85989 | 0.018407 | 0.8783 | 1914.0254 | 21739.7328 | 0.58655 | 27979.0641 | 0.13406 | 0.063351 | 0.78786 | 0.027105 | 0.81496 | 1776.0026 | 21739.7328 | 0.58655 | 28087.5101 | 0.0042 | 0.54524 | 0.00057666 | 0.54582 | 1193.1645 | 21739.7328 | 0.58655 | 25973.3964 | 0.0042 | 0.83215 | 0.00057666 | 0.83273 | 1818.4088 | 21739.7328 | 0.58655 | 27380.0161 | 0.0042 | 0.063351 | 0.77099 | 0.0092747 | 0.78026 | 1704.0743
12/24 08:00:00 | 39.02 | 3.9 | 55.45% | 0.89801 | 33283.3101 | 1.0073 | 3.6262 | 3.5767 | 3.219 | 0.61749 | 1.8712 | 0.25692 | 593.305 | 0.89801 | 33283.3101 | 1.0073 | 3.9284 | 3.8748 | 3.2936 | 0.65317 | 1.9346 | 0.26561 | 579.8637 | 20552.1712 | 0.55451 | 25373.0509 | 0.12674 | 0.49255 | 0.017401 | 0.50995 | 1176.0324 | 20552.1712 | 0.55451 | 25373.0509 | 0.12674 | 0.81292 | 0.017401 | 0.83032 | 1914.8557 | 20552.1712 | 0.55451 | 26450.6708 | 0.12674 | 0.05989 | 0.74482 | 0.025624 | 0.77044 | 1776.7731 | 20552.1712 | 0.55451 | 26553.1928 | 0.0042 | 0.51546 | 0.00057666 | 0.51604 | 1193.6805 | 20552.1712 | 0.55451 | 24554.5654 | 0.0042 | 0.7867 | 0.00057666 | 0.78727 | 1819.1961 | 20552.1712 | 0.55451 | 25884.3466 | 0.0042 | 0.05989 | 0.72887 | 0.0087996 | 0.73767 | 1704.812
12/24 09:00:00 | 43.16 | 6.2 | 35.8% | 0.96069 | 35606.7167 | 1.046 | 3.7658 | 3.7244 | 3.3519 | 0.37261 | 1.1601 | 0.15928 | 593.4643 | 0.96069 | 35606.7167 | 1.046 | 4.0796 | 4.0347 | 3.4295 | 0.37261 | 1.1338 | 0.15567 | 580.0194 | 13267.3201 | 0.35796 | 16379.4076 | 0.081815 | 0.31796 | 0.011233 | 0.3292 | 1176.3616 | 13267.3201 | 0.35796 | 16379.4076 | 0.081815 | 0.52477 | 0.011233 | 0.53601 | 1915.3917 | 13267.3201 | 0.35796 | 17075.0581 | 0.081815 | 0.038662 | 0.48081 | 0.016541 | 0.49736 | 1777.2704 | 13267.3201 | 0.35796 | 17141.2405 | 0.0042 | 0.33275 | 0.00057666 | 0.33333 | 1194.0138 | 13267.3201 | 0.35796 | 15851.0396 | 0.0042 | 0.50785 | 0.00057666 | 0.50842 | 1819.7045 | 13267.3201 | 0.35796 | 16709.4712 | 0.0042 | 0.038662 | 0.47052 | 0.0058849 | 0.4764 | 1705.2884
12/24 10:00:00 | 51.98 | 11.1 | 13.63% | 1.101 | 40806.9675 | 1.1062 | 3.9825 | 4.0124 | 3.6112 | 0.12381 | 0.41004 | 0.056298 | 593.5206 | 1.101 | 40806.9675 | 1.1062 | 4.3143 | 4.3468 | 3.6948 | 0.32512 | 1.0524 | 0.1445 | 580.1639 | 5052.1772 | 0.13631 | 6237.2558 | 0.031155 | 0.12108 | 0.0042776 | 0.12536 | 1176.487 | 5052.1772 | 0.13631 | 6237.2558 | 0.031155 | 0.19983 | 0.0042776 | 0.20411 | 1915.5958 | 5052.1772 | 0.13631 | 6502.1585 | 0.031155 | 0.014722 | 0.18309 | 0.006299 | 0.18939 | 1777.4598 | 5052.1772 | 0.13631 | 6527.3607 | 0.0042 | 0.12671 | 0.00057666 | 0.12729 | 1194.1411 | 5052.1772 | 0.13631 | 6036.054 | 0.0042 | 0.19339 | 0.00057666 | 0.19396 | 1819.8985 | 5052.1772 | 0.13631 | 6362.9436 | 0.0042 | 0.014722 | 0.17917 | 0.002598 | 0.18177 | 1705.4702
12/24 11:00:00 | 57.02 | 13.9 | 0.4845% | 1.1853 | 43931.5522 | 1.1231 | 4.0433 | 4.1622 | 3.746 | 0.0040872 | 0.014048 | 0.0019288 | 593.5225 | 1.1853 | 43931.5522 | 1.1231 | 4.3802 | 4.5091 | 3.8327 | 0.0040872 | 0.013731 | 0.0018852 | 580.1657 | 179.5567 | 0.0048446 | 221.6749 | 0.0011073 | 0.0043032 | 0.00015203 | 0.0044553 | 1176.4914 | 179.5567 | 0.0048446 | 221.6749 | 0.0011073 | 0.0071022 | 0.00015203 | 0.0072542 | 1915.6031 | 179.5567 | 0.0048446 | 231.0897 | 0.0011073 | 0.00052324 | 0.0065072 | 0.00022387 | 0.0067311 | 1777.4666 | 179.5567 | 0.0048446 | 231.9854 | 0.0042 | 0.0045034 | 0.00057666 | 0.00508 | 1194.1462 | 179.5567 | 0.0048446 | 214.5241 | 0.0042 | 0.0068731 | 0.00057666 | 0.0074497 | 1819.906 | 179.5567 | 0.0048446 | 226.1419 | 0.0042 | 0.00052324 | 0.0063679 | 0.0006485 | 0.0070164 | 1705.4772
12/24 12:00:00 | 59 | 15 | 0% | 1.2192 | 45189.514 | 1.1258 | 4.053 | 4.2187 | 3.7968 | 0 | 0 | 0 | 593.5225 | 1.2192 | 45189.514 | 1.1258 | 4.3908 | 4.5702 | 3.8847 | 0.0039734 | 0.013547 | 0.00186 | 580.1676 | 0 | 0 | 0 | 0 | 0 | 0 | 0 | 1176.4914 | 0 | 0 | 0 | 0 | 0 | 0 | 0 | 1915.6031 | 0 | 0 | 0 | 0 | 0 | 0 | 0 | 0 | 1777.4666 | 0 | 0 | 0 | 0.0042 | 0 | 0.00057666 | 0.00057666 | 1194.1468 | 0 | 0 | 0 | 0.0042 | 0 | 0.00057666 | 0.00057666 | 1819.9065 | 0 | 0 | 0 | 0.0042 | 0 | 0 | 0.00057666 | 0.00057666 | 1705.4777
12/24 13:00:00 | 59 | 15 | 0% | 1.2192 | 45189.514 | 1.1258 | 4.053 | 4.2187 | 3.7968 | 0 | 0 | 0 | 593.5225 | 1.2192 | 45189.514 | 1.1258 | 4.3908 | 4.5702 | 3.8847 | 0 | 0 | 0 | 580.1676 | 0 | 0 | 0 | 0 | 0 | 0 | 0 | 1176.4914 | 0 | 0 | 0 | 0 | 0 | 0 | 0 | 1915.6031 | 0 | 0 | 0 | 0 | 0 | 0 | 0 | 0 | 1777.4666 | 0 | 0 | 0 | 0.0042 | 0 | 0.00057666 | 0.00057666 | 1194.1474 | 0 | 0 | 0 | 0.0042 | 0 | 0.00057666 | 0.00057666 | 1819.9071 | 0 | 0 | 0 | 0.0042 | 0 | 0 | 0.00057666 | 0.00057666 | 1705.4783
12/24 14:00:00 | 62.96 | 17.2 | 0% | 1.2885 | 47756.9624 | 1.1244 | 4.0478 | 4.3283 | 3.8955 | 0 | 0 | 0 | 593.5225 | 1.2885 | 47756.9624 | 1.1244 | 4.3851 | 4.689 | 3.9857 | 0 | 0 | 0 | 580.1676 | 0 | 0 | 0 | 0 | 0 | 0 | 0 | 1176.4914 | 0 | 0 | 0 | 0 | 0 | 0 | 0 | 1915.6031 | 0 | 0 | 0 | 0 | 0 | 0 | 0 | 0 | 1777.4666 | 0 | 0 | 0 | 0.0042 | 0 | 0.00057666 | 0.00057666 | 1194.1479 | 0 | 0 | 0 | 0.0042 | 0 | 0.00057666 | 0.00057666 | 1819.9077 | 0 | 0 | 0 | 0.0042 | 0 | 0 | 0.00057666 | 0.00057666 | 1705.4789
12/24 15:00:00 | 62.96 | 17.2 | 0% | 1.2885 | 47756.9624 | 1.1244 | 4.0478 | 4.3283 | 3.8955 | 0 | 0 | 0 | 593.5225 | 1.2885 | 47756.9624 | 1.1244 | 4.3851 | 4.689 | 3.9857 | 0 | 0 | 0 | 580.1676 | 0 | 0 | 0 | 0 | 0 | 0 | 0 | 1176.4914 | 0 | 0 | 0 | 0 | 0 | 0 | 0 | 1915.6031 | 0 | 0 | 0 | 0 | 0 | 0 | 0 | 0 | 1777.4666 | 0 | 0 | 0 | 0.0042 | 0 | 0.00057666 | 0.00057666 | 1194.1485 | 0 | 0 | 0 | 0.0042 | 0 | 0.00057666 | 0.00057666 | 1819.9083 | 0 | 0 | 0 | 0.0042 | 0 | 0 | 0.00057666 | 0.00057666 | 1705.4795
12/24 16:00:00 | 60.98 | 16.1 | 0% | 1.2536 | 46464.6508 | 1.1263 | 4.0545 | 4.274 | 3.8466 | 0 | 0 | 0 | 593.5225 | 1.2536 | 46464.6508 | 1.1263 | 4.3924 | 4.6301 | 3.9356 | 0 | 0 | 0 | 580.1676 | 0 | 0 | 0 | 0 | 0 | 0 | 0 | 1176.4914 | 0 | 0 | 0 | 0 | 0 | 0 | 0 | 1915.6031 | 0 | 0 | 0 | 0 | 0 | 0 | 0 | 0 | 1777.4666 | 0 | 0 | 0 | 0.0042 | 0 | 0.00057666 | 0.00057666 | 1194.1491 | 0 | 0 | 0 | 0.0042 | 0 | 0.00057666 | 0.00057666 | 1819.9088 | 0 | 0 | 0 | 0.0042 | 0 | 0 | 0.00057666 | 0.00057666 | 1705.4801
12/24 17:00:00 | 59 | 15 | 0% | 1.2192 | 45189.514 | 1.1258 | 4.053 | 4.2187 | 3.7968 | 0 | 0 | 0 | 593.5225 | 1.2192 | 45189.514 | 1.1258 | 4.3908 | 4.5702 | 3.8847 | 0 | 0 | 0 | 580.1676 | 0 | 0 | 0 | 0 | 0 | 0 | 0 | 1176.4914 | 0 | 0 | 0 | 0 | 0 | 0 | 0 | 1915.6031 | 0 | 0 | 0 | 0 | 0 | 0 | 0 | 0 | 1777.4666 | 0 | 0 | 0 | 0.0042 | 0 | 0.00057666 | 0.00057666 | 1194.1497 | 0 | 0 | 0 | 0.0042 | 0 | 0.00057666 | 0.00057666 | 1819.9094 | 0 | 0 | 0 | 0.0042 | 0 | 0 | 0.00057666 | 0.00057666 | 1705.4806
12/24 18:00:00 | 57.92 | 14.4 | 0% | 1.2007 | 44501.2239 | 1.1247 | 4.0487 | 4.188 | 3.7692 | 0 | 0 | 0 | 593.5225 | 1.2007 | 44501.2239 | 1.1247 | 4.3861 | 4.537 | 3.8565 | 0 | 0 | 0 | 580.1676 | 0 | 0 | 0 | 0 | 0 | 0 | 0 | 1176.4914 | 0 | 0 | 0 | 0 | 0 | 0 | 0 | 1915.6031 | 0 | 0 | 0 | 0 | 0 | 0 | 0 | 0 | 1777.4666 | 0 | 0 | 0 | 0.0042 | 0 | 0.00057666 | 0.00057666 | 1194.1502 | 0 | 0 | 0 | 0.0042 | 0 | 0.00057666 | 0.00057666 | 1819.91 | 0 | 0 | 0 | 0.0042 | 0 | 0 | 0.00057666 | 0.00057666 | 1705.4812
12/24 19:00:00 | 57.92 | 14.4 | 0% | 1.2007 | 44501.2239 | 1.1247 | 4.0487 | 4.188 | 3.7692 | 0 | 0 | 0 | 593.5225 | 1.2007 | 44501.2239 | 1.1247 | 4.3861 | 4.537 | 3.8565 | 0 | 0 | 0 | 580.1676 | 0 | 0 | 0 | 0 | 0 | 0 | 0 | 1176.4914 | 0 | 0 | 0 | 0 | 0 | 0 | 0 | 1915.6031 | 0 | 0 | 0 | 0 | 0 | 0 | 0 | 0 | 1777.4666 | 0 | 0 | 0 | 0.0042 | 0 | 0.00057666 | 0.00057666 | 1194.1508 | 0 | 0 | 0 | 0.0042 | 0 | 0.00057666 | 0.00057666 | 1819.9106 | 0 | 0 | 0 | 0.0042 | 0 | 0 | 0.00057666 | 0.00057666 | 1705.4818
12/24 20:00:00 | 57.02 | 13.9 | 1.09% | 1.1853 | 43931.5522 | 1.1231 | 4.0433 | 4.1622 | 3.746 | 0.0091996 | 0.031621 | 0.0043415 | 593.5268 | 1.1853 | 43931.5522 | 1.1231 | 4.3802 | 4.5091 | 3.8327 | 0 | 0 | 0 | 580.1676 | 404.1545 | 0.010904 | 498.9561 | 0.0024923 | 0.0096859 | 0.00034219 | 0.010028 | 1176.5015 | 404.1545 | 0.010904 | 498.9561 | 0.0024923 | 0.015986 | 0.00034219 | 0.016328 | 1915.6194 | 404.1545 | 0.010904 | 520.1473 | 0.0024923 | 0.0011777 | 0.014647 | 0.00050389 | 0.015151 | 1777.4817 | 404.1545 | 0.010904 | 522.1634 | 0.0042 | 0.010136 | 0.00057666 | 0.010713 | 1194.1615 | 404.1545 | 0.010904 | 482.8608 | 0.0042 | 0.01547 | 0.00057666 | 0.016047 | 1819.9266 | 404.1545 | 0.010904 | 509.0106 | 0.0042 | 0.0011777 | 0.014333 | 0.00073836 | 0.015072 | 1705.4969
12/24 21:00:00 | 57.02 | 13.9 | 8.435% | 1.1853 | 43931.5522 | 1.1231 | 4.0433 | 4.1622 | 3.746 | 0.071159 | 0.24459 | 0.033582 | 593.5604 | 1.1853 | 43931.5522 | 1.1231 | 4.3802 | 4.5091 | 3.8327 | 0.071159 | 0.23905 | 0.032822 | 580.2004 | 3126.1289 | 0.084345 | 3859.4184 | 0.019278 | 0.07492 | 0.0026468 | 0.077567 | 1176.579 | 3126.1289 | 0.084345 | 3859.4184 | 0.019278 | 0.12365 | 0.0026468 | 0.1263 | 1915.7457 | 3126.1289 | 0.084345 | 4023.332 | 0.019278 | 0.0091097 | 0.11329 | 0.0038976 | 0.11719 | 1777.5989 | 3126.1289 | 0.084345 | 4038.9263 | 0.0042 | 0.078405 | 0.00057666 | 0.078982 | 1194.2405 | 3126.1289 | 0.084345 | 3734.9211 | 0.0042 | 0.11966 | 0.00057666 | 0.12024 | 1820.0469 | 3126.1289 | 0.084345 | 3937.1901 | 0.0042 | 0.0091097 | 0.11087 | 0.0018274 | 0.11269 | 1705.6095
12/24 22:00:00 | 55.04 | 12.8 | 10.39% | 1.1518 | 42690.7653 | 1.1182 | 4.0255 | 4.1045 | 3.694 | 0.090171 | 0.30541 | 0.041933 | 593.6023 | 1.1518 | 42690.7653 | 1.1182 | 4.3609 | 4.4465 | 3.7795 | 0.073227 | 0.24241 | 0.033283 | 580.2337 | 3849.461 | 0.10386 | 4752.421 | 0.023738 | 0.092256 | 0.0032593 | 0.095515 | 1176.6745 | 3849.461 | 0.10386 | 4752.421 | 0.023738 | 0.15226 | 0.0032593 | 0.15552 | 1915.9012 | 3849.461 | 0.10386 | 4954.2612 | 0.023738 | 0.011218 | 0.13951 | 0.0047994 | 0.14431 | 1777.7432 | 3849.461 | 0.10386 | 4973.4638 | 0.0042 | 0.096547 | 0.00057666 | 0.097123 | 1194.3376 | 3849.461 | 0.10386 | 4599.1171 | 0.0042 | 0.14735 | 0.00057666 | 0.14793 | 1820.1948 | 3849.461 | 0.10386 | 4848.1876 | 0.0042 | 0.011218 | 0.13652 | 0.0021168 | 0.13864 | 1705.7482
12/24 23:00:00 | 53.96 | 12.2 | 16.48% | 1.1338 | 42021.2114 | 1.1146 | 4.0124 | 4.0724 | 3.6652 | 0.14534 | 0.48836 | 0.067052 | 593.6694 | 1.1338 | 42021.2114 | 1.1146 | 4.3467 | 4.4118 | 3.75 | 0.14534 | 0.47731 | 0.065535 | 580.2992 | 6107.2422 | 0.16478 | 7539.8052 | 0.037661 | 0.14637 | 0.0051709 | 0.15154 | 1176.8261 | 6107.2422 | 0.16478 | 7539.8052 | 0.037661 | 0.24157 | 0.0051709 | 0.24674 | 1916.148 | 6107.2422 | 0.16478 | 7860.0286 | 0.037661 | 0.017797 | 0.22133 | 0.0076144 | 0.22894 | 1777.9721 | 6107.2422 | 0.16478 | 7890.4939 | 0.0042 | 0.15317 | 0.00057666 | 0.15375 | 1194.4914 | 6107.2422 | 0.16478 | 7296.5857 | 0.0042 | 0.23377 | 0.00057666 | 0.23435 | 1820.4291 | 6107.2422 | 0.16478 | 7691.7409 | 0.0042 | 0.017797 | 0.21659 | 0.0030202 | 0.21961 | 1705.9678
12/24 24:00:00 | 53.06 | 11.7 | 22.87% | 1.1188 | 41467.1533 | 1.111 | 3.9997 | 4.0453 | 3.6408 | 0.20445 | 0.68248 | 0.093704 | 593.7631 | 1.1188 | 41467.1533 | 1.111 | 4.333 | 4.3824 | 3.7251 | 0.14728 | 0.48051 | 0.065974 | 580.3652 | 8478.0219 | 0.22874 | 10466.6937 | 0.052281 | 0.20318 | 0.0071782 | 0.21036 | 1177.0364 | 8478.0219 | 0.22874 | 10466.6937 | 0.052281 | 0.33534 | 0.0071782 | 0.34252 | 1916.4905 | 8478.0219 | 0.22874 | 10911.2251 | 0.052281 | 0.024705 | 0.30725 | 0.01057 | 0.31782 | 1778.29 | 8478.0219 | 0.22874 | 10953.5167 | 0.0042 | 0.21263 | 0.00057666 | 0.21321 | 1194.7046 | 8478.0219 | 0.22874 | 10129.0584 | 0.0042 | 0.32452 | 0.00057666 | 0.3251 | 1820.7542 | 8478.0219 | 0.22874 | 10677.6095 | 0.0042 | 0.024705 | 0.30067 | 0.0039687 | 0.30464 | 1706.2724
12/25 01:00:00 | 53.06 | 11.7 | 26.33% | 1.1188 | 41467.1533 | 1.111 | 3.9997 | 4.0453 | 3.6408 | 0.23533 | 0.78557 | 0.10786 | 593.871 | 1.1188 | 41467.1533 | 1.111 | 4.333 | 4.3824 | 3.7251 | 0.23533 | 0.76779 | 0.10542 | 580.4706 | 9758.6169 | 0.26329 | 12047.6752 | 0.060178 | 0.23387 | 0.0082625 | 0.24214 | 1177.2786 | 9758.6169 | 0.26329 | 12047.6752 | 0.060178 | 0.38599 | 0.0082625 | 0.39425 | 1916.8847 | 9758.6169 | 0.26329 | 12559.3526 | 0.060178 | 0.028437 | 0.35366 | 0.012167 | 0.36582 | 1778.6558 | 9758.6169 | 0.26329 | 12608.0322 | 0.0042 | 0.24475 | 0.00057666 | 0.24533 | 1194.9499 | 9758.6169 | 0.26329 | 11659.0405 | 0.0042 | 0.37354 | 0.00057666 | 0.37412 | 1821.1283 | 9758.6169 | 0.26329 | 12290.4495 | 0.0042 | 0.028437 | 0.34608 | 0.0044811 | 0.35057 | 1706.623
12/25 02:00:00 | 51.08 | 10.6 | 29.63% | 1.0863 | 40260.7161 | 1.1018 | 3.9664 | 3.9846 | 3.5861 | 0.27274 | 0.8974 | 0.12321 | 593.9942 | 1.0863 | 40260.7161 | 1.1018 | 4.2969 | 4.3166 | 3.6692 | 0.24239 | 0.7795 | 0.10702 | 580.5777 | 10980.5208 | 0.29626 | 13556.1986 | 0.067713 | 0.26316 | 0.009297 | 0.27245 | 1177.551 | 10980.5208 | 0.29626 | 13556.1986 | 0.067713 | 0.43432 | 0.009297 | 0.44362 | 1917.3284 | 10980.5208 | 0.29626 | 14131.9445 | 0.067713 | 0.031998 | 0.39794 | 0.01369 | 0.41163 | 1779.0674 | 10980.5208 | 0.29626 | 14186.7194 | 0.0042 | 0.2754 | 0.00057666 | 0.27597 | 1195.2259 | 10980.5208 | 0.29626 | 13118.9018 | 0.0042 | 0.42031 | 0.00057666 | 0.42089 | 1821.5492 | 10980.5208 | 0.29626 | 13829.3713 | 0.0042 | 0.031998 | 0.38942 | 0.00497 | 0.39439 | 1707.0174
12/25 03:00:00 | 51.08 | 10.6 | 32.47% | 1.0863 | 40260.7161 | 1.1018 | 3.9664 | 3.9846 | 3.5861 | 0.29896 | 0.98368 | 0.13506 | 594.1292 | 1.0863 | 40260.7161 | 1.1018 | 4.2969 | 4.3166 | 3.6692 | 0.29896 | 0.96142 | 0.132 | 580.7097 | 12036.164 | 0.32474 | 14859.4618 | 0.074223 | 0.28846 | 0.010191 | 0.29865 | 1177.8497 | 12036.164 | 0.32474 | 14859.4618 | 0.074223 | 0.47608 | 0.010191 | 0.48627 | 1917.8146 | 12036.164 | 0.32474 | 15490.5586 | 0.074223 | 0.035074 | 0.4362 | 0.015006 | 0.4512 | 1779.5186 | 12036.164 | 0.32474 | 15550.5995 | 0.0042 | 0.30187 | 0.00057666 | 0.30245 | 1195.5283 | 12036.164 | 0.32474 | 14380.1243 | 0.0042 | 0.46072 | 0.00057666 | 0.4613 | 1822.0105 | 12036.164 | 0.32474 | 15158.8968 | 0.0042 | 0.035074 | 0.42686 | 0.0053923 | 0.43225 | 1707.4496
12/25 04:00:00 | 50 | 10 | 33.25% | 1.0687 | 39609.8985 | 1.0959 | 3.9451 | 3.9508 | 3.5557 | 0.31115 | 1.0159 | 0.13948 | 594.2687 | 1.0687 | 39609.8985 | 1.0959 | 4.2739 | 4.28 | 3.638 | 0.30387 | 0.96965 | 0.13313 | 580.8428 | 12324.7096 | 0.33253 | 15215.6909 | 0.076002 | 0.29537 | 0.010435 | 0.30581 | 1178.1555 | 12324.7096 | 0.33253 | 15215.6909 | 0.076002 | 0.48749 | 0.010435 | 0.49793 | 1918.3126 | 12324.7096 | 0.33253 | 15861.9171 | 0.076002 | 0.035915 | 0.44665 | 0.015366 | 0.46202 | 1779.9806 | 12324.7096 | 0.33253 | 15923.3974 | 0.0042 | 0.30911 | 0.00057666 | 0.30969 | 1195.838 | 12324.7096 | 0.33253 | 14724.8621 | 0.0042 | 0.47176 | 0.00057666 | 0.47234 | 1822.4829 | 12324.7096 | 0.33253 | 15522.3043 | 0.0042 | 0.035915 | 0.43709 | 0.0055078 | 0.4426 | 1707.8922
12/25 05:00:00 | 50 | 10 | 30.25% | 1.0687 | 39609.8985 | 1.0959 | 3.9451 | 3.9508 | 3.5557 | 0.28303 | 0.92406 | 0.12687 | 594.3956 | 1.0687 | 39609.8985 | 1.0959 | 4.2739 | 4.28 | 3.638 | 0.28303 | 0.90315 | 0.124 | 580.9668 | 11210.7308 | 0.30247 | 13840.4084 | 0.069133 | 0.26867 | 0.0094919 | 0.27817 | 1178.4336 | 11210.7308 | 0.30247 | 13840.4084 | 0.069133 | 0.44343 | 0.0094919 | 0.45292 | 1918.7655 | 11210.7308 | 0.30247 | 14428.225 | 0.069133 | 0.032669 | 0.40628 | 0.013977 | 0.42026 | 1780.4009 | 11210.7308 | 0.30247 | 14484.1483 | 0.0042 | 0.28117 | 0.00057666 | 0.28175 | 1196.1198 | 11210.7308 | 0.30247 | 13393.9436 | 0.0042 | 0.42912 | 0.00057666 | 0.4297 | 1822.9126 | 11210.7308 | 0.30247 | 14119.3083 | 0.0042 | 0.032669 | 0.39758 | 0.0050621 | 0.40265 | 1708.2949
12/25 06:00:00 | 50 | 10 | 29.3% | 1.0687 | 39609.8985 | 1.0959 | 3.9451 | 3.9508 | 3.5557 | 0.27418 | 0.89516 | 0.12291 | 594.5185 | 1.0687 | 39609.8985 | 1.0959 | 4.2739 | 4.28 | 3.638 | 0.28303 | 0.90315 | 0.124 | 581.0908 | 10860.1777 | 0.29302 | 13407.6268 | 0.066971 | 0.26027 | 0.0091951 | 0.26947 | 1178.7031 | 10860.1777 | 0.29302 | 13407.6268 | 0.066971 | 0.42956 | 0.0091951 | 0.43876 | 1919.2042 | 10860.1777 | 0.29302 | 13977.0627 | 0.066971 | 0.031647 | 0.39358 | 0.01354 | 0.40712 | 1780.808 | 10860.1777 | 0.29302 | 14031.2374 | 0.0042 | 0.27238 | 0.00057666 | 0.27296 | 1196.3927 | 10860.1777 | 0.29302 | 12975.1227 | 0.0042 | 0.41571 | 0.00057666 | 0.41628 | 1823.3289 | 10860.1777 | 0.29302 | 13677.8057 | 0.0042 | 0.031647 | 0.38515 | 0.0049218 | 0.39007 | 1708.685
12/25 07:00:00 | 50 | 10 | 29.92% | 1.0687 | 39609.8985 | 1.0959 | 3.9451 | 3.9508 | 3.5557 | 0.27999 | 0.91414 | 0.12551 | 594.644 | 1.0687 | 39609.8985 | 1.0959 | 4.2739 | 4.28 | 3.638 | 0.27999 | 0.89346 | 0.12267 | 581.2135 | 11090.3785 | 0.29923 | 13691.8253 | 0.068391 | 0.26579 | 0.00939 | 0.27518 | 1178.9783 | 11090.3785 | 0.29923 | 13691.8253 | 0.068391 | 0.43867 | 0.00939 | 0.44806 | 1919.6523 | 11090.3785 | 0.29923 | 14273.3314 | 0.068391 | 0.032318 | 0.40192 | 0.013827 | 0.41575 | 1781.2238 | 11090.3785 | 0.29923 | 14328.6544 | 0.0042 | 0.27815 | 0.00057666 | 0.27873 | 1196.6715 | 11090.3785 | 0.29923 | 13250.1535 | 0.0042 | 0.42452 | 0.00057666 | 0.42509 | 1823.7539 | 11090.3785 | 0.29923 | 13967.7311 | 0.0042 | 0.032318 | 0.39332 | 0.0050139 | 0.39833 | 1709.0833
12/25 08:00:00 | 51.98 | 11.1 | 26.14% | 1.101 | 40806.9675 | 1.1062 | 3.9825 | 4.0124 | 3.6112 | 0.2374 | 0.78626 | 0.10795 | 594.7519 | 1.101 | 40806.9675 | 1.1062 | 4.3143 | 4.3468 | 3.6948 | 0.27178 | 0.87974 | 0.12079 | 581.3343 | 9687.7322 | 0.26138 | 11960.1632 | 0.059741 | 0.23217 | 0.0082024 | 0.24038 | 1179.2187 | 9687.7322 | 0.26138 | 11960.1632 | 0.059741 | 0.38319 | 0.0082024 | 0.39139 | 1920.0437 | 9687.7322 | 0.26138 | 12468.1238 | 0.059741 | 0.028231 | 0.35109 | 0.012079 | 0.36317 | 1781.5869 | 9687.7322 | 0.26138 | 12516.4499 | 0.0042 | 0.24297 | 0.00057666 | 0.24355 | 1196.915 | 9687.7322 | 0.26138 | 11574.3515 | 0.0042 | 0.37083 | 0.00057666 | 0.3714 | 1824.1254 | 9687.7322 | 0.26138 | 12201.1741 | 0.0042 | 0.028231 | 0.34357 | 0.0044527 | 0.34802 | 1709.4313
12/25 09:00:00 | 53.96 | 12.2 | 21.59% | 1.1338 | 42021.2114 | 1.1146 | 4.0124 | 4.0724 | 3.6652 | 0.19045 | 0.63994 | 0.087864 | 594.8398 | 1.1338 | 42021.2114 | 1.1146 | 4.3467 | 4.4118 | 3.75 | 0.19045 | 0.62546 | 0.085876 | 581.4201 | 8002.7987 | 0.21592 | 9879.9984 | 0.049351 | 0.19179 | 0.0067758 | 0.19857 | 1179.4172 | 8002.7987 | 0.21592 | 9879.9984 | 0.049351 | 0.31654 | 0.0067758 | 0.32332 | 1920.367 | 8002.7987 | 0.21592 | 10299.6122 | 0.049351 | 0.023321 | 0.29003 | 0.0099778 | 0.3 | 1781.8869 | 8002.7987 | 0.21592 | 10339.5332 | 0.0042 | 0.20071 | 0.00057666 | 0.20129 | 1197.1163 | 8002.7987 | 0.21592 | 9561.2887 | 0.0042 | 0.30633 | 0.00057666 | 0.30691 | 1824.4323 | 8002.7987 | 0.21592 | 10079.0915 | 0.0042 | 0.023321 | 0.28382 | 0.0037786 | 0.28759 | 1709.7189
12/25 10:00:00 | 55.94 | 13.3 | 17.02% | 1.167 | 43252.6302 | 1.1207 | 4.0346 | 4.1309 | 3.7178 | 0.14582 | 0.4972 | 0.068265 | 594.9081 | 1.167 | 43252.6302 | 1.1207 | 4.3708 | 4.4751 | 3.8039 | 0.18502 | 0.61661 | 0.08466 | 581.5048 | 6307.0293 | 0.17017 | 7786.456 | 0.038893 | 0.15115 | 0.0053401 | 0.15649 | 1179.5737 | 6307.0293 | 0.17017 | 7786.456 | 0.038893 | 0.24947 | 0.0053401 | 0.25481 | 1920.6218 | 6307.0293 | 0.17017 | 8117.1549 | 0.038893 | 0.018379 | 0.22857 | 0.0078635 | 0.23643 | 1782.1234 | 6307.0293 | 0.17017 | 8148.6167 | 0.0042 | 0.15818 | 0.00057666 | 0.15876 | 1197.2751 | 6307.0293 | 0.17017 | 7535.28 | 0.0042 | 0.24142 | 0.00057666 | 0.242 | 1824.6743 | 6307.0293 | 0.17017 | 7943.3619 | 0.0042 | 0.018379 | 0.22368 | 0.0031001 | 0.22678 | 1709.9457
12/25 11:00:00 | 59 | 15 | 6.963% | 1.2192 | 45189.514 | 1.1258 | 4.053 | 4.2187 | 3.7968 | 0.057108 | 0.19921 | 0.027352 | 594.9354 | 1.2192 | 45189.514 | 1.1258 | 4.3908 | 4.5702 | 3.8847 | 0.057108 | 0.1947 | 0.026733 | 581.5315 | 2580.6944 | 0.069629 | 3186.0425 | 0.015914 | 0.061849 | 0.002185 | 0.064034 | 1179.6378 | 2580.6944 | 0.069629 | 3186.0425 | 0.015914 | 0.10208 | 0.002185 | 0.10426 | 1920.7261 | 2580.6944 | 0.069629 | 3321.357 | 0.015914 | 0.0075203 | 0.093526 | 0.0032176 | 0.096743 | 1782.2201 | 2580.6944 | 0.069629 | 3334.2305 | 0.0042 | 0.064725 | 0.00057666 | 0.065302 | 1197.3404 | 2580.6944 | 0.069629 | 3083.2669 | 0.0042 | 0.098784 | 0.00057666 | 0.09936 | 1824.7736 | 2580.6944 | 0.069629 | 3250.2448 | 0.0042 | 0.0075203 | 0.091523 | 0.0016092 | 0.093132 | 1710.0388
12/25 12:00:00 | 62.96 | 17.2 | 0.1541% | 1.2885 | 47756.9624 | 1.1244 | 4.0478 | 4.3283 | 3.8955 | 0.0011956 | 0.0042958 | 0.00058981 | 594.936 | 1.2885 | 47756.9624 | 1.1244 | 4.3851 | 4.689 | 3.9857 | 0.054038 | 0.18977 | 0.026055 | 581.5576 | 57.0969 | 0.0015405 | 70.4899 | 0.0003521 | 0.0013684 | 4.8343e-05 | 0.0014167 | 1179.6392 | 57.0969 | 0.0015405 | 70.4899 | 0.0003521 | 0.0022584 | 4.8343e-05 | 0.0023067 | 1920.7284 | 57.0969 | 0.0015405 | 73.4837 | 0.0003521 | 0.00016638 | 0.0020692 | 7.1187e-05 | 0.0021404 | 1782.2222 | 57.0969 | 0.0015405 | 73.7685 | 0.0042 | 0.001432 | 0.00057666 | 0.0020087 | 1197.3424 | 57.0969 | 0.0015405 | 68.2161 | 0.0042 | 0.0021856 | 0.00057666 | 0.0027622 | 1824.7764 | 57.0969 | 0.0015405 | 71.9104 | 0.0042 | 0.00016638 | 0.0020249 | 0.0005995 | 0.0026244 | 1710.0414
12/25 13:00:00 | 62.96 | 17.2 | 0% | 1.2885 | 47756.9624 | 1.1244 | 4.0478 | 4.3283 | 3.8955 | 0 | 0 | 0 | 594.936 | 1.2885 | 47756.9624 | 1.1244 | 4.3851 | 4.689 | 3.9857 | 0 | 0 | 0 | 581.5576 | 0 | 0 | 0 | 0 | 0 | 0 | 0 | 1179.6392 | 0 | 0 | 0 | 0 | 0 | 0 | 0 | 1920.7284 | 0 | 0 | 0 | 0 | 0 | 0 | 0 | 0 | 1782.2222 | 0 | 0 | 0 | 0.0042 | 0 | 0.00057666 | 0.00057666 | 1197.343 | 0 | 0 | 0 | 0.0042 | 0 | 0.00057666 | 0.00057666 | 1824.777 | 0 | 0 | 0 | 0.0042 | 0 | 0 | 0.00057666 | 0.00057666 | 1710.042
12/25 14:00:00 | 68 | 20 | 0% | 1.3794 | 51123.983 | 1.1095 | 3.9942 | 4.4638 | 4.0174 | 0 | 0 | 0 | 594.936 | 1.3794 | 51123.983 | 1.1095 | 4.327 | 4.8357 | 4.1104 | 0 | 0 | 0 | 581.5576 | 0 | 0 | 0 | 0 | 0 | 0 | 0 | 1179.6392 | 0 | 0 | 0 | 0 | 0 | 0 | 0 | 1920.7284 | 0 | 0 | 0 | 0 | 0 | 0 | 0 | 0 | 1782.2222 | 0 | 0 | 0 | 0.0042 | 0 | 0.00057666 | 0.00057666 | 1197.3435 | 0 | 0 | 0 | 0.0042 | 0 | 0.00057666 | 0.00057666 | 1824.7775 | 0 | 0 | 0 | 0.0042 | 0 | 0 | 0.00057666 | 0.00057666 | 1710.0426
12/25 15:00:00 | 69.08 | 20.6 | 0% | 1.3992 | 51859.9654 | 1.1045 | 3.9762 | 4.4925 | 4.0432 | 0 | 0 | 0 | 594.936 | 1.3992 | 51859.9654 | 1.1045 | 4.3075 | 4.8668 | 4.1368 | 0 | 0 | 0 | 581.5576 | 0 | 0 | 0 | 0 | 0 | 0 | 0 | 1179.6392 | 0 | 0 | 0 | 0 | 0 | 0 | 0 | 1920.7284 | 0 | 0 | 0 | 0 | 0 | 0 | 0 | 0 | 1782.2222 | 0 | 0 | 0 | 0.0042 | 0 | 0.00057666 | 0.00057666 | 1197.3441 | 0 | 0 | 0 | 0.0042 | 0 | 0.00057666 | 0.00057666 | 1824.7781 | 0 | 0 | 0 | 0.0042 | 0 | 0 | 0.00057666 | 0.00057666 | 1710.0432
12/25 16:00:00 | 66.92 | 19.4 | 0% | 1.3596 | 50393.1104 | 1.1139 | 4.01 | 4.435 | 3.9915 | 0 | 0 | 0 | 594.936 | 1.3596 | 50393.1104 | 1.1139 | 4.3441 | 4.8046 | 4.0839 | 0 | 0 | 0 | 581.5576 | 0 | 0 | 0 | 0 | 0 | 0 | 0 | 1179.6392 | 0 | 0 | 0 | 0 | 0 | 0 | 0 | 1920.7284 | 0 | 0 | 0 | 0 | 0 | 0 | 0 | 0 | 1782.2222 | 0 | 0 | 0 | 0.0042 | 0 | 0.00057666 | 0.00057666 | 1197.3447 | 0 | 0 | 0 | 0.0042 | 0 | 0.00057666 | 0.00057666 | 1824.7787 | 0 | 0 | 0 | 0.0042 | 0 | 0 | 0.00057666 | 0.00057666 | 1710.0437
12/25 17:00:00 | 64.04 | 17.8 | 0% | 1.3077 | 48469.0987 | 1.1224 | 4.0406 | 4.3577 | 3.9219 | 0 | 0 | 0 | 594.936 | 1.3077 | 48469.0987 | 1.1224 | 4.3774 | 4.7208 | 4.0127 | 0 | 0 | 0 | 581.5576 | 0 | 0 | 0 | 0 | 0 | 0 | 0 | 1179.6392 | 0 | 0 | 0 | 0 | 0 | 0 | 0 | 1920.7284 | 0 | 0 | 0 | 0 | 0 | 0 | 0 | 0 | 1782.2222 | 0 | 0 | 0 | 0.0042 | 0 | 0.00057666 | 0.00057666 | 1197.3453 | 0 | 0 | 0 | 0.0042 | 0 | 0.00057666 | 0.00057666 | 1824.7793 | 0 | 0 | 0 | 0.0042 | 0 | 0 | 0.00057666 | 0.00057666 | 1710.0443
12/25 18:00:00 | 60.08 | 15.6 | 0% | 1.238 | 45882.914 | 1.1264 | 4.0549 | 4.249 | 3.8241 | 0 | 0 | 0 | 594.936 | 1.238 | 45882.914 | 1.1264 | 4.3928 | 4.603 | 3.9126 | 0 | 0 | 0 | 581.5576 | 0 | 0 | 0 | 0 | 0 | 0 | 0 | 1179.6392 | 0 | 0 | 0 | 0 | 0 | 0 | 0 | 1920.7284 | 0 | 0 | 0 | 0 | 0 | 0 | 0 | 0 | 1782.2222 | 0 | 0 | 0 | 0.0042 | 0 | 0.00057666 | 0.00057666 | 1197.3458 | 0 | 0 | 0 | 0.0042 | 0 | 0.00057666 | 0.00057666 | 1824.7798 | 0 | 0 | 0 | 0.0042 | 0 | 0 | 0.00057666 | 0.00057666 | 1710.0449
12/25 19:00:00 | 60.08 | 15.6 | 0% | 1.238 | 45882.914 | 1.1264 | 4.0549 | 4.249 | 3.8241 | 0 | 0 | 0 | 594.936 | 1.238 | 45882.914 | 1.1264 | 4.3928 | 4.603 | 3.9126 | 0 | 0 | 0 | 581.5576 | 0 | 0 | 0 | 0 | 0 | 0 | 0 | 1179.6392 | 0 | 0 | 0 | 0 | 0 | 0 | 0 | 1920.7284 | 0 | 0 | 0 | 0 | 0 | 0 | 0 | 0 | 1782.2222 | 0 | 0 | 0 | 0.0042 | 0 | 0.00057666 | 0.00057666 | 1197.3464 | 0 | 0 | 0 | 0.0042 | 0 | 0.00057666 | 0.00057666 | 1824.7804 | 0 | 0 | 0 | 0.0042 | 0 | 0 | 0.00057666 | 0.00057666 | 1710.0455
12/25 20:00:00 | 53.96 | 12.2 | 0% | 1.1338 | 42021.2114 | 1.1146 | 4.0124 | 4.0724 | 3.6652 | 0 | 0 | 0 | 594.936 | 1.1338 | 42021.2114 | 1.1146 | 4.3467 | 4.4118 | 3.75 | 0 | 0 | 0 | 581.5576 | 0 | 0 | 0 | 0 | 0 | 0 | 0 | 1179.6392 | 0 | 0 | 0 | 0 | 0 | 0 | 0 | 1920.7284 | 0 | 0 | 0 | 0 | 0 | 0 | 0 | 0 | 1782.2222 | 0 | 0 | 0 | 0.0042 | 0 | 0.00057666 | 0.00057666 | 1197.347 | 0 | 0 | 0 | 0.0042 | 0 | 0.00057666 | 0.00057666 | 1824.781 | 0 | 0 | 0 | 0.0042 | 0 | 0 | 0.00057666 | 0.00057666 | 1710.046
12/25 21:00:00 | 55.04 | 12.8 | 0% | 1.1518 | 42690.7653 | 1.1182 | 4.0255 | 4.1045 | 3.694 | 0 | 0 | 0 | 594.936 | 1.1518 | 42690.7653 | 1.1182 | 4.3609 | 4.4465 | 3.7795 | 0 | 0 | 0 | 581.5576 | 0 | 0 | 0 | 0 | 0 | 0 | 0 | 1179.6392 | 0 | 0 | 0 | 0 | 0 | 0 | 0 | 1920.7284 | 0 | 0 | 0 | 0 | 0 | 0 | 0 | 0 | 1782.2222 | 0 | 0 | 0 | 0.0042 | 0 | 0.00057666 | 0.00057666 | 1197.3476 | 0 | 0 | 0 | 0.0042 | 0 | 0.00057666 | 0.00057666 | 1824.7816 | 0 | 0 | 0 | 0.0042 | 0 | 0 | 0.00057666 | 0.00057666 | 1710.0466
12/25 22:00:00 | 55.04 | 12.8 | 2.14% | 1.1518 | 42690.7653 | 1.1182 | 4.0255 | 4.1045 | 3.694 | 0.018581 | 0.062935 | 0.0086409 | 594.9447 | 1.1518 | 42690.7653 | 1.1182 | 4.3609 | 4.4465 | 3.7795 | 0 | 0 | 0 | 581.5576 | 793.2334 | 0.021402 | 979.3005 | 0.0048916 | 0.019011 | 0.00067162 | 0.019682 | 1179.6589 | 793.2334 | 0.021402 | 979.3005 | 0.0048916 | 0.031375 | 0.00067162 | 0.032047 | 1920.7604 | 793.2334 | 0.021402 | 1020.8925 | 0.0048916 | 0.0023115 | 0.028747 | 0.00098899 | 0.029736 | 1782.252 | 793.2334 | 0.021402 | 1024.8494 | 0.0042 | 0.019895 | 0.00057666 | 0.020471 | 1197.368 | 793.2334 | 0.021402 | 947.7102 | 0.0042 | 0.030363 | 0.00057666 | 0.03094 | 1824.8125 | 793.2334 | 0.021402 | 999.0346 | 0.0042 | 0.0023115 | 0.028132 | 0.00089403 | 0.029026 | 1710.0756
12/25 23:00:00 | 53.96 | 12.2 | 7.783% | 1.1338 | 42021.2114 | 1.1146 | 4.0124 | 4.0724 | 3.6652 | 0.068644 | 0.23066 | 0.031669 | 594.9763 | 1.1338 | 42021.2114 | 1.1146 | 4.3467 | 4.4118 | 3.75 | 0.068644 | 0.22544 | 0.030953 | 581.5885 | 2884.5117 | 0.077826 | 3561.1255 | 0.017788 | 0.06913 | 0.0024423 | 0.071572 | 1179.7304 | 2884.5117 | 0.077826 | 3561.1255 | 0.017788 | 0.11409 | 0.0024423 | 0.11654 | 1920.877 | 2884.5117 | 0.077826 | 3712.3702 | 0.017788 | 0.0084056 | 0.10454 | 0.0035964 | 0.10813 | 1782.3601 | 2884.5117 | 0.077826 | 3726.7593 | 0.0042 | 0.072345 | 0.00057666 | 0.072922 | 1197.441 | 2884.5117 | 0.077826 | 3446.2505 | 0.0042 | 0.11041 | 0.00057666 | 0.11099 | 1824.9235 | 2884.5117 | 0.077826 | 3632.8862 | 0.0042 | 0.0084056 | 0.1023 | 0.0017308 | 0.10403 | 1710.1797
12/25 24:00:00 | 51.98 | 11.1 | 14.15% | 1.101 | 40806.9675 | 1.1062 | 3.9825 | 4.0124 | 3.6112 | 0.12849 | 0.42553 | 0.058425 | 595.0348 | 1.101 | 40806.9675 | 1.1062 | 4.3143 | 4.3468 | 3.6948 | 0.070687 | 0.22881 | 0.031416 | 581.62 | 5243.0945 | 0.14146 | 6472.9561 | 0.032332 | 0.12566 | 0.0044392 | 0.13009 | 1179.8605 | 5243.0945 | 0.14146 | 6472.9561 | 0.032332 | 0.20738 | 0.0044392 | 0.21182 | 1921.0888 | 5243.0945 | 0.14146 | 6747.8693 | 0.032332 | 0.015279 | 0.19001 | 0.006537 | 0.19655 | 1782.5567 | 5243.0945 | 0.14146 | 6774.0238 | 0.0042 | 0.1315 | 0.00057666 | 0.13208 | 1197.573 | 5243.0945 | 0.14146 | 6264.1511 | 0.0042 | 0.2007 | 0.00057666 | 0.20127 | 1825.1248 | 5243.0945 | 0.14146 | 6603.3935 | 0.0042 | 0.015279 | 0.18594 | 0.0026744 | 0.18862 | 1710.3683
12/26 01:00:00 | 51.98 | 11.1 | 18.93% | 1.101 | 40806.9675 | 1.1062 | 3.9825 | 4.0124 | 3.6112 | 0.1719 | 0.56931 | 0.078167 | 595.1129 | 1.101 | 40806.9675 | 1.1062 | 4.3143 | 4.3468 | 3.6948 | 0.1719 | 0.55643 | 0.076398 | 581.6964 | 7014.6657 | 0.18926 | 8660.0811 | 0.043257 | 0.16811 | 0.0059392 | 0.17405 | 1180.0346 | 7014.6657 | 0.18926 | 8660.0811 | 0.043257 | 0.27746 | 0.0059392 | 0.2834 | 1921.3722 | 7014.6657 | 0.18926 | 9027.8837 | 0.043257 | 0.020441 | 0.25421 | 0.0087458 | 0.26296 | 1782.8196 | 7014.6657 | 0.18926 | 9062.8755 | 0.0042 | 0.17593 | 0.00057666 | 0.17651 | 1197.7495 | 7014.6657 | 0.18926 | 8380.7236 | 0.0042 | 0.26851 | 0.00057666 | 0.26908 | 1825.3939 | 7014.6657 | 0.18926 | 8834.5915 | 0.0042 | 0.020441 | 0.24877 | 0.0033832 | 0.25216 | 1710.6205
12/26 02:00:00 | 51.08 | 10.6 | 22.16% | 1.0863 | 40260.7161 | 1.1018 | 3.9664 | 3.9846 | 3.5861 | 0.20399 | 0.67122 | 0.092158 | 595.2051 | 1.0863 | 40260.7161 | 1.1018 | 4.2969 | 4.3166 | 3.6692 | 0.17423 | 0.56032 | 0.076931 | 581.7733 | 8212.949 | 0.22159 | 10139.4432 | 0.050647 | 0.19683 | 0.0069538 | 0.20378 | 1180.2384 | 8212.949 | 0.22159 | 10139.4432 | 0.050647 | 0.32485 | 0.0069538 | 0.33181 | 1921.704 | 8212.949 | 0.22159 | 10570.076 | 0.050647 | 0.023933 | 0.29764 | 0.01024 | 0.30788 | 1783.1275 | 8212.949 | 0.22159 | 10611.0452 | 0.0042 | 0.20599 | 0.00057666 | 0.20656 | 1197.9561 | 8212.949 | 0.22159 | 9812.3644 | 0.0042 | 0.31438 | 0.00057666 | 0.31495 | 1825.7088 | 8212.949 | 0.22159 | 10343.7645 | 0.0042 | 0.023933 | 0.29127 | 0.0038627 | 0.29513 | 1710.9156
12/26 03:00:00 | 51.08 | 10.6 | 24.35% | 1.0863 | 40260.7161 | 1.1018 | 3.9664 | 3.9846 | 3.5861 | 0.22419 | 0.73767 | 0.10128 | 595.3064 | 1.0863 | 40260.7161 | 1.1018 | 4.2969 | 4.3166 | 3.6692 | 0.22419 | 0.72098 | 0.098991 | 581.8723 | 9026.0672 | 0.24353 | 11143.2928 | 0.055661 | 0.21632 | 0.0076422 | 0.22396 | 1180.4623 | 9026.0672 | 0.24353 | 11143.2928 | 0.055661 | 0.35702 | 0.0076422 | 0.36466 | 1922.0687 | 9026.0672 | 0.24353 | 11616.5601 | 0.055661 | 0.026303 | 0.32711 | 0.011254 | 0.33836 | 1783.4659 | 9026.0672 | 0.24353 | 11661.5855 | 0.0042 | 0.22638 | 0.00057666 | 0.22696 | 1198.1831 | 9026.0672 | 0.24353 | 10783.8318 | 0.0042 | 0.3455 | 0.00057666 | 0.34608 | 1826.0549 | 9026.0672 | 0.24353 | 11367.8428 | 0.0042 | 0.026303 | 0.32011 | 0.004188 | 0.32429 | 1711.2399
12/26 04:00:00 | 51.98 | 11.1 | 24.71% | 1.101 | 40806.9675 | 1.1062 | 3.9825 | 4.0124 | 3.6112 | 0.22441 | 0.74322 | 0.10204 | 595.4084 | 1.101 | 40806.9675 | 1.1062 | 4.3143 | 4.3468 | 3.6948 | 0.22119 | 0.71599 | 0.098305 | 581.9706 | 9157.3875 | 0.24707 | 11305.4167 | 0.056471 | 0.21946 | 0.0077534 | 0.22722 | 1180.6895 | 9157.3875 | 0.24707 | 11305.4167 | 0.056471 | 0.36221 | 0.0077534 | 0.36996 | 1922.4386 | 9157.3875 | 0.24707 | 11785.5695 | 0.056471 | 0.026685 | 0.33187 | 0.011417 | 0.34329 | 1783.8092 | 9157.3875 | 0.24707 | 11831.25 | 0.0042 | 0.22967 | 0.00057666 | 0.23025 | 1198.4133 | 9157.3875 | 0.24707 | 10940.7258 | 0.0042 | 0.35053 | 0.00057666 | 0.3511 | 1826.406 | 9157.3875 | 0.24707 | 11533.2336 | 0.0042 | 0.026685 | 0.32476 | 0.0042405 | 0.329 | 1711.5689
12/26 05:00:00 | 51.98 | 11.1 | 24.54% | 1.101 | 40806.9675 | 1.1062 | 3.9825 | 4.0124 | 3.6112 | 0.22291 | 0.73826 | 0.10136 | 595.5098 | 1.101 | 40806.9675 | 1.1062 | 4.3143 | 4.3468 | 3.6948 | 0.22291 | 0.72156 | 0.09907 | 582.0697 | 9096.3255 | 0.24543 | 11230.0315 | 0.056094 | 0.218 | 0.0077017 | 0.2257 | 1180.9153 | 9096.3255 | 0.24543 | 11230.0315 | 0.056094 | 0.3598 | 0.0077017 | 0.3675 | 1922.8061 | 9096.3255 | 0.24543 | 11706.9826 | 0.056094 | 0.026507 | 0.32966 | 0.011341 | 0.341 | 1784.1502 | 9096.3255 | 0.24543 | 11752.3585 | 0.0042 | 0.22814 | 0.00057666 | 0.22872 | 1198.642 | 9096.3255 | 0.24543 | 10867.7724 | 0.0042 | 0.34819 | 0.00057666 | 0.34877 | 1826.7548 | 9096.3255 | 0.24543 | 11456.3293 | 0.0042 | 0.026507 | 0.3226 | 0.0042161 | 0.32681 | 1711.8957
12/26 06:00:00 | 53.96 | 12.2 | 22.32% | 1.1338 | 42021.2114 | 1.1146 | 4.0124 | 4.0724 | 3.6652 | 0.19684 | 0.66142 | 0.090813 | 595.6006 | 1.1338 | 42021.2114 | 1.1146 | 4.3467 | 4.4118 | 3.75 | 0.21647 | 0.71093 | 0.09761 | 582.1673 | 8271.3734 | 0.22317 | 10211.5721 | 0.051007 | 0.19823 | 0.0070032 | 0.20523 | 1181.1205 | 8271.3734 | 0.22317 | 10211.5721 | 0.051007 | 0.32717 | 0.0070032 | 0.33417 | 1923.1403 | 8271.3734 | 0.22317 | 10645.2682 | 0.051007 | 0.024103 | 0.29976 | 0.010313 | 0.31007 | 1784.4602 | 8271.3734 | 0.22317 | 10686.5289 | 0.0042 | 0.20745 | 0.00057666 | 0.20803 | 1198.8501 | 8271.3734 | 0.22317 | 9882.1666 | 0.0042 | 0.31661 | 0.00057666 | 0.31719 | 1827.0719 | 8271.3734 | 0.22317 | 10417.3469 | 0.0042 | 0.024103 | 0.29334 | 0.003886 | 0.29723 | 1712.1929
12/26 07:00:00 | 53.96 | 12.2 | 20.03% | 1.1338 | 42021.2114 | 1.1146 | 4.0124 | 4.0724 | 3.6652 | 0.17667 | 0.59364 | 0.081507 | 595.6821 | 1.1338 | 42021.2114 | 1.1146 | 4.3467 | 4.4118 | 3.75 | 0.17667 | 0.58021 | 0.079663 | 582.2469 | 7423.8326 | 0.2003 | 9165.2254 | 0.04578 | 0.17792 | 0.0062856 | 0.1842 | 1181.3047 | 7423.8326 | 0.2003 | 9165.2254 | 0.04578 | 0.29364 | 0.0062856 | 0.29993 | 1923.4402 | 7423.8326 | 0.2003 | 9554.4821 | 0.04578 | 0.021634 | 0.26904 | 0.0092559 | 0.2783 | 1784.7385 | 7423.8326 | 0.2003 | 9591.5149 | 0.0042 | 0.18619 | 0.00057666 | 0.18677 | 1199.0368 | 7423.8326 | 0.2003 | 8869.5729 | 0.0042 | 0.28417 | 0.00057666 | 0.28475 | 1827.3567 | 7423.8326 | 0.2003 | 9349.9151 | 0.0042 | 0.021634 | 0.26328 | 0.0035469 | 0.26683 | 1712.4597
12/26 08:00:00 | 55.04 | 12.8 | 17.97% | 1.1518 | 42690.7653 | 1.1182 | 4.0255 | 4.1045 | 3.694 | 0.156 | 0.52838 | 0.072547 | 595.7546 | 1.1518 | 42690.7653 | 1.1182 | 4.3609 | 4.4465 | 3.7795 | 0.1739 | 0.57568 | 0.079041 | 582.326 | 6659.763 | 0.17969 | 8221.9297 | 0.041069 | 0.15961 | 0.0056387 | 0.16525 | 1181.4699 | 6659.763 | 0.17969 | 8221.9297 | 0.041069 | 0.26342 | 0.0056387 | 0.26906 | 1923.7093 | 6659.763 | 0.17969 | 8571.1236 | 0.041069 | 0.019407 | 0.24135 | 0.0083033 | 0.24966 | 1784.9882 | 6659.763 | 0.17969 | 8604.345 | 0.0042 | 0.16703 | 0.00057666 | 0.16761 | 1199.2044 | 6659.763 | 0.17969 | 7956.7061 | 0.0042 | 0.25492 | 0.00057666 | 0.2555 | 1827.6122 | 6659.763 | 0.17969 | 8387.6109 | 0.0042 | 0.019407 | 0.23619 | 0.0032412 | 0.23943 | 1712.6992
12/26 09:00:00 | 57.02 | 13.9 | 10.58% | 1.1853 | 43931.5522 | 1.1231 | 4.0433 | 4.1622 | 3.746 | 0.089289 | 0.3069 | 0.042138 | 595.7968 | 1.1853 | 43931.5522 | 1.1231 | 4.3802 | 4.5091 | 3.8327 | 0.089289 | 0.29996 | 0.041184 | 582.3672 | 3922.6115 | 0.10583 | 4842.7303 | 0.024189 | 0.094009 | 0.0033212 | 0.09733 | 1181.5673 | 3922.6115 | 0.10583 | 4842.7303 | 0.024189 | 0.15515 | 0.0033212 | 0.15848 | 1923.8677 | 3922.6115 | 0.10583 | 5048.4061 | 0.024189 | 0.011431 | 0.14216 | 0.0048906 | 0.14705 | 1785.1352 | 3922.6115 | 0.10583 | 5067.9736 | 0.0042 | 0.098381 | 0.00057666 | 0.098958 | 1199.3034 | 3922.6115 | 0.10583 | 4686.5132 | 0.0042 | 0.15015 | 0.00057666 | 0.15073 | 1827.7629 | 3922.6115 | 0.10583 | 4940.3168 | 0.0042 | 0.011431 | 0.13911 | 0.0021461 | 0.14126 | 1712.8404
12/26 10:00:00 | 60.98 | 16.1 | 2.714% | 1.2536 | 46464.6508 | 1.1263 | 4.0545 | 4.274 | 3.8466 | 0.021649 | 0.076643 | 0.010523 | 595.8073 | 1.2536 | 46464.6508 | 1.1263 | 4.3924 | 4.6301 | 3.9356 | 0.084421 | 0.29212 | 0.040107 | 582.4073 | 1005.9044 | 0.02714 | 1241.8572 | 0.0062031 | 0.024107 | 0.00085168 | 0.024959 | 1181.5922 | 1005.9044 | 0.02714 | 1241.8572 | 0.0062031 | 0.039787 | 0.00085168 | 0.040639 | 1923.9084 | 1005.9044 | 0.02714 | 1294.6002 | 0.0062031 | 0.0029313 | 0.036454 | 0.0012541 | 0.037709 | 1785.1729 | 1005.9044 | 0.02714 | 1299.618 | 0.0042 | 0.025229 | 0.00057666 | 0.025805 | 1199.3292 | 1005.9044 | 0.02714 | 1201.7973 | 0.0042 | 0.038504 | 0.00057666 | 0.039081 | 1827.802 | 1005.9044 | 0.02714 | 1266.8821 | 0.0042 | 0.0029313 | 0.035674 | 0.00097912 | 0.036653 | 1712.8771
12/26 11:00:00 | 64.94 | 18.3 | 0% | 1.3238 | 49066.449 | 1.1202 | 4.0329 | 4.3819 | 3.9437 | 0 | 0 | 0 | 595.8073 | 1.3238 | 49066.449 | 1.1202 | 4.3689 | 4.7471 | 4.035 | 0 | 0 | 0 | 582.4073 | 0 | 0 | 0 | 0 | 0 | 0 | 0 | 1181.5922 | 0 | 0 | 0 | 0 | 0 | 0 | 0 | 1923.9084 | 0 | 0 | 0 | 0 | 0 | 0 | 0 | 0 | 1785.1729 | 0 | 0 | 0 | 0.0042 | 0 | 0.00057666 | 0.00057666 | 1199.3298 | 0 | 0 | 0 | 0.0042 | 0 | 0.00057666 | 0.00057666 | 1827.8026 | 0 | 0 | 0 | 0.0042 | 0 | 0 | 0.00057666 | 0.00057666 | 1712.8777
12/26 12:00:00 | 68 | 20 | 0% | 1.3794 | 51123.983 | 1.1095 | 3.9942 | 4.4638 | 4.0174 | 0 | 0 | 0 | 595.8073 | 1.3794 | 51123.983 | 1.1095 | 4.327 | 4.8357 | 4.1104 | 0 | 0 | 0 | 582.4073 | 0 | 0 | 0 | 0 | 0 | 0 | 0 | 1181.5922 | 0 | 0 | 0 | 0 | 0 | 0 | 0 | 1923.9084 | 0 | 0 | 0 | 0 | 0 | 0 | 0 | 0 | 1785.1729 | 0 | 0 | 0 | 0.0042 | 0 | 0.00057666 | 0.00057666 | 1199.3304 | 0 | 0 | 0 | 0.0042 | 0 | 0.00057666 | 0.00057666 | 1827.8031 | 0 | 0 | 0 | 0.0042 | 0 | 0 | 0.00057666 | 0.00057666 | 1712.8782
12/26 13:00:00 | 68 | 20 | 0% | 1.3794 | 51123.983 | 1.1095 | 3.9942 | 4.4638 | 4.0174 | 0 | 0 | 0 | 595.8073 | 1.3794 | 51123.983 | 1.1095 | 4.327 | 4.8357 | 4.1104 | 0 | 0 | 0 | 582.4073 | 0 | 0 | 0 | 0 | 0 | 0 | 0 | 1181.5922 | 0 | 0 | 0 | 0 | 0 | 0 | 0 | 1923.9084 | 0 | 0 | 0 | 0 | 0 | 0 | 0 | 0 | 1785.1729 | 0 | 0 | 0 | 0.0042 | 0 | 0.00057666 | 0.00057666 | 1199.3309 | 0 | 0 | 0 | 0.0042 | 0 | 0.00057666 | 0.00057666 | 1827.8037 | 0 | 0 | 0 | 0.0042 | 0 | 0 | 0.00057666 | 0.00057666 | 1712.8788
12/26 14:00:00 | 71.96 | 22.2 | 0% | 1.4528 | 53847.5669 | 1.0882 | 3.9177 | 4.5689 | 4.112 | 0 | 0 | 0 | 595.8073 | 1.4528 | 53847.5669 | 1.0882 | 4.2442 | 4.9496 | 4.2072 | 0 | 0 | 0 | 582.4073 | 0 | 0 | 0 | 0 | 0 | 0 | 0 | 1181.5922 | 0 | 0 | 0 | 0 | 0 | 0 | 0 | 1923.9084 | 0 | 0 | 0 | 0 | 0 | 0 | 0 | 0 | 1785.1729 | 0 | 0 | 0 | 0.0042 | 0 | 0.00057666 | 0.00057666 | 1199.3315 | 0 | 0 | 0 | 0.0042 | 0 | 0.00057666 | 0.00057666 | 1827.8043 | 0 | 0 | 0 | 0.0042 | 0 | 0 | 0.00057666 | 0.00057666 | 1712.8794
12/26 15:00:00 | 73.04 | 22.8 | 0% | 1.4732 | 54602.2855 | 1.0811 | 3.892 | 4.5976 | 4.1378 | 0 | 0 | 0 | 595.8073 | 1.4732 | 54602.2855 | 1.0811 | 4.2164 | 4.9807 | 4.2336 | 0 | 0 | 0 | 582.4073 | 0 | 0 | 0 | 0 | 0 | 0 | 0 | 1181.5922 | 0 | 0 | 0 | 0 | 0 | 0 | 0 | 1923.9084 | 0 | 0 | 0 | 0 | 0 | 0 | 0 | 0 | 1785.1729 | 0 | 0 | 0 | 0.0042 | 0 | 0.00057666 | 0.00057666 | 1199.3321 | 0 | 0 | 0 | 0.0042 | 0 | 0.00057666 | 0.00057666 | 1827.8049 | 0 | 0 | 0 | 0.0042 | 0 | 0 | 0.00057666 | 0.00057666 | 1712.88
12/26 16:00:00 | 71.96 | 22.2 | 0% | 1.4528 | 53847.5669 | 1.0882 | 3.9177 | 4.5689 | 4.112 | 0 | 0 | 0 | 595.8073 | 1.4528 | 53847.5669 | 1.0882 | 4.2442 | 4.9496 | 4.2072 | 0 | 0 | 0 | 582.4073 | 0 | 0 | 0 | 0 | 0 | 0 | 0 | 1181.5922 | 0 | 0 | 0 | 0 | 0 | 0 | 0 | 1923.9084 | 0 | 0 | 0 | 0 | 0 | 0 | 0 | 0 | 1785.1729 | 0 | 0 | 0 | 0.0042 | 0 | 0.00057666 | 0.00057666 | 1199.3327 | 0 | 0 | 0 | 0.0042 | 0 | 0.00057666 | 0.00057666 | 1827.8054 | 0 | 0 | 0 | 0.0042 | 0 | 0 | 0.00057666 | 0.00057666 | 1712.8805
12/26 17:00:00 | 69.08 | 20.6 | 0% | 1.3992 | 51859.9654 | 1.1045 | 3.9762 | 4.4925 | 4.0432 | 0 | 0 | 0 | 595.8073 | 1.3992 | 51859.9654 | 1.1045 | 4.3075 | 4.8668 | 4.1368 | 0 | 0 | 0 | 582.4073 | 0 | 0 | 0 | 0 | 0 | 0 | 0 | 1181.5922 | 0 | 0 | 0 | 0 | 0 | 0 | 0 | 1923.9084 | 0 | 0 | 0 | 0 | 0 | 0 | 0 | 0 | 1785.1729 | 0 | 0 | 0 | 0.0042 | 0 | 0.00057666 | 0.00057666 | 1199.3332 | 0 | 0 | 0 | 0.0042 | 0 | 0.00057666 | 0.00057666 | 1827.806 | 0 | 0 | 0 | 0.0042 | 0 | 0 | 0.00057666 | 0.00057666 | 1712.8811
12/26 18:00:00 | 64.04 | 17.8 | 0% | 1.3077 | 48469.0987 | 1.1224 | 4.0406 | 4.3577 | 3.9219 | 0 | 0 | 0 | 595.8073 | 1.3077 | 48469.0987 | 1.1224 | 4.3774 | 4.7208 | 4.0127 | 0 | 0 | 0 | 582.4073 | 0 | 0 | 0 | 0 | 0 | 0 | 0 | 1181.5922 | 0 | 0 | 0 | 0 | 0 | 0 | 0 | 1923.9084 | 0 | 0 | 0 | 0 | 0 | 0 | 0 | 0 | 1785.1729 | 0 | 0 | 0 | 0.0042 | 0 | 0.00057666 | 0.00057666 | 1199.3338 | 0 | 0 | 0 | 0.0042 | 0 | 0.00057666 | 0.00057666 | 1827.8066 | 0 | 0 | 0 | 0.0042 | 0 | 0 | 0.00057666 | 0.00057666 | 1712.8817
12/26 19:00:00 | 60.98 | 16.1 | 0% | 1.2536 | 46464.6508 | 1.1263 | 4.0545 | 4.274 | 3.8466 | 0 | 0 | 0 | 595.8073 | 1.2536 | 46464.6508 | 1.1263 | 4.3924 | 4.6301 | 3.9356 | 0 | 0 | 0 | 582.4073 | 0 | 0 | 0 | 0 | 0 | 0 | 0 | 1181.5922 | 0 | 0 | 0 | 0 | 0 | 0 | 0 | 1923.9084 | 0 | 0 | 0 | 0 | 0 | 0 | 0 | 0 | 1785.1729 | 0 | 0 | 0 | 0.0042 | 0 | 0.00057666 | 0.00057666 | 1199.3344 | 0 | 0 | 0 | 0.0042 | 0 | 0.00057666 | 0.00057666 | 1827.8072 | 0 | 0 | 0 | 0.0042 | 0 | 0 | 0.00057666 | 0.00057666 | 1712.8823
12/26 20:00:00 | 57.92 | 14.4 | 0% | 1.2007 | 44501.2239 | 1.1247 | 4.0487 | 4.188 | 3.7692 | 0 | 0 | 0 | 595.8073 | 1.2007 | 44501.2239 | 1.1247 | 4.3861 | 4.537 | 3.8565 | 0 | 0 | 0 | 582.4073 | 0 | 0 | 0 | 0 | 0 | 0 | 0 | 1181.5922 | 0 | 0 | 0 | 0 | 0 | 0 | 0 | 1923.9084 | 0 | 0 | 0 | 0 | 0 | 0 | 0 | 0 | 1785.1729 | 0 | 0 | 0 | 0.0042 | 0 | 0.00057666 | 0.00057666 | 1199.335 | 0 | 0 | 0 | 0.0042 | 0 | 0.00057666 | 0.00057666 | 1827.8078 | 0 | 0 | 0 | 0.0042 | 0 | 0 | 0.00057666 | 0.00057666 | 1712.8829
12/26 21:00:00 | 57.02 | 13.9 | 0% | 1.1853 | 43931.5522 | 1.1231 | 4.0433 | 4.1622 | 3.746 | 0 | 0 | 0 | 595.8073 | 1.1853 | 43931.5522 | 1.1231 | 4.3802 | 4.5091 | 3.8327 | 0 | 0 | 0 | 582.4073 | 0 | 0 | 0 | 0 | 0 | 0 | 0 | 1181.5922 | 0 | 0 | 0 | 0 | 0 | 0 | 0 | 1923.9084 | 0 | 0 | 0 | 0 | 0 | 0 | 0 | 0 | 1785.1729 | 0 | 0 | 0 | 0.0042 | 0 | 0.00057666 | 0.00057666 | 1199.3355 | 0 | 0 | 0 | 0.0042 | 0 | 0.00057666 | 0.00057666 | 1827.8083 | 0 | 0 | 0 | 0.0042 | 0 | 0 | 0.00057666 | 0.00057666 | 1712.8834
12/26 22:00:00 | 60.98 | 16.1 | 0% | 1.2536 | 46464.6508 | 1.1263 | 4.0545 | 4.274 | 3.8466 | 0 | 0 | 0 | 595.8073 | 1.2536 | 46464.6508 | 1.1263 | 4.3924 | 4.6301 | 3.9356 | 0 | 0 | 0 | 582.4073 | 0 | 0 | 0 | 0 | 0 | 0 | 0 | 1181.5922 | 0 | 0 | 0 | 0 | 0 | 0 | 0 | 1923.9084 | 0 | 0 | 0 | 0 | 0 | 0 | 0 | 0 | 1785.1729 | 0 | 0 | 0 | 0.0042 | 0 | 0.00057666 | 0.00057666 | 1199.3361 | 0 | 0 | 0 | 0.0042 | 0 | 0.00057666 | 0.00057666 | 1827.8089 | 0 | 0 | 0 | 0.0042 | 0 | 0 | 0.00057666 | 0.00057666 | 1712.884
12/26 23:00:00 | 59 | 15 | 0.5182% | 1.2192 | 45189.514 | 1.1258 | 4.053 | 4.2187 | 3.7968 | 0.0042499 | 0.014825 | 0.0020354 | 595.8093 | 1.2192 | 45189.514 | 1.1258 | 4.3908 | 4.5702 | 3.8847 | 0.0042499 | 0.014489 | 0.0019894 | 582.4093 | 192.0498 | 0.0051816 | 237.0985 | 0.0011843 | 0.0046026 | 0.00016261 | 0.0047652 | 1181.597 | 192.0498 | 0.0051816 | 237.0985 | 0.0011843 | 0.0075963 | 0.00016261 | 0.0077589 | 1923.9161 | 192.0498 | 0.0051816 | 247.1683 | 0.0011843 | 0.00055965 | 0.00696 | 0.00023944 | 0.0071994 | 1785.1801 | 192.0498 | 0.0051816 | 248.1263 | 0.0042 | 0.0048167 | 0.00057666 | 0.0053934 | 1199.3415 | 192.0498 | 0.0051816 | 229.4502 | 0.0042 | 0.0073513 | 0.00057666 | 0.0079279 | 1827.8168 | 192.0498 | 0.0051816 | 241.8763 | 0.0042 | 0.00055965 | 0.006811 | 0.0006535 | 0.0074645 | 1712.8915
12/26 24:00:00 | 57.02 | 13.9 | 7.014% | 1.1853 | 43931.5522 | 1.1231 | 4.0433 | 4.1622 | 3.746 | 0.059177 | 0.2034 | 0.027927 | 595.8373 | 1.1853 | 43931.5522 | 1.1231 | 4.3802 | 4.5091 | 3.8327 | 0.0043716 | 0.014686 | 0.0020164 | 582.4113 | 2599.7177 | 0.070142 | 3209.528 | 0.016032 | 0.062304 | 0.0022011 | 0.064506 | 1181.6615 | 2599.7177 | 0.070142 | 3209.528 | 0.016032 | 0.10283 | 0.0022011 | 0.10503 | 1924.0212 | 2599.7177 | 0.070142 | 3345.84 | 0.016032 | 0.0075757 | 0.094215 | 0.0032413 | 0.097456 | 1785.2776 | 2599.7177 | 0.070142 | 3358.8083 | 0.0042 | 0.065202 | 0.00057666 | 0.065779 | 1199.4073 | 2599.7177 | 0.070142 | 3105.9948 | 0.0042 | 0.099512 | 0.00057666 | 0.10009 | 1827.9169 | 2599.7177 | 0.070142 | 3274.2036 | 0.0042 | 0.0075757 | 0.092198 | 0.0016168 | 0.093815 | 1712.9853
12/27 01:00:00 | 57.02 | 13.9 | 12.61% | 1.1853 | 43931.5522 | 1.1231 | 4.0433 | 4.1622 | 3.746 | 0.10641 | 0.36577 | 0.05022 | 595.8875 | 1.1853 | 43931.5522 | 1.1231 | 4.3802 | 4.5091 | 3.8327 | 0.10641 | 0.35749 | 0.049083 | 582.4603 | 4674.9729 | 0.12613 | 5771.5714 | 0.028829 | 0.11204 | 0.0039582 | 0.116 | 1181.7775 | 4674.9729 | 0.12613 | 5771.5714 | 0.028829 | 0.18491 | 0.0039582 | 0.18887 | 1924.21 | 4674.9729 | 0.12613 | 6016.6961 | 0.028829 | 0.013623 | 0.16942 | 0.0058287 | 0.17525 | 1785.4528 | 4674.9729 | 0.12613 | 6040.0166 | 0.0042 | 0.11725 | 0.00057666 | 0.11783 | 1199.5251 | 4674.9729 | 0.12613 | 5585.3917 | 0.0042 | 0.17895 | 0.00057666 | 0.17953 | 1828.0965 | 4674.9729 | 0.12613 | 5887.8751 | 0.0042 | 0.013623 | 0.1658 | 0.0024471 | 0.16824 | 1713.1535
12/27 02:00:00 | 53.96 | 12.2 | 17.24% | 1.1338 | 42021.2114 | 1.1146 | 4.0124 | 4.0724 | 3.6652 | 0.15207 | 0.51099 | 0.070159 | 595.9576 | 1.1338 | 42021.2114 | 1.1146 | 4.3467 | 4.4118 | 3.75 | 0.11125 | 0.36537 | 0.050166 | 582.5105 | 6390.2308 | 0.17241 | 7889.1739 | 0.039406 | 0.15315 | 0.0054105 | 0.15856 | 1181.9361 | 6390.2308 | 0.17241 | 7889.1739 | 0.039406 | 0.25276 | 0.0054105 | 0.25817 | 1924.4682 | 6390.2308 | 0.17241 | 8224.2353 | 0.039406 | 0.018622 | 0.23158 | 0.0079672 | 0.23955 | 1785.6924 | 6390.2308 | 0.17241 | 8256.1122 | 0.0042 | 0.16027 | 0.00057666 | 0.16085 | 1199.686 | 6390.2308 | 0.17241 | 7634.6844 | 0.0042 | 0.24461 | 0.00057666 | 0.24518 | 1828.3416 | 6390.2308 | 0.17241 | 8048.1497 | 0.0042 | 0.018622 | 0.22663 | 0.0031334 | 0.22976 | 1713.3833
12/27 03:00:00 | 55.94 | 13.3 | 19.23% | 1.167 | 43252.6302 | 1.1207 | 4.0346 | 4.1309 | 3.7178 | 0.16476 | 0.56177 | 0.077131 | 596.0348 | 1.167 | 43252.6302 | 1.1207 | 4.3708 | 4.4751 | 3.8039 | 0.16476 | 0.54906 | 0.075386 | 582.5859 | 7126.1233 | 0.19227 | 8797.6831 | 0.043944 | 0.17078 | 0.0060336 | 0.17682 | 1182.1129 | 7126.1233 | 0.19227 | 8797.6831 | 0.043944 | 0.28187 | 0.0060336 | 0.2879 | 1924.7561 | 7126.1233 | 0.19227 | 9171.3299 | 0.043944 | 0.020766 | 0.25825 | 0.0088847 | 0.26714 | 1785.9595 | 7126.1233 | 0.19227 | 9206.8777 | 0.0042 | 0.17873 | 0.00057666 | 0.1793 | 1199.8653 | 7126.1233 | 0.19227 | 8513.8869 | 0.0042 | 0.27277 | 0.00057666 | 0.27335 | 1828.615 | 7126.1233 | 0.19227 | 8974.9664 | 0.0042 | 0.020766 | 0.25272 | 0.0034278 | 0.25615 | 1713.6394
12/27 04:00:00 | 59 | 15 | 17.96% | 1.2192 | 45189.514 | 1.1258 | 4.053 | 4.2187 | 3.7968 | 0.14728 | 0.51376 | 0.070539 | 596.1053 | 1.2192 | 45189.514 | 1.1258 | 4.3908 | 4.5702 | 3.8847 | 0.15769 | 0.53764 | 0.073818 | 582.6597 | 6655.53 | 0.17957 | 8216.7037 | 0.041042 | 0.15951 | 0.0056351 | 0.16514 | 1182.278 | 6655.53 | 0.17957 | 8216.7037 | 0.041042 | 0.26325 | 0.0056351 | 0.26889 | 1925.025 | 6655.53 | 0.17957 | 8565.6757 | 0.041042 | 0.019395 | 0.2412 | 0.008298 | 0.2495 | 1786.209 | 6655.53 | 0.17957 | 8598.876 | 0.0042 | 0.16692 | 0.00057666 | 0.1675 | 1200.0328 | 6655.53 | 0.17957 | 7951.6487 | 0.0042 | 0.25476 | 0.00057666 | 0.25534 | 1828.8703 | 6655.53 | 0.17957 | 8382.2796 | 0.0042 | 0.019395 | 0.23604 | 0.0032395 | 0.23927 | 1713.8787
12/27 05:00:00 | 60.98 | 16.1 | 16.39% | 1.2536 | 46464.6508 | 1.1263 | 4.0545 | 4.274 | 3.8466 | 0.1307 | 0.46272 | 0.063531 | 596.1688 | 1.2536 | 46464.6508 | 1.1263 | 4.3924 | 4.6301 | 3.9356 | 0.1307 | 0.45225 | 0.062094 | 582.7218 | 6072.9176 | 0.16385 | 7497.4291 | 0.03745 | 0.14554 | 0.0051418 | 0.15068 | 1182.4287 | 6072.9176 | 0.16385 | 7497.4291 | 0.03745 | 0.24021 | 0.0051418 | 0.24535 | 1925.2703 | 6072.9176 | 0.16385 | 7815.8527 | 0.03745 | 0.017697 | 0.22009 | 0.0075716 | 0.22766 | 1786.4367 | 6072.9176 | 0.16385 | 7846.1467 | 0.0042 | 0.15231 | 0.00057666 | 0.15289 | 1200.1857 | 6072.9176 | 0.16385 | 7255.5766 | 0.0042 | 0.23246 | 0.00057666 | 0.23304 | 1829.1034 | 6072.9176 | 0.16385 | 7648.5108 | 0.0042 | 0.017697 | 0.21537 | 0.0030064 | 0.21838 | 1714.0971
12/27 06:00:00 | 62.06 | 16.7 | 14.87% | 1.2726 | 47167.4189 | 1.1255 | 4.0519 | 4.3037 | 3.8734 | 0.11682 | 0.41693 | 0.057244 | 596.2261 | 1.2726 | 47167.4189 | 1.1255 | 4.3895 | 4.6624 | 3.963 | 0.12875 | 0.44912 | 0.061664 | 582.7835 | 5510.0481 | 0.14867 | 6802.5285 | 0.033979 | 0.13205 | 0.0046653 | 0.13672 | 1182.5654 | 5510.0481 | 0.14867 | 6802.5285 | 0.033979 | 0.21794 | 0.0046653 | 0.22261 | 1925.493 | 5510.0481 | 0.14867 | 7091.439 | 0.033979 | 0.016057 | 0.19969 | 0.0068698 | 0.20656 | 1786.6432 | 5510.0481 | 0.14867 | 7118.9252 | 0.0042 | 0.13819 | 0.00057666 | 0.13877 | 1200.3244 | 5510.0481 | 0.14867 | 6583.0921 | 0.0042 | 0.21091 | 0.00057666 | 0.21149 | 1829.3148 | 5510.0481 | 0.14867 | 6939.6071 | 0.0042 | 0.016057 | 0.19541 | 0.0027812 | 0.19819 | 1714.2953
12/27 07:00:00 | 62.06 | 16.7 | 13.03% | 1.2726 | 47167.4189 | 1.1255 | 4.0519 | 4.3037 | 3.8734 | 0.1024 | 0.36546 | 0.050178 | 596.2763 | 1.2726 | 47167.4189 | 1.1255 | 4.3895 | 4.6624 | 3.963 | 0.1024 | 0.35719 | 0.049043 | 582.8325 | 4829.913 | 0.13031 | 5962.8556 | 0.029784 | 0.11575 | 0.0040894 | 0.11984 | 1182.6853 | 4829.913 | 0.13031 | 5962.8556 | 0.029784 | 0.19104 | 0.0040894 | 0.19513 | 1925.6881 | 4829.913 | 0.13031 | 6216.1043 | 0.029784 | 0.014075 | 0.17504 | 0.0060219 | 0.18106 | 1786.8243 | 4829.913 | 0.13031 | 6240.1977 | 0.0042 | 0.12114 | 0.00057666 | 0.12171 | 1200.4461 | 4829.913 | 0.13031 | 5770.5054 | 0.0042 | 0.18488 | 0.00057666 | 0.18546 | 1829.5003 | 4829.913 | 0.13031 | 6083.0139 | 0.0042 | 0.014075 | 0.17129 | 0.0025091 | 0.1738 | 1714.4691
12/27 08:00:00 | 60.98 | 16.1 | 11.78% | 1.2536 | 46464.6508 | 1.1263 | 4.0545 | 4.274 | 3.8466 | 0.093968 | 0.33267 | 0.045676 | 596.3219 | 1.2536 | 46464.6508 | 1.1263 | 4.3924 | 4.6301 | 3.9356 | 0.10395 | 0.35968 | 0.049384 | 582.8819 | 4366.1895 | 0.1178 | 5390.3573 | 0.026925 | 0.10464 | 0.0036968 | 0.10834 | 1182.7936 | 4366.1895 | 0.1178 | 5390.3573 | 0.026925 | 0.1727 | 0.0036968 | 0.1764 | 1925.8645 | 4366.1895 | 0.1178 | 5619.2914 | 0.026925 | 0.012723 | 0.15823 | 0.0054437 | 0.16368 | 1786.988 | 4366.1895 | 0.1178 | 5641.0716 | 0.0042 | 0.10951 | 0.00057666 | 0.11008 | 1200.5562 | 4366.1895 | 0.1178 | 5216.4749 | 0.0042 | 0.16713 | 0.00057666 | 0.16771 | 1829.668 | 4366.1895 | 0.1178 | 5498.9792 | 0.0042 | 0.012723 | 0.15484 | 0.0023236 | 0.15717 | 1714.6263
12/27 09:00:00 | 62.06 | 16.7 | 9.329% | 1.2726 | 47167.4189 | 1.1255 | 4.0519 | 4.3037 | 3.8734 | 0.073305 | 0.26162 | 0.035921 | 596.3579 | 1.2726 | 47167.4189 | 1.1255 | 4.3895 | 4.6624 | 3.963 | 0.073305 | 0.25571 | 0.035108 | 582.917 | 3457.5997 | 0.093289 | 4268.6417 | 0.021322 | 0.082864 | 0.0029275 | 0.085792 | 1182.8794 | 3457.5997 | 0.093289 | 4268.6417 | 0.021322 | 0.13676 | 0.0029275 | 0.13969 | 1926.0042 | 3457.5997 | 0.093289 | 4449.9353 | 0.021322 | 0.010076 | 0.12531 | 0.0043109 | 0.12962 | 1787.1176 | 3457.5997 | 0.093289 | 4467.1831 | 0.0042 | 0.086718 | 0.00057666 | 0.087295 | 1200.6435 | 3457.5997 | 0.093289 | 4130.9435 | 0.0042 | 0.13235 | 0.00057666 | 0.13293 | 1829.8009 | 3457.5997 | 0.093289 | 4354.6596 | 0.0042 | 0.010076 | 0.12262 | 0.00196 | 0.12458 | 1714.7508
12/27 10:00:00 | 62.06 | 16.7 | 6.729% | 1.2726 | 47167.4189 | 1.1255 | 4.0519 | 4.3037 | 3.8734 | 0.052876 | 0.18871 | 0.025911 | 596.3838 | 1.2726 | 47167.4189 | 1.1255 | 4.3895 | 4.6624 | 3.963 | 0.073305 | 0.25571 | 0.035108 | 582.9521 | 2494.0296 | 0.067291 | 3079.0489 | 0.01538 | 0.059772 | 0.0021117 | 0.061883 | 1182.9413 | 2494.0296 | 0.067291 | 3079.0489 | 0.01538 | 0.098649 | 0.0021117 | 0.10076 | 1926.1049 | 2494.0296 | 0.067291 | 3209.8193 | 0.01538 | 0.0072678 | 0.090385 | 0.0031095 | 0.093494 | 1787.2111 | 2494.0296 | 0.067291 | 3222.2605 | 0.0042 | 0.062552 | 0.00057666 | 0.063128 | 1200.7066 | 2494.0296 | 0.067291 | 2979.7248 | 0.0042 | 0.095466 | 0.00057666 | 0.096043 | 1829.897 | 2494.0296 | 0.067291 | 3141.0952 | 0.0042 | 0.0072678 | 0.08845 | 0.0015745 | 0.090024 | 1714.8409
12/27 11:00:00 | 62.06 | 16.7 | 4.626% | 1.2726 | 47167.4189 | 1.1255 | 4.0519 | 4.3037 | 3.8734 | 0.036354 | 0.12975 | 0.017814 | 596.4016 | 1.2726 | 47167.4189 | 1.1255 | 4.3895 | 4.6624 | 3.963 | 0.036354 | 0.12681 | 0.017411 | 582.9695 | 1714.7286 | 0.046265 | 2116.9489 | 0.010574 | 0.041095 | 0.0014518 | 0.042547 | 1182.9838 | 1714.7286 | 0.046265 | 2116.9489 | 0.010574 | 0.067824 | 0.0014518 | 0.069276 | 1926.1742 | 1714.7286 | 0.046265 | 2206.8579 | 0.010574 | 0.0049968 | 0.062143 | 0.0021379 | 0.06428 | 1787.2754 | 1714.7286 | 0.046265 | 2215.4116 | 0.0042 | 0.043006 | 0.00057666 | 0.043583 | 1200.7502 | 1714.7286 | 0.046265 | 2048.6602 | 0.0042 | 0.065636 | 0.00057666 | 0.066213 | 1829.9632 | 1714.7286 | 0.046265 | 2159.6078 | 0.0042 | 0.0049968 | 0.060812 | 0.0012627 | 0.062075 | 1714.9029
12/27 12:00:00 | 62.06 | 16.7 | 3.822% | 1.2726 | 47167.4189 | 1.1255 | 4.0519 | 4.3037 | 3.8734 | 0.030029 | 0.10717 | 0.014715 | 596.4163 | 1.2726 | 47167.4189 | 1.1255 | 4.3895 | 4.6624 | 3.963 | 0.036354 | 0.12681 | 0.017411 | 582.9869 | 1416.3882 | 0.038215 | 1748.6274 | 0.0087344 | 0.033945 | 0.0011992 | 0.035144 | 1183.019 | 1416.3882 | 0.038215 | 1748.6274 | 0.0087344 | 0.056024 | 0.0011992 | 0.057223 | 1926.2314 | 1416.3882 | 0.038215 | 1822.8935 | 0.0087344 | 0.0041274 | 0.051331 | 0.0017659 | 0.053097 | 1787.3285 | 1416.3882 | 0.038215 | 1829.9589 | 0.0042 | 0.035524 | 0.00057666 | 0.0361 | 1200.7863 | 1416.3882 | 0.038215 | 1692.2201 | 0.0042 | 0.054216 | 0.00057666 | 0.054793 | 1830.018 | 1416.3882 | 0.038215 | 1783.8643 | 0.0042 | 0.0041274 | 0.050232 | 0.0011434 | 0.051375 | 1714.9543
12/27 13:00:00 | 62.06 | 16.7 | 3.019% | 1.2726 | 47167.4189 | 1.1255 | 4.0519 | 4.3037 | 3.8734 | 0.023722 | 0.084665 | 0.011625 | 596.4279 | 1.2726 | 47167.4189 | 1.1255 | 4.3895 | 4.6624 | 3.963 | 0.023722 | 0.08275 | 0.011362 | 582.9983 | 1118.9263 | 0.030189 | 1381.3905 | 0.0069 | 0.026816 | 0.00094738 | 0.027763 | 1183.0467 | 1118.9263 | 0.030189 | 1381.3905 | 0.0069 | 0.044258 | 0.00094738 | 0.045205 | 1926.2766 | 1118.9263 | 0.030189 | 1440.0596 | 0.0069 | 0.0032606 | 0.04055 | 0.0013951 | 0.041945 | 1787.3704 | 1118.9263 | 0.030189 | 1445.6412 | 0.0042 | 0.028063 | 0.00057666 | 0.02864 | 1200.815 | 1118.9263 | 0.030189 | 1336.8295 | 0.0042 | 0.04283 | 0.00057666 | 0.043407 | 1830.0614 | 1118.9263 | 0.030189 | 1409.2271 | 0.0042 | 0.0032606 | 0.039682 | 0.0010243 | 0.040707 | 1714.995
12/27 14:00:00 | 62.06 | 16.7 | 2.408% | 1.2726 | 47167.4189 | 1.1255 | 4.0519 | 4.3037 | 3.8734 | 0.018921 | 0.067528 | 0.0092716 | 596.4372 | 1.2726 | 47167.4189 | 1.1255 | 4.3895 | 4.6624 | 3.963 | 0.023722 | 0.08275 | 0.011362 | 583.0097 | 892.4401 | 0.024079 | 1101.7779 | 0.0055034 | 0.021388 | 0.00075561 | 0.022144 | 1183.0689 | 892.4401 | 0.024079 | 1101.7779 | 0.0055034 | 0.035299 | 0.00075561 | 0.036055 | 1926.3127 | 892.4401 | 0.024079 | 1148.5715 | 0.0055034 | 0.0026006 | 0.032342 | 0.0011127 | 0.033455 | 1787.4039 | 892.4401 | 0.024079 | 1153.0233 | 0.0042 | 0.022383 | 0.00057666 | 0.02296 | 1200.8379 | 892.4401 | 0.024079 | 1066.2366 | 0.0042 | 0.034161 | 0.00057666 | 0.034737 | 1830.0961 | 892.4401 | 0.024079 | 1123.9799 | 0.0042 | 0.0026006 | 0.03165 | 0.00093373 | 0.032584 | 1715.0276
12/27 15:00:00 | 60.98 | 16.1 | 3.338% | 1.2536 | 46464.6508 | 1.1263 | 4.0545 | 4.274 | 3.8466 | 0.026628 | 0.094273 | 0.012944 | 596.4501 | 1.2536 | 46464.6508 | 1.1263 | 4.3924 | 4.6301 | 3.9356 | 0.026628 | 0.09214 | 0.012651 | 583.0223 | 1237.2799 | 0.033383 | 1527.506 | 0.0076299 | 0.029652 | 0.0010476 | 0.0307 | 1183.0996 | 1237.2799 | 0.033383 | 1527.506 | 0.0076299 | 0.048939 | 0.0010476 | 0.049987 | 1926.3627 | 1237.2799 | 0.033383 | 1592.3808 | 0.0076299 | 0.0036055 | 0.04484 | 0.0015426 | 0.046382 | 1787.4503 | 1237.2799 | 0.033383 | 1598.5528 | 0.0042 | 0.031032 | 0.00057666 | 0.031608 | 1200.8695 | 1237.2799 | 0.033383 | 1478.2317 | 0.0042 | 0.047361 | 0.00057666 | 0.047937 | 1830.1441 | 1237.2799 | 0.033383 | 1558.287 | 0.0042 | 0.0036055 | 0.04388 | 0.0010717 | 0.044951 | 1715.0726
12/27 16:00:00 | 60.98 | 16.1 | 2.212% | 1.2536 | 46464.6508 | 1.1263 | 4.0545 | 4.274 | 3.8466 | 0.017648 | 0.062478 | 0.0085782 | 596.4587 | 1.2536 | 46464.6508 | 1.1263 | 4.3924 | 4.6301 | 3.9356 | 0.026628 | 0.09214 | 0.012651 | 583.035 | 819.9881 | 0.022124 | 1012.331 | 0.0050566 | 0.019652 | 0.00069427 | 0.020346 | 1183.1199 | 819.9881 | 0.022124 | 1012.331 | 0.0050566 | 0.032434 | 0.00069427 | 0.033128 | 1926.3958 | 819.9881 | 0.022124 | 1055.3258 | 0.0050566 | 0.0023895 | 0.029717 | 0.0010223 | 0.030739 | 1787.481 | 819.9881 | 0.022124 | 1059.4162 | 0.0042 | 0.020566 | 0.00057666 | 0.021142 | 1200.8907 | 819.9881 | 0.022124 | 979.6752 | 0.0042 | 0.031387 | 0.00057666 | 0.031964 | 1830.176 | 819.9881 | 0.022124 | 1032.7306 | 0.0042 | 0.0023895 | 0.029081 | 0.00090474 | 0.029985 | 1715.1025
12/27 17:00:00 | 60.08 | 15.6 | 2.523% | 1.238 | 45882.914 | 1.1264 | 4.0549 | 4.249 | 3.8241 | 0.02038 | 0.071667 | 0.0098399 | 596.4686 | 1.238 | 45882.914 | 1.1264 | 4.3928 | 4.603 | 3.9126 | 0.02038 | 0.070046 | 0.0096173 | 583.0446 | 935.0904 | 0.025229 | 1154.4326 | 0.0057664 | 0.02241 | 0.00079173 | 0.023202 | 1183.1431 | 935.0904 | 0.025229 | 1154.4326 | 0.0057664 | 0.036986 | 0.00079173 | 0.037778 | 1926.4336 | 935.0904 | 0.025229 | 1203.4625 | 0.0057664 | 0.0027249 | 0.033888 | 0.0011659 | 0.035054 | 1787.516 | 935.0904 | 0.025229 | 1208.1271 | 0.0042 | 0.023453 | 0.00057666 | 0.024029 | 1200.9147 | 935.0904 | 0.025229 | 1117.1928 | 0.0042 | 0.035793 | 0.00057666 | 0.03637 | 1830.2124 | 935.0904 | 0.025229 | 1177.6957 | 0.0042 | 0.0027249 | 0.033163 | 0.00095079 | 0.034113 | 1715.1367
12/27 18:00:00 | 60.08 | 15.6 | 2.799% | 1.238 | 45882.914 | 1.1264 | 4.0549 | 4.249 | 3.8241 | 0.022611 | 0.079515 | 0.010917 | 596.4795 | 1.238 | 45882.914 | 1.1264 | 4.3928 | 4.603 | 3.9126 | 0.02038 | 0.070046 | 0.0096173 | 583.0542 | 1037.481 | 0.027992 | 1280.8408 | 0.0063978 | 0.024864 | 0.00087842 | 0.025743 | 1183.1689 | 1037.481 | 0.027992 | 1280.8408 | 0.0063978 | 0.041036 | 0.00087842 | 0.041915 | 1926.4755 | 1037.481 | 0.027992 | 1335.2394 | 0.0063978 | 0.0030233 | 0.037599 | 0.0012935 | 0.038892 | 1787.5549 | 1037.481 | 0.027992 | 1340.4148 | 0.0042 | 0.026021 | 0.00057666 | 0.026597 | 1200.9413 | 1037.481 | 0.027992 | 1239.5233 | 0.0042 | 0.039713 | 0.00057666 | 0.040289 | 1830.2527 | 1037.481 | 0.027992 | 1306.6512 | 0.0042 | 0.0030233 | 0.036794 | 0.00099176 | 0.037786 | 1715.1744
12/27 19:00:00 | 59 | 15 | 1.611% | 1.2192 | 45189.514 | 1.1258 | 4.053 | 4.2187 | 3.7968 | 0.013211 | 0.046085 | 0.0063275 | 596.4858 | 1.2192 | 45189.514 | 1.1258 | 4.3908 | 4.5702 | 3.8847 | 0.013211 | 0.045042 | 0.0061843 | 583.0604 | 597.0142 | 0.016108 | 737.0546 | 0.0036816 | 0.014308 | 0.00050548 | 0.014813 | 1183.1837 | 597.0142 | 0.016108 | 737.0546 | 0.0036816 | 0.023614 | 0.00050548 | 0.02412 | 1926.4996 | 597.0142 | 0.016108 | 768.358 | 0.0036816 | 0.0017397 | 0.021636 | 0.00074435 | 0.02238 | 1787.5773 | 597.0142 | 0.016108 | 771.3362 | 0.0042 | 0.014973 | 0.00057666 | 0.01555 | 1200.9569 | 597.0142 | 0.016108 | 713.2786 | 0.0042 | 0.022852 | 0.00057666 | 0.023429 | 1830.2761 | 597.0142 | 0.016108 | 751.907 | 0.0042 | 0.0017397 | 0.021173 | 0.00081553 | 0.021988 | 1715.1964
12/27 20:00:00 | 57.92 | 14.4 | 2.987% | 1.2007 | 44501.2239 | 1.1247 | 4.0487 | 4.188 | 3.7692 | 0.024881 | 0.086097 | 0.011821 | 596.4976 | 1.2007 | 44501.2239 | 1.1247 | 4.3861 | 4.537 | 3.8565 | 0.013416 | 0.045372 | 0.0062296 | 583.0666 | 1107.2556 | 0.029875 | 1366.9822 | 0.0068281 | 0.026536 | 0.00093749 | 0.027474 | 1183.2111 | 1107.2556 | 0.029875 | 1366.9822 | 0.0068281 | 0.043796 | 0.00093749 | 0.044734 | 1926.5444 | 1107.2556 | 0.029875 | 1425.0394 | 0.0068281 | 0.0032266 | 0.040127 | 0.0013805 | 0.041508 | 1787.6188 | 1107.2556 | 0.029875 | 1430.5628 | 0.0042 | 0.027771 | 0.00057666 | 0.028347 | 1200.9852 | 1107.2556 | 0.029875 | 1322.886 | 0.0042 | 0.042384 | 0.00057666 | 0.04296 | 1830.3191 | 1107.2556 | 0.029875 | 1394.5285 | 0.0042 | 0.0032266 | 0.039268 | 0.0010197 | 0.040288 | 1715.2367
12/27 21:00:00 | 57.92 | 14.4 | 3.041% | 1.2007 | 44501.2239 | 1.1247 | 4.0487 | 4.188 | 3.7692 | 0.025328 | 0.087643 | 0.012033 | 596.5097 | 1.2007 | 44501.2239 | 1.1247 | 4.3861 | 4.537 | 3.8565 | 0.025328 | 0.08566 | 0.011761 | 583.0784 | 1127.1374 | 0.030411 | 1391.5276 | 0.0069507 | 0.027013 | 0.00095433 | 0.027967 | 1183.2391 | 1127.1374 | 0.030411 | 1391.5276 | 0.0069507 | 0.044583 | 0.00095433 | 0.045537 | 1926.5899 | 1127.1374 | 0.030411 | 1450.6273 | 0.0069507 | 0.0032845 | 0.040848 | 0.0014053 | 0.042253 | 1787.6611 | 1127.1374 | 0.030411 | 1456.2498 | 0.0042 | 0.028269 | 0.00057666 | 0.028846 | 1201.0141 | 1127.1374 | 0.030411 | 1346.6396 | 0.0042 | 0.043145 | 0.00057666 | 0.043721 | 1830.3628 | 1127.1374 | 0.030411 | 1419.5685 | 0.0042 | 0.0032845 | 0.039973 | 0.0010276 | 0.041001 | 1715.2777
12/27 22:00:00 | 57.02 | 13.9 | 4.044% | 1.1853 | 43931.5522 | 1.1231 | 4.0433 | 4.1622 | 3.746 | 0.034116 | 0.11726 | 0.0161 | 596.5258 | 1.1853 | 43931.5522 | 1.1231 | 4.3802 | 4.5091 | 3.8327 | 0.025657 | 0.086191 | 0.011834 | 583.0902 | 1498.7688 | 0.040438 | 1850.3318 | 0.0092424 | 0.035919 | 0.001269 | 0.037188 | 1183.2763 | 1498.7688 | 0.040438 | 1850.3318 | 0.0092424 | 0.059282 | 0.001269 | 0.060551 | 1926.6504 | 1498.7688 | 0.040438 | 1928.9173 | 0.0092424 | 0.0043675 | 0.054316 | 0.0018686 | 0.056185 | 1787.7173 | 1498.7688 | 0.040438 | 1936.3937 | 0.0042 | 0.03759 | 0.00057666 | 0.038167 | 1201.0522 | 1498.7688 | 0.040438 | 1790.6437 | 0.0042 | 0.05737 | 0.00057666 | 0.057946 | 1830.4207 | 1498.7688 | 0.040438 | 1887.6181 | 0.0042 | 0.0043675 | 0.053153 | 0.0011763 | 0.054329 | 1715.332
12/27 23:00:00 | 57.02 | 13.9 | 8.467% | 1.1853 | 43931.5522 | 1.1231 | 4.0433 | 4.1622 | 3.746 | 0.071432 | 0.24552 | 0.03371 | 596.5595 | 1.1853 | 43931.5522 | 1.1231 | 4.3802 | 4.5091 | 3.8327 | 0.071432 | 0.23997 | 0.032948 | 583.1232 | 3138.1252 | 0.084669 | 3874.2287 | 0.019352 | 0.075208 | 0.002657 | 0.077865 | 1183.3542 | 3138.1252 | 0.084669 | 3874.2287 | 0.019352 | 0.12413 | 0.002657 | 0.12678 | 1926.7772 | 3138.1252 | 0.084669 | 4038.7712 | 0.019352 | 0.0091447 | 0.11373 | 0.0039126 | 0.11764 | 1787.8349 | 3138.1252 | 0.084669 | 4054.4254 | 0.0042 | 0.078706 | 0.00057666 | 0.079283 | 1201.1315 | 3138.1252 | 0.084669 | 3749.2536 | 0.0042 | 0.12012 | 0.00057666 | 0.1207 | 1830.5414 | 3138.1252 | 0.084669 | 3952.2988 | 0.0042 | 0.0091447 | 0.11129 | 0.0018322 | 0.11312 | 1715.4452
12/27 24:00:00 | 57.02 | 13.9 | 12.32% | 1.1853 | 43931.5522 | 1.1231 | 4.0433 | 4.1622 | 3.746 | 0.10394 | 0.35726 | 0.049052 | 596.6085 | 1.1853 | 43931.5522 | 1.1231 | 4.3802 | 4.5091 | 3.8327 | 0.071432 | 0.23997 | 0.032948 | 583.1561 | 4566.3082 | 0.1232 | 5637.4175 | 0.028159 | 0.10944 | 0.0038662 | 0.1133 | 1183.4675 | 4566.3082 | 0.1232 | 5637.4175 | 0.028159 | 0.18062 | 0.0038662 | 0.18448 | 1926.9617 | 4566.3082 | 0.1232 | 5876.8445 | 0.028159 | 0.013307 | 0.16549 | 0.0056932 | 0.17118 | 1788.0061 | 4566.3082 | 0.1232 | 5899.6229 | 0.0042 | 0.11453 | 0.00057666 | 0.1151 | 1201.2466 | 4566.3082 | 0.1232 | 5455.5653 | 0.0042 | 0.17479 | 0.00057666 | 0.17537 | 1830.7168 | 4566.3082 | 0.1232 | 5751.0178 | 0.0042 | 0.013307 | 0.16194 | 0.0024036 | 0.16435 | 1715.6095
12/28 01:00:00 | 57.02 | 13.9 | 13.75% | 1.1853 | 43931.5522 | 1.1231 | 4.0433 | 4.1622 | 3.746 | 0.11602 | 0.39878 | 0.054752 | 596.6633 | 1.1853 | 43931.5522 | 1.1231 | 4.3802 | 4.5091 | 3.8327 | 0.11602 | 0.38976 | 0.053514 | 583.2096 | 5096.9208 | 0.13752 | 6292.4948 | 0.031431 | 0.12215 | 0.0043155 | 0.12647 | 1183.5939 | 5096.9208 | 0.13752 | 6292.4948 | 0.031431 | 0.2016 | 0.0043155 | 0.20592 | 1927.1676 | 5096.9208 | 0.13752 | 6559.7436 | 0.031431 | 0.014853 | 0.18471 | 0.0063548 | 0.19107 | 1788.1971 | 5096.9208 | 0.13752 | 6585.169 | 0.0042 | 0.12783 | 0.00057666 | 0.12841 | 1201.375 | 5096.9208 | 0.13752 | 6089.5111 | 0.0042 | 0.1951 | 0.00057666 | 0.19568 | 1830.9125 | 5096.9208 | 0.13752 | 6419.2957 | 0.0042 | 0.014853 | 0.18076 | 0.0026159 | 0.18338 | 1715.7929
12/28 02:00:00 | 57.02 | 13.9 | 14.35% | 1.1853 | 43931.5522 | 1.1231 | 4.0433 | 4.1622 | 3.746 | 0.1211 | 0.41623 | 0.057149 | 596.7204 | 1.1853 | 43931.5522 | 1.1231 | 4.3802 | 4.5091 | 3.8327 | 0.11602 | 0.38976 | 0.053514 | 583.2631 | 5320.0194 | 0.14354 | 6567.9252 | 0.032807 | 0.1275 | 0.0045044 | 0.132 | 1183.7259 | 5320.0194 | 0.14354 | 6567.9252 | 0.032807 | 0.21043 | 0.0045044 | 0.21493 | 1927.3826 | 5320.0194 | 0.14354 | 6846.8719 | 0.032807 | 0.015503 | 0.1928 | 0.0066329 | 0.19943 | 1788.3966 | 5320.0194 | 0.14354 | 6873.4101 | 0.0042 | 0.13343 | 0.00057666 | 0.13401 | 1201.509 | 5320.0194 | 0.14354 | 6356.0567 | 0.0042 | 0.20364 | 0.00057666 | 0.20422 | 1831.1167 | 5320.0194 | 0.14354 | 6700.2764 | 0.0042 | 0.015503 | 0.18867 | 0.0027052 | 0.19138 | 1715.9843
12/28 03:00:00 | 57.02 | 13.9 | 15.15% | 1.1853 | 43931.5522 | 1.1231 | 4.0433 | 4.1622 | 3.746 | 0.1278 | 0.43928 | 0.060314 | 596.7807 | 1.1853 | 43931.5522 | 1.1231 | 4.3802 | 4.5091 | 3.8327 | 0.1278 | 0.42935 | 0.058949 | 583.3221 | 5614.6328 | 0.15149 | 6931.6454 | 0.034624 | 0.13456 | 0.0047538 | 0.13931 | 1183.8652 | 5614.6328 | 0.15149 | 6931.6454 | 0.034624 | 0.22208 | 0.0047538 | 0.22683 | 1927.6094 | 5614.6328 | 0.15149 | 7226.0396 | 0.034624 | 0.016361 | 0.20348 | 0.0070002 | 0.21048 | 1788.6071 | 5614.6328 | 0.15149 | 7254.0475 | 0.0042 | 0.14082 | 0.00057666 | 0.14139 | 1201.6504 | 5614.6328 | 0.15149 | 6708.044 | 0.0042 | 0.21492 | 0.00057666 | 0.21549 | 1831.3322 | 5614.6328 | 0.15149 | 7071.3259 | 0.0042 | 0.016361 | 0.19912 | 0.0028231 | 0.20194 | 1716.1862
12/28 04:00:00 | 57.02 | 13.9 | 16.7% | 1.1853 | 43931.5522 | 1.1231 | 4.0433 | 4.1622 | 3.746 | 0.14089 | 0.48425 | 0.066488 | 596.8472 | 1.1853 | 43931.5522 | 1.1231 | 4.3802 | 4.5091 | 3.8327 | 0.1278 | 0.42935 | 0.058949 | 583.381 | 6189.3592 | 0.16699 | 7641.1842 | 0.038168 | 0.14833 | 0.0052404 | 0.15357 | 1184.0188 | 6189.3592 | 0.16699 | 7641.1842 | 0.038168 | 0.24481 | 0.0052404 | 0.25005 | 1927.8594 | 6189.3592 | 0.16699 | 7965.7133 | 0.038168 | 0.018036 | 0.22431 | 0.0077168 | 0.23202 | 1788.8391 | 6189.3592 | 0.16699 | 7996.5881 | 0.0042 | 0.15523 | 0.00057666 | 0.15581 | 1201.8062 | 6189.3592 | 0.16699 | 7394.6944 | 0.0042 | 0.23692 | 0.00057666 | 0.23749 | 1831.5697 | 6189.3592 | 0.16699 | 7795.1627 | 0.0042 | 0.018036 | 0.2195 | 0.003053 | 0.22256 | 1716.4088
12/28 05:00:00 | 57.92 | 14.4 | 15.3% | 1.2007 | 44501.2239 | 1.1247 | 4.0487 | 4.188 | 3.7692 | 0.12744 | 0.44097 | 0.060546 | 596.9078 | 1.2007 | 44501.2239 | 1.1247 | 4.3861 | 4.537 | 3.8565 | 0.12744 | 0.431 | 0.059176 | 583.4402 | 5671.1688 | 0.15301 | 7001.4429 | 0.034972 | 0.13591 | 0.0048017 | 0.14072 | 1184.1595 | 5671.1688 | 0.15301 | 7001.4429 | 0.034972 | 0.22432 | 0.0048017 | 0.22912 | 1928.0886 | 5671.1688 | 0.15301 | 7298.8015 | 0.034972 | 0.016526 | 0.20553 | 0.0070707 | 0.2126 | 1789.0517 | 5671.1688 | 0.15301 | 7327.0914 | 0.0042 | 0.14224 | 0.00057666 | 0.14281 | 1201.949 | 5671.1688 | 0.15301 | 6775.5899 | 0.0042 | 0.21708 | 0.00057666 | 0.21766 | 1831.7873 | 5671.1688 | 0.15301 | 7142.5299 | 0.0042 | 0.016526 | 0.20113 | 0.0028457 | 0.20397 | 1716.6127
12/28 06:00:00 | 59 | 15 | 11.52% | 1.2192 | 45189.514 | 1.1258 | 4.053 | 4.2187 | 3.7968 | 0.094524 | 0.32973 | 0.045272 | 596.953 | 1.2192 | 45189.514 | 1.1258 | 4.3908 | 4.5702 | 3.8847 | 0.1255 | 0.42787 | 0.058746 | 583.499 | 4271.4944 | 0.11525 | 5273.4499 | 0.026341 | 0.10237 | 0.0036166 | 0.10599 | 1184.2655 | 4271.4944 | 0.11525 | 5273.4499 | 0.026341 | 0.16895 | 0.0036166 | 0.17257 | 1928.2611 | 4271.4944 | 0.11525 | 5497.4188 | 0.026341 | 0.012447 | 0.1548 | 0.0053256 | 0.16013 | 1789.2118 | 4271.4944 | 0.11525 | 5518.7266 | 0.0042 | 0.10713 | 0.00057666 | 0.10771 | 1202.0567 | 4271.4944 | 0.11525 | 5103.3386 | 0.0042 | 0.1635 | 0.00057666 | 0.16408 | 1831.9514 | 4271.4944 | 0.11525 | 5379.7159 | 0.0042 | 0.012447 | 0.15149 | 0.0022857 | 0.15377 | 1716.7665
12/28 07:00:00 | 59 | 15 | 10.2% | 1.2192 | 45189.514 | 1.1258 | 4.053 | 4.2187 | 3.7968 | 0.083674 | 0.29188 | 0.040075 | 596.9931 | 1.2192 | 45189.514 | 1.1258 | 4.3908 | 4.5702 | 3.8847 | 0.083674 | 0.28528 | 0.039168 | 583.5381 | 3781.2005 | 0.10202 | 4668.1488 | 0.023317 | 0.09062 | 0.0032015 | 0.093821 | 1184.3593 | 3781.2005 | 0.10202 | 4668.1488 | 0.023317 | 0.14956 | 0.0032015 | 0.15276 | 1928.4139 | 3781.2005 | 0.10202 | 4866.4099 | 0.023317 | 0.011019 | 0.13703 | 0.0047143 | 0.14175 | 1789.3536 | 3781.2005 | 0.10202 | 4885.272 | 0.0042 | 0.094835 | 0.00057666 | 0.095411 | 1202.1522 | 3781.2005 | 0.10202 | 4517.5633 | 0.0042 | 0.14474 | 0.00057666 | 0.14531 | 1832.0967 | 3781.2005 | 0.10202 | 4762.2173 | 0.0042 | 0.011019 | 0.1341 | 0.0020895 | 0.13619 | 1716.9027
12/28 08:00:00 | 60.08 | 15.6 | 9.832% | 1.238 | 45882.914 | 1.1264 | 4.0549 | 4.249 | 3.8241 | 0.079421 | 0.27929 | 0.038346 | 597.0315 | 1.238 | 45882.914 | 1.1264 | 4.3928 | 4.603 | 3.9126 | 0.08241 | 0.28324 | 0.038889 | 583.577 | 3644.0829 | 0.09832 | 4498.8677 | 0.022472 | 0.087334 | 0.0030854 | 0.090419 | 1184.4498 | 3644.0829 | 0.09832 | 4498.8677 | 0.022472 | 0.14414 | 0.0030854 | 0.14722 | 1928.5611 | 3644.0829 | 0.09832 | 4689.9393 | 0.022472 | 0.010619 | 0.13206 | 0.0045434 | 0.13661 | 1789.4902 | 3644.0829 | 0.09832 | 4708.1174 | 0.0042 | 0.091396 | 0.00057666 | 0.091972 | 1202.2441 | 3644.0829 | 0.09832 | 4353.743 | 0.0042 | 0.13949 | 0.00057666 | 0.14006 | 1832.2368 | 3644.0829 | 0.09832 | 4589.525 | 0.0042 | 0.010619 | 0.12924 | 0.0020347 | 0.13127 | 1717.034
12/28 09:00:00 | 60.98 | 16.1 | 8.663% | 1.2536 | 46464.6508 | 1.1263 | 4.0545 | 4.274 | 3.8466 | 0.069105 | 0.24465 | 0.033591 | 597.0651 | 1.2536 | 46464.6508 | 1.1263 | 4.3924 | 4.6301 | 3.9356 | 0.069105 | 0.23912 | 0.032831 | 583.6098 | 3210.9372 | 0.086633 | 3964.12 | 0.019801 | 0.076953 | 0.0027186 | 0.079671 | 1184.5294 | 3210.9372 | 0.086633 | 3964.12 | 0.019801 | 0.12701 | 0.0027186 | 0.12972 | 1928.6908 | 3210.9372 | 0.086633 | 4132.4803 | 0.019801 | 0.0093569 | 0.11637 | 0.0040033 | 0.12037 | 1789.6105 | 3210.9372 | 0.086633 | 4148.4976 | 0.0042 | 0.080532 | 0.00057666 | 0.081109 | 1202.3252 | 3210.9372 | 0.086633 | 3836.2451 | 0.0042 | 0.12291 | 0.00057666 | 0.12348 | 1832.3603 | 3210.9372 | 0.086633 | 4044.0015 | 0.0042 | 0.0093569 | 0.11387 | 0.0018614 | 0.11574 | 1717.1497
12/28 10:00:00 | 62.06 | 16.7 | 6.18% | 1.2726 | 47167.4189 | 1.1255 | 4.0519 | 4.3037 | 3.8734 | 0.048558 | 0.1733 | 0.023795 | 597.0888 | 1.2726 | 47167.4189 | 1.1255 | 4.3895 | 4.6624 | 3.963 | 0.068075 | 0.23746 | 0.032604 | 583.6424 | 2290.3659 | 0.061796 | 2827.6122 | 0.014124 | 0.054891 | 0.0019392 | 0.05683 | 1184.5863 | 2290.3659 | 0.061796 | 2827.6122 | 0.014124 | 0.090593 | 0.0019392 | 0.092532 | 1928.7834 | 2290.3659 | 0.061796 | 2947.7039 | 0.014124 | 0.0066743 | 0.083004 | 0.0028556 | 0.08586 | 1789.6964 | 2290.3659 | 0.061796 | 2959.1291 | 0.0042 | 0.057444 | 0.00057666 | 0.05802 | 1202.3833 | 2290.3659 | 0.061796 | 2736.3989 | 0.0042 | 0.087671 | 0.00057666 | 0.088247 | 1832.4485 | 2290.3659 | 0.061796 | 2884.5918 | 0.0042 | 0.0066743 | 0.081227 | 0.001493 | 0.08272 | 1717.2324
12/28 11:00:00 | 62.96 | 17.2 | 3.926% | 1.2885 | 47756.9624 | 1.1244 | 4.0478 | 4.3283 | 3.8955 | 0.030466 | 0.10947 | 0.01503 | 597.1039 | 1.2885 | 47756.9624 | 1.1244 | 4.3851 | 4.689 | 3.9857 | 0.030466 | 0.10699 | 0.01469 | 583.6571 | 1454.9782 | 0.039256 | 1796.2694 | 0.0089724 | 0.03487 | 0.0012319 | 0.036102 | 1184.6224 | 1454.9782 | 0.039256 | 1796.2694 | 0.0089724 | 0.05755 | 0.0012319 | 0.058782 | 1928.8422 | 1454.9782 | 0.039256 | 1872.5588 | 0.0089724 | 0.0042399 | 0.052729 | 0.001814 | 0.054543 | 1789.7509 | 1454.9782 | 0.039256 | 1879.8168 | 0.0042 | 0.036492 | 0.00057666 | 0.037068 | 1202.4203 | 1454.9782 | 0.039256 | 1738.3252 | 0.0042 | 0.055694 | 0.00057666 | 0.05627 | 1832.5048 | 1454.9782 | 0.039256 | 1832.4663 | 0.0042 | 0.0042399 | 0.0516 | 0.0011588 | 0.052759 | 1717.2852
12/28 12:00:00 | 64.94 | 18.3 | 1.575% | 1.3238 | 49066.449 | 1.1202 | 4.0329 | 4.3819 | 3.9437 | 0.011898 | 0.043383 | 0.0059565 | 597.1098 | 1.3238 | 49066.449 | 1.1202 | 4.3689 | 4.7471 | 4.035 | 0.029653 | 0.10568 | 0.01451 | 583.6716 | 583.7687 | 0.01575 | 720.7021 | 0.0035999 | 0.013991 | 0.00049427 | 0.014485 | 1184.6368 | 583.7687 | 0.01575 | 720.7021 | 0.0035999 | 0.02309 | 0.00049427 | 0.023585 | 1928.8657 | 583.7687 | 0.01575 | 751.3111 | 0.0035999 | 0.0017011 | 0.021156 | 0.00072783 | 0.021884 | 1789.7728 | 583.7687 | 0.01575 | 754.2231 | 0.0042 | 0.014641 | 0.00057666 | 0.015218 | 1202.4355 | 583.7687 | 0.01575 | 697.4536 | 0.0042 | 0.022345 | 0.00057666 | 0.022922 | 1832.5277 | 583.7687 | 0.01575 | 735.2251 | 0.0042 | 0.0017011 | 0.020703 | 0.00081023 | 0.021513 | 1717.3067
12/28 13:00:00 | 62.96 | 17.2 | 3.879% | 1.2885 | 47756.9624 | 1.1244 | 4.0478 | 4.3283 | 3.8955 | 0.030102 | 0.10816 | 0.01485 | 597.1247 | 1.2885 | 47756.9624 | 1.1244 | 4.3851 | 4.689 | 3.9857 | 0.030102 | 0.10571 | 0.014514 | 583.6862 | 1437.5901 | 0.038787 | 1774.8025 | 0.0088651 | 0.034453 | 0.0012172 | 0.03567 | 1184.6725 | 1437.5901 | 0.038787 | 1774.8025 | 0.0088651 | 0.056862 | 0.0012172 | 0.058079 | 1928.9238 | 1437.5901 | 0.038787 | 1850.1803 | 0.0088651 | 0.0041892 | 0.052099 | 0.0017924 | 0.053891 | 1789.8267 | 1437.5901 | 0.038787 | 1857.3515 | 0.0042 | 0.036056 | 0.00057666 | 0.036632 | 1202.4722 | 1437.5901 | 0.038787 | 1717.5509 | 0.0042 | 0.055028 | 0.00057666 | 0.055605 | 1832.5833 | 1437.5901 | 0.038787 | 1810.5668 | 0.0042 | 0.0041892 | 0.050983 | 0.0011518 | 0.052135 | 1717.3588
12/28 14:00:00 | 62.96 | 17.2 | 4.984% | 1.2885 | 47756.9624 | 1.1244 | 4.0478 | 4.3283 | 3.8955 | 0.03868 | 0.13898 | 0.019082 | 597.1438 | 1.2885 | 47756.9624 | 1.1244 | 4.3851 | 4.689 | 3.9857 | 0.030102 | 0.10571 | 0.014514 | 583.7007 | 1847.2364 | 0.04984 | 2280.5388 | 0.011391 | 0.044271 | 0.001564 | 0.045835 | 1184.7184 | 1847.2364 | 0.04984 | 2280.5388 | 0.011391 | 0.073065 | 0.001564 | 0.074629 | 1928.9985 | 1847.2364 | 0.04984 | 2377.3957 | 0.011391 | 0.005383 | 0.066945 | 0.0023031 | 0.069248 | 1789.896 | 1847.2364 | 0.04984 | 2386.6104 | 0.0042 | 0.04633 | 0.00057666 | 0.046906 | 1202.5191 | 1847.2364 | 0.04984 | 2206.973 | 0.0042 | 0.070708 | 0.00057666 | 0.071285 | 1832.6546 | 1847.2364 | 0.04984 | 2326.4943 | 0.0042 | 0.005383 | 0.065511 | 0.0013157 | 0.066827 | 1717.4257
12/28 15:00:00 | 62.96 | 17.2 | 2.031% | 1.2885 | 47756.9624 | 1.1244 | 4.0478 | 4.3283 | 3.8955 | 0.01576 | 0.056628 | 0.007775 | 597.1515 | 1.2885 | 47756.9624 | 1.1244 | 4.3851 | 4.689 | 3.9857 | 0.01576 | 0.055347 | 0.0075991 | 583.7083 | 752.6688 | 0.020308 | 929.2207 | 0.0046415 | 0.018038 | 0.00063727 | 0.018676 | 1184.737 | 752.6688 | 0.020308 | 929.2207 | 0.0046415 | 0.029771 | 0.00063727 | 0.030408 | 1929.0289 | 752.6688 | 0.020308 | 968.6857 | 0.0046415 | 0.0021933 | 0.027277 | 0.00093842 | 0.028215 | 1789.9242 | 752.6688 | 0.020308 | 972.4403 | 0.0042 | 0.018877 | 0.00057666 | 0.019454 | 1202.5385 | 752.6688 | 0.020308 | 899.2458 | 0.0042 | 0.028811 | 0.00057666 | 0.029387 | 1832.684 | 752.6688 | 0.020308 | 947.9455 | 0.0042 | 0.0021933 | 0.026693 | 0.0008778 | 0.027571 | 1717.4532
12/28 16:00:00 | 64.04 | 17.8 | 1.463% | 1.3077 | 48469.0987 | 1.1224 | 4.0406 | 4.3577 | 3.9219 | 0.011184 | 0.04051 | 0.005562 | 597.1571 | 1.3077 | 48469.0987 | 1.1224 | 4.3774 | 4.7208 | 4.0127 | 0.015529 | 0.054974 | 0.007548 | 583.7158 | 542.0841 | 0.014626 | 669.2397 | 0.0033429 | 0.012992 | 0.00045897 | 0.01345 | 1184.7505 | 542.0841 | 0.014626 | 669.2397 | 0.0033429 | 0.021442 | 0.00045897 | 0.021901 | 1929.0508 | 542.0841 | 0.014626 | 697.663 | 0.0033429 | 0.0015797 | 0.019645 | 0.00067586 | 0.020321 | 1789.9445 | 542.0841 | 0.014626 | 700.3671 | 0.0042 | 0.013596 | 0.00057666 | 0.014172 | 1202.5527 | 542.0841 | 0.014626 | 647.6513 | 0.0042 | 0.02075 | 0.00057666 | 0.021327 | 1832.7053 | 542.0841 | 0.014626 | 682.7256 | 0.0042 | 0.0015797 | 0.019225 | 0.00079355 | 0.020018 | 1717.4732
12/28 17:00:00 | 62.96 | 17.2 | 0.8048% | 1.2885 | 47756.9624 | 1.1244 | 4.0478 | 4.3283 | 3.8955 | 0.0062457 | 0.022441 | 0.0030812 | 597.1602 | 1.2885 | 47756.9624 | 1.1244 | 4.3851 | 4.689 | 3.9857 | 0.0062457 | 0.021933 | 0.0030115 | 583.7188 | 298.276 | 0.0080477 | 368.242 | 0.0018394 | 0.0071484 | 0.00025255 | 0.007401 | 1184.7579 | 298.276 | 0.0080477 | 368.242 | 0.0018394 | 0.011798 | 0.00025255 | 0.012051 | 1929.0628 | 298.276 | 0.0080477 | 383.8816 | 0.0018394 | 0.00086919 | 0.01081 | 0.00037189 | 0.011182 | 1789.9557 | 298.276 | 0.0080477 | 385.3695 | 0.0042 | 0.0074809 | 0.00057666 | 0.0080576 | 1202.5608 | 298.276 | 0.0080477 | 356.3632 | 0.0042 | 0.011417 | 0.00057666 | 0.011994 | 1832.7173 | 298.276 | 0.0080477 | 375.6624 | 0.0042 | 0.00086919 | 0.010578 | 0.000696 | 0.011274 | 1717.4845
12/28 18:00:00 | 60.08 | 15.6 | 0% | 1.238 | 45882.914 | 1.1264 | 4.0549 | 4.249 | 3.8241 | 0 | 0 | 0 | 597.1602 | 1.238 | 45882.914 | 1.1264 | 4.3928 | 4.603 | 3.9126 | 0.0065008 | 0.022343 | 0.0030677 | 583.7219 | 0 | 0 | 0 | 0 | 0 | 0 | 0 | 1184.7579 | 0 | 0 | 0 | 0 | 0 | 0 | 0 | 1929.0628 | 0 | 0 | 0 | 0 | 0 | 0 | 0 | 0 | 1789.9557 | 0 | 0 | 0 | 0.0042 | 0 | 0.00057666 | 0.00057666 | 1202.5613 | 0 | 0 | 0 | 0.0042 | 0 | 0.00057666 | 0.00057666 | 1832.7179 | 0 | 0 | 0 | 0.0042 | 0 | 0 | 0.00057666 | 0.00057666 | 1717.4851
12/28 19:00:00 | 60.08 | 15.6 | 0% | 1.238 | 45882.914 | 1.1264 | 4.0549 | 4.249 | 3.8241 | 0 | 0 | 0 | 597.1602 | 1.238 | 45882.914 | 1.1264 | 4.3928 | 4.603 | 3.9126 | 0 | 0 | 0 | 583.7219 | 0 | 0 | 0 | 0 | 0 | 0 | 0 | 1184.7579 | 0 | 0 | 0 | 0 | 0 | 0 | 0 | 1929.0628 | 0 | 0 | 0 | 0 | 0 | 0 | 0 | 0 | 1789.9557 | 0 | 0 | 0 | 0.0042 | 0 | 0.00057666 | 0.00057666 | 1202.5619 | 0 | 0 | 0 | 0.0042 | 0 | 0.00057666 | 0.00057666 | 1832.7185 | 0 | 0 | 0 | 0.0042 | 0 | 0 | 0.00057666 | 0.00057666 | 1717.4857
12/28 20:00:00 | 57.92 | 14.4 | 0.3947% | 1.2007 | 44501.2239 | 1.1247 | 4.0487 | 4.188 | 3.7692 | 0.003287 | 0.011374 | 0.0015616 | 597.1617 | 1.2007 | 44501.2239 | 1.1247 | 4.3861 | 4.537 | 3.8565 | 0 | 0 | 0 | 583.7219 | 146.2738 | 0.0039466 | 180.585 | 0.00090202 | 0.0035056 | 0.00012385 | 0.0036294 | 1184.7615 | 146.2738 | 0.0039466 | 180.585 | 0.00090202 | 0.0057857 | 0.00012385 | 0.0059095 | 1929.0687 | 146.2738 | 0.0039466 | 188.2546 | 0.00090202 | 0.00042625 | 0.005301 | 0.00018237 | 0.0054834 | 1789.9612 | 146.2738 | 0.0039466 | 188.9843 | 0.0042 | 0.0036686 | 0.00057666 | 0.0042453 | 1202.5662 | 146.2738 | 0.0039466 | 174.7597 | 0.0042 | 0.0055991 | 0.00057666 | 0.0061757 | 1832.7247 | 146.2738 | 0.0039466 | 184.224 | 0.0042 | 0.00042625 | 0.0051875 | 0.00063518 | 0.0058227 | 1717.4915
12/28 21:00:00 | 55.04 | 12.8 | 3.806% | 1.1518 | 42690.7653 | 1.1182 | 4.0255 | 4.1045 | 3.694 | 0.033042 | 0.11191 | 0.015366 | 597.1771 | 1.1518 | 42690.7653 | 1.1182 | 4.3609 | 4.4465 | 3.7795 | 0.033042 | 0.10938 | 0.015018 | 583.7369 | 1410.582 | 0.038059 | 1741.4593 | 0.0086986 | 0.033806 | 0.0011943 | 0.035 | 1184.7965 | 1410.582 | 0.038059 | 1741.4593 | 0.0086986 | 0.055794 | 0.0011943 | 0.056988 | 1929.1257 | 1410.582 | 0.038059 | 1815.4209 | 0.0086986 | 0.0041105 | 0.05112 | 0.0017587 | 0.052879 | 1790.014 | 1410.582 | 0.038059 | 1822.4574 | 0.0042 | 0.035378 | 0.00057666 | 0.035955 | 1202.6021 | 1410.582 | 0.038059 | 1685.2832 | 0.0042 | 0.053994 | 0.00057666 | 0.054571 | 1832.7792 | 1410.582 | 0.038059 | 1776.5517 | 0.0042 | 0.0041105 | 0.050026 | 0.001141 | 0.051167 | 1717.5427
12/28 22:00:00 | 53.06 | 11.7 | 7.913% | 1.1188 | 41467.1533 | 1.111 | 3.9997 | 4.0453 | 3.6408 | 0.070726 | 0.23609 | 0.032415 | 597.2095 | 1.1188 | 41467.1533 | 1.111 | 4.333 | 4.3824 | 3.7251 | 0.034017 | 0.11098 | 0.015238 | 583.7522 | 2932.8014 | 0.079129 | 3620.7424 | 0.018086 | 0.070287 | 0.0024832 | 0.07277 | 1184.8693 | 2932.8014 | 0.079129 | 3620.7424 | 0.018086 | 0.116 | 0.0024832 | 0.11849 | 1929.2442 | 2932.8014 | 0.079129 | 3774.5191 | 0.018086 | 0.0085464 | 0.10629 | 0.0036566 | 0.10994 | 1790.124 | 2932.8014 | 0.079129 | 3789.149 | 0.0042 | 0.073556 | 0.00057666 | 0.074133 | 1202.6763 | 2932.8014 | 0.079129 | 3503.9443 | 0.0042 | 0.11226 | 0.00057666 | 0.11284 | 1832.8921 | 2932.8014 | 0.079129 | 3693.7045 | 0.0042 | 0.0085464 | 0.10401 | 0.0017501 | 0.10576 | 1717.6484
12/28 23:00:00 | 51.08 | 10.6 | 14.93% | 1.0863 | 40260.7161 | 1.1018 | 3.9664 | 3.9846 | 3.5861 | 0.13746 | 0.45229 | 0.0621 | 597.2716 | 1.0863 | 40260.7161 | 1.1018 | 4.2969 | 4.3166 | 3.6692 | 0.13746 | 0.44206 | 0.060695 | 583.8129 | 5534.2339 | 0.14932 | 6832.3875 | 0.034128 | 0.13263 | 0.0046857 | 0.13732 | 1185.0066 | 5534.2339 | 0.14932 | 6832.3875 | 0.034128 | 0.2189 | 0.0046857 | 0.22359 | 1929.4678 | 5534.2339 | 0.14932 | 7122.5661 | 0.034128 | 0.016127 | 0.20056 | 0.0069 | 0.20746 | 1790.3314 | 5534.2339 | 0.14932 | 7150.173 | 0.0042 | 0.1388 | 0.00057666 | 0.13938 | 1202.8156 | 5534.2339 | 0.14932 | 6611.9879 | 0.0042 | 0.21184 | 0.00057666 | 0.21242 | 1833.1045 | 5534.2339 | 0.14932 | 6970.0678 | 0.0042 | 0.016127 | 0.19627 | 0.0027909 | 0.19906 | 1717.8475
12/28 24:00:00 | 48.92 | 9.4 | 23.18% | 1.0513 | 38964.1908 | 1.0894 | 3.9218 | 3.9165 | 3.5248 | 0.22051 | 0.71443 | 0.098091 | 597.3697 | 1.0513 | 38964.1908 | 1.0894 | 4.2486 | 4.2428 | 3.6064 | 0.14203 | 0.44975 | 0.061751 | 583.8746 | 8592.1727 | 0.23182 | 10607.6206 | 0.052985 | 0.20592 | 0.0072748 | 0.21319 | 1185.2198 | 8592.1727 | 0.23182 | 10607.6206 | 0.052985 | 0.33985 | 0.0072748 | 0.34713 | 1929.8149 | 8592.1727 | 0.23182 | 11058.1373 | 0.052985 | 0.025038 | 0.31138 | 0.010713 | 0.3221 | 1790.6535 | 8592.1727 | 0.23182 | 11100.9983 | 0.0042 | 0.2155 | 0.00057666 | 0.21607 | 1203.0317 | 8592.1727 | 0.23182 | 10265.4393 | 0.0042 | 0.32889 | 0.00057666 | 0.32947 | 1833.4339 | 8592.1727 | 0.23182 | 10821.3761 | 0.0042 | 0.025038 | 0.30472 | 0.0040144 | 0.30873 | 1718.1562
12/29 01:00:00 | 48.02 | 8.9 | 31.47% | 1.0369 | 38430.0045 | 1.0836 | 3.9008 | 3.8874 | 3.4987 | 0.30349 | 0.97701 | 0.13414 | 597.5039 | 1.0369 | 38430.0045 | 1.0836 | 4.2259 | 4.2114 | 3.5797 | 0.30349 | 0.95491 | 0.13111 | 584.0057 | 11663.1895 | 0.31468 | 14398.9994 | 0.071923 | 0.27952 | 0.009875 | 0.28939 | 1185.5092 | 11663.1895 | 0.31468 | 14398.9994 | 0.071923 | 0.46132 | 0.009875 | 0.4712 | 1930.2861 | 11663.1895 | 0.31468 | 15010.5399 | 0.071923 | 0.033987 | 0.42268 | 0.014541 | 0.43722 | 1791.0908 | 11663.1895 | 0.31468 | 15068.7203 | 0.0042 | 0.29252 | 0.00057666 | 0.2931 | 1203.3248 | 11663.1895 | 0.31468 | 13934.5156 | 0.0042 | 0.44644 | 0.00057666 | 0.44702 | 1833.881 | 11663.1895 | 0.31468 | 14689.1556 | 0.0042 | 0.033987 | 0.41363 | 0.0052431 | 0.41887 | 1718.5751
12/29 02:00:00 | 44.06 | 6.7 | 40.28% | 0.97459 | 36121.741 | 1.0537 | 3.7934 | 3.7554 | 3.3799 | 0.41331 | 1.2946 | 0.17775 | 597.6816 | 0.97459 | 36121.741 | 1.0537 | 4.1095 | 4.0684 | 3.4581 | 0.32289 | 0.98849 | 0.13572 | 584.1414 | 14929.454 | 0.40281 | 18431.4247 | 0.092065 | 0.3578 | 0.012641 | 0.37044 | 1185.8796 | 14929.454 | 0.40281 | 18431.4247 | 0.092065 | 0.59052 | 0.012641 | 0.60316 | 1930.8893 | 14929.454 | 0.40281 | 19214.2265 | 0.092065 | 0.043505 | 0.54105 | 0.018614 | 0.55966 | 1791.6504 | 14929.454 | 0.40281 | 19288.7003 | 0.0042 | 0.37444 | 0.00057666 | 0.37502 | 1203.6998 | 14929.454 | 0.40281 | 17836.8626 | 0.0042 | 0.57147 | 0.00057666 | 0.57205 | 1834.453 | 14929.454 | 0.40281 | 18802.8388 | 0.0042 | 0.043505 | 0.52947 | 0.0065499 | 0.53602 | 1719.1111
12/29 03:00:00 | 44.06 | 6.7 | 47.05% | 0.97459 | 36121.741 | 1.0537 | 3.7934 | 3.7554 | 3.3799 | 0.48275 | 1.5121 | 0.20761 | 597.8892 | 0.97459 | 36121.741 | 1.0537 | 4.1095 | 4.0684 | 3.4581 | 0.48275 | 1.4779 | 0.20291 | 584.3443 | 17437.6151 | 0.47048 | 21527.9198 | 0.10753 | 0.41791 | 0.014764 | 0.43267 | 1186.3123 | 17437.6151 | 0.47048 | 21527.9198 | 0.10753 | 0.68973 | 0.014764 | 0.70449 | 1931.5938 | 17437.6151 | 0.47048 | 22442.233 | 0.10753 | 0.050814 | 0.63195 | 0.021741 | 0.65369 | 1792.3041 | 17437.6151 | 0.47048 | 22529.2184 | 0.0042 | 0.43734 | 0.00057666 | 0.43792 | 1204.1377 | 17437.6151 | 0.47048 | 20833.4708 | 0.0042 | 0.66748 | 0.00057666 | 0.66805 | 1835.1211 | 17437.6151 | 0.47048 | 21961.7318 | 0.0042 | 0.050814 | 0.61842 | 0.0075535 | 0.62597 | 1719.7371
12/29 04:00:00 | 42.08 | 5.6 | 48.2% | 0.94415 | 34993.3717 | 1.0365 | 3.7313 | 3.6866 | 3.318 | 0.51054 | 1.5781 | 0.21667 | 598.1059 | 0.94415 | 34993.3717 | 1.0365 | 4.0422 | 3.9938 | 3.3948 | 0.49831 | 1.5055 | 0.2067 | 584.551 | 17865.5336 | 0.48202 | 22056.2144 | 0.11017 | 0.42816 | 0.015126 | 0.44329 | 1186.7556 | 17865.5336 | 0.48202 | 22056.2144 | 0.11017 | 0.70665 | 0.015126 | 0.72178 | 1932.3155 | 17865.5336 | 0.48202 | 22992.9648 | 0.11017 | 0.052061 | 0.64746 | 0.022274 | 0.66973 | 1792.9738 | 17865.5336 | 0.48202 | 23082.0848 | 0.0042 | 0.44808 | 0.00057666 | 0.44865 | 1204.5864 | 17865.5336 | 0.48202 | 21344.7236 | 0.0042 | 0.68386 | 0.00057666 | 0.68443 | 1835.8055 | 17865.5336 | 0.48202 | 22500.6721 | 0.0042 | 0.052061 | 0.63359 | 0.0077247 | 0.64132 | 1720.3784
12/29 05:00:00 | 39.92 | 4.4 | 51.44% | 0.91146 | 33782.0112 | 1.0162 | 3.6581 | 3.6095 | 3.2485 | 0.56439 | 1.7202 | 0.23618 | 598.3421 | 0.91146 | 33782.0112 | 1.0162 | 3.963 | 3.9103 | 3.3237 | 0.56439 | 1.6812 | 0.23083 | 584.7819 | 19066.2829 | 0.51442 | 23538.6208 | 0.11758 | 0.45694 | 0.016143 | 0.47308 | 1187.2287 | 19066.2829 | 0.51442 | 23538.6208 | 0.11758 | 0.75415 | 0.016143 | 0.77029 | 1933.0858 | 19066.2829 | 0.51442 | 24538.3306 | 0.11758 | 0.05556 | 0.69097 | 0.023772 | 0.71474 | 1793.6886 | 19066.2829 | 0.51442 | 24633.4404 | 0.0042 | 0.47819 | 0.00057666 | 0.47877 | 1205.0652 | 19066.2829 | 0.51442 | 22779.3105 | 0.0042 | 0.72982 | 0.00057666 | 0.7304 | 1836.5359 | 19066.2829 | 0.51442 | 24012.9507 | 0.0042 | 0.05556 | 0.67618 | 0.0082051 | 0.68438 | 1721.0628
12/29 06:00:00 | 41 | 5 | 52.6% | 0.92774 | 34385.1365 | 1.0265 | 3.6954 | 3.6483 | 3.2835 | 0.56697 | 1.7401 | 0.23892 | 598.581 | 0.92774 | 34385.1365 | 1.0265 | 4.0033 | 3.9524 | 3.3595 | 0.55449 | 1.6633 | 0.22838 | 585.0103 | 19495.172 | 0.52599 | 24068.1135 | 0.12022 | 0.46722 | 0.016506 | 0.48372 | 1187.7124 | 19495.172 | 0.52599 | 24068.1135 | 0.12022 | 0.77111 | 0.016506 | 0.78762 | 1933.8734 | 19495.172 | 0.52599 | 25090.3114 | 0.12022 | 0.05681 | 0.70651 | 0.024306 | 0.73082 | 1794.4194 | 19495.172 | 0.52599 | 25187.5607 | 0.0042 | 0.48895 | 0.00057666 | 0.48953 | 1205.5547 | 19495.172 | 0.52599 | 23291.7228 | 0.0042 | 0.74624 | 0.00057666 | 0.74681 | 1837.2827 | 19495.172 | 0.52599 | 24553.1133 | 0.0042 | 0.05681 | 0.69139 | 0.0083767 | 0.69976 | 1721.7625
12/29 07:00:00 | 41 | 5 | 51.96% | 0.92774 | 34385.1365 | 1.0265 | 3.6954 | 3.6483 | 3.2835 | 0.56005 | 1.7189 | 0.23601 | 598.817 | 0.92774 | 34385.1365 | 1.0265 | 4.0033 | 3.9524 | 3.3595 | 0.56005 | 1.68 | 0.23067 | 585.2409 | 19257.4362 | 0.51958 | 23774.6127 | 0.11875 | 0.46152 | 0.016305 | 0.47783 | 1188.1902 | 19257.4362 | 0.51958 | 23774.6127 | 0.11875 | 0.76171 | 0.016305 | 0.77801 | 1934.6515 | 19257.4362 | 0.51958 | 24784.3452 | 0.11875 | 0.056117 | 0.6979 | 0.02401 | 0.72191 | 1795.1413 | 19257.4362 | 0.51958 | 24880.4086 | 0.0042 | 0.48299 | 0.00057666 | 0.48356 | 1206.0382 | 19257.4362 | 0.51958 | 23007.6897 | 0.0042 | 0.73714 | 0.00057666 | 0.73771 | 1838.0204 | 19257.4362 | 0.51958 | 24253.698 | 0.0042 | 0.056117 | 0.68296 | 0.0082816 | 0.69124 | 1722.4538
12/29 08:00:00 | 42.08 | 5.6 | 50.53% | 0.94415 | 34993.3717 | 1.0365 | 3.7313 | 3.6866 | 3.318 | 0.53519 | 1.6543 | 0.22714 | 599.0441 | 0.94415 | 34993.3717 | 1.0365 | 4.0422 | 3.9938 | 3.3948 | 0.55032 | 1.6626 | 0.22827 | 585.4692 | 18728.2196 | 0.5053 | 23121.2587 | 0.11549 | 0.44884 | 0.015857 | 0.46469 | 1188.6549 | 18728.2196 | 0.5053 | 23121.2587 | 0.11549 | 0.74077 | 0.015857 | 0.75663 | 1935.4081 | 18728.2196 | 0.5053 | 24103.2427 | 0.11549 | 0.054575 | 0.67872 | 0.02335 | 0.70207 | 1795.8434 | 18728.2196 | 0.5053 | 24196.6661 | 0.0042 | 0.46971 | 0.00057666 | 0.47029 | 1206.5085 | 18728.2196 | 0.5053 | 22375.4117 | 0.0042 | 0.71688 | 0.00057666 | 0.71745 | 1838.7379 | 18728.2196 | 0.5053 | 23587.1783 | 0.0042 | 0.054575 | 0.66419 | 0.0080698 | 0.67226 | 1723.126
12/29 09:00:00 | 42.98 | 6.1 | 39.38% | 0.95793 | 35504.1377 | 1.0445 | 3.7601 | 3.7181 | 3.3463 | 0.41105 | 1.2782 | 0.1755 | 599.2196 | 0.95793 | 35504.1377 | 1.0445 | 4.0735 | 4.028 | 3.4238 | 0.41105 | 1.2493 | 0.17153 | 585.6407 | 14593.9436 | 0.39376 | 18017.2143 | 0.089996 | 0.34976 | 0.012356 | 0.36211 | 1189.017 | 14593.9436 | 0.39376 | 18017.2143 | 0.089996 | 0.57725 | 0.012356 | 0.5896 | 1935.9977 | 14593.9436 | 0.39376 | 18782.4242 | 0.089996 | 0.042528 | 0.52889 | 0.018195 | 0.54709 | 1796.3905 | 14593.9436 | 0.39376 | 18855.2243 | 0.0042 | 0.36602 | 0.00057666 | 0.3666 | 1206.8751 | 14593.9436 | 0.39376 | 17436.0139 | 0.0042 | 0.55863 | 0.00057666 | 0.5592 | 1839.2971 | 14593.9436 | 0.39376 | 18380.2816 | 0.0042 | 0.042528 | 0.51757 | 0.0064157 | 0.52398 | 1723.65
12/29 10:00:00 | 46.94 | 8.3 | 21.42% | 1.0197 | 37793.6649 | 1.0761 | 3.8739 | 3.8522 | 3.4669 | 0.21007 | 0.67115 | 0.092149 | 599.3118 | 1.0197 | 37793.6649 | 1.0761 | 4.1967 | 4.1732 | 3.5472 | 0.38615 | 1.2058 | 0.16556 | 585.8063 | 7939.2031 | 0.21421 | 9801.4853 | 0.048958 | 0.19027 | 0.006722 | 0.19699 | 1189.214 | 7939.2031 | 0.21421 | 9801.4853 | 0.048958 | 0.31403 | 0.006722 | 0.32075 | 1936.3184 | 7939.2031 | 0.21421 | 10217.7646 | 0.048958 | 0.023135 | 0.28772 | 0.0098985 | 0.29762 | 1796.6881 | 7939.2031 | 0.21421 | 10257.3683 | 0.0042 | 0.19912 | 0.00057666 | 0.1997 | 1207.0748 | 7939.2031 | 0.21421 | 9485.3083 | 0.0042 | 0.3039 | 0.00057666 | 0.30447 | 1839.6016 | 7939.2031 | 0.21421 | 9998.9963 | 0.0042 | 0.023135 | 0.28156 | 0.0037531 | 0.28531 | 1723.9353
12/29 11:00:00 | 51.98 | 11.1 | 3.602% | 1.101 | 40806.9675 | 1.1062 | 3.9825 | 4.0124 | 3.6112 | 0.032719 | 0.10836 | 0.014878 | 599.3267 | 1.101 | 40806.9675 | 1.1062 | 4.3143 | 4.3468 | 3.6948 | 0.032719 | 0.10591 | 0.014541 | 585.8208 | 1335.1466 | 0.036023 | 1648.3292 | 0.0082334 | 0.031998 | 0.0011304 | 0.033128 | 1189.2471 | 1335.1466 | 0.036023 | 1648.3292 | 0.0082334 | 0.05281 | 0.0011304 | 0.053941 | 1936.3724 | 1335.1466 | 0.036023 | 1718.3354 | 0.0082334 | 0.0038907 | 0.048386 | 0.0016646 | 0.050051 | 1796.7381 | 1335.1466 | 0.036023 | 1724.9957 | 0.0042 | 0.033486 | 0.00057666 | 0.034063 | 1207.1089 | 1335.1466 | 0.036023 | 1595.1573 | 0.0042 | 0.051107 | 0.00057666 | 0.051683 | 1839.6532 | 1335.1466 | 0.036023 | 1681.5449 | 0.0042 | 0.0038907 | 0.04735 | 0.0011109 | 0.048461 | 1723.9838
12/29 12:00:00 | 55.04 | 12.8 | 0% | 1.1518 | 42690.7653 | 1.1182 | 4.0255 | 4.1045 | 3.694 | 0 | 0 | 0 | 599.3267 | 1.1518 | 42690.7653 | 1.1182 | 4.3609 | 4.4465 | 3.7795 | 0.031275 | 0.10353 | 0.014215 | 585.835 | 0 | 0 | 0 | 0 | 0 | 0 | 0 | 1189.2471 | 0 | 0 | 0 | 0 | 0 | 0 | 0 | 1936.3724 | 0 | 0 | 0 | 0 | 0 | 0 | 0 | 0 | 1796.7381 | 0 | 0 | 0 | 0.0042 | 0 | 0.00057666 | 0.00057666 | 1207.1095 | 0 | 0 | 0 | 0.0042 | 0 | 0.00057666 | 0.00057666 | 1839.6538 | 0 | 0 | 0 | 0.0042 | 0 | 0 | 0.00057666 | 0.00057666 | 1723.9844
12/29 13:00:00 | 55.04 | 12.8 | 0% | 1.1518 | 42690.7653 | 1.1182 | 4.0255 | 4.1045 | 3.694 | 0 | 0 | 0 | 599.3267 | 1.1518 | 42690.7653 | 1.1182 | 4.3609 | 4.4465 | 3.7795 | 0 | 0 | 0 | 585.835 | 0 | 0 | 0 | 0 | 0 | 0 | 0 | 1189.2471 | 0 | 0 | 0 | 0 | 0 | 0 | 0 | 1936.3724 | 0 | 0 | 0 | 0 | 0 | 0 | 0 | 0 | 1796.7381 | 0 | 0 | 0 | 0.0042 | 0 | 0.00057666 | 0.00057666 | 1207.11 | 0 | 0 | 0 | 0.0042 | 0 | 0.00057666 | 0.00057666 | 1839.6544 | 0 | 0 | 0 | 0.0042 | 0 | 0 | 0.00057666 | 0.00057666 | 1723.9849
12/29 14:00:00 | 59 | 15 | 0% | 1.2192 | 45189.514 | 1.1258 | 4.053 | 4.2187 | 3.7968 | 0 | 0 | 0 | 599.3267 | 1.2192 | 45189.514 | 1.1258 | 4.3908 | 4.5702 | 3.8847 | 0 | 0 | 0 | 585.835 | 0 | 0 | 0 | 0 | 0 | 0 | 0 | 1189.2471 | 0 | 0 | 0 | 0 | 0 | 0 | 0 | 1936.3724 | 0 | 0 | 0 | 0 | 0 | 0 | 0 | 0 | 1796.7381 | 0 | 0 | 0 | 0.0042 | 0 | 0.00057666 | 0.00057666 | 1207.1106 | 0 | 0 | 0 | 0.0042 | 0 | 0.00057666 | 0.00057666 | 1839.655 | 0 | 0 | 0 | 0.0042 | 0 | 0 | 0.00057666 | 0.00057666 | 1723.9855
12/29 15:00:00 | 60.98 | 16.1 | 0% | 1.2536 | 46464.6508 | 1.1263 | 4.0545 | 4.274 | 3.8466 | 0 | 0 | 0 | 599.3267 | 1.2536 | 46464.6508 | 1.1263 | 4.3924 | 4.6301 | 3.9356 | 0 | 0 | 0 | 585.835 | 0 | 0 | 0 | 0 | 0 | 0 | 0 | 1189.2471 | 0 | 0 | 0 | 0 | 0 | 0 | 0 | 1936.3724 | 0 | 0 | 0 | 0 | 0 | 0 | 0 | 0 | 1796.7381 | 0 | 0 | 0 | 0.0042 | 0 | 0.00057666 | 0.00057666 | 1207.1112 | 0 | 0 | 0 | 0.0042 | 0 | 0.00057666 | 0.00057666 | 1839.6555 | 0 | 0 | 0 | 0.0042 | 0 | 0 | 0.00057666 | 0.00057666 | 1723.9861
12/29 16:00:00 | 59 | 15 | 0% | 1.2192 | 45189.514 | 1.1258 | 4.053 | 4.2187 | 3.7968 | 0 | 0 | 0 | 599.3267 | 1.2192 | 45189.514 | 1.1258 | 4.3908 | 4.5702 | 3.8847 | 0 | 0 | 0 | 585.835 | 0 | 0 | 0 | 0 | 0 | 0 | 0 | 1189.2471 | 0 | 0 | 0 | 0 | 0 | 0 | 0 | 1936.3724 | 0 | 0 | 0 | 0 | 0 | 0 | 0 | 0 | 1796.7381 | 0 | 0 | 0 | 0.0042 | 0 | 0.00057666 | 0.00057666 | 1207.1118 | 0 | 0 | 0 | 0.0042 | 0 | 0.00057666 | 0.00057666 | 1839.6561 | 0 | 0 | 0 | 0.0042 | 0 | 0 | 0.00057666 | 0.00057666 | 1723.9867
12/29 17:00:00 | 55.94 | 13.3 | 0% | 1.167 | 43252.6302 | 1.1207 | 4.0346 | 4.1309 | 3.7178 | 0 | 0 | 0 | 599.3267 | 1.167 | 43252.6302 | 1.1207 | 4.3708 | 4.4751 | 3.8039 | 0 | 0 | 0 | 585.835 | 0 | 0 | 0 | 0 | 0 | 0 | 0 | 1189.2471 | 0 | 0 | 0 | 0 | 0 | 0 | 0 | 1936.3724 | 0 | 0 | 0 | 0 | 0 | 0 | 0 | 0 | 1796.7381 | 0 | 0 | 0 | 0.0042 | 0 | 0.00057666 | 0.00057666 | 1207.1124 | 0 | 0 | 0 | 0.0042 | 0 | 0.00057666 | 0.00057666 | 1839.6567 | 0 | 0 | 0 | 0.0042 | 0 | 0 | 0.00057666 | 0.00057666 | 1723.9873
12/29 18:00:00 | 53.96 | 12.2 | 0% | 1.1338 | 42021.2114 | 1.1146 | 4.0124 | 4.0724 | 3.6652 | 0 | 0 | 0 | 599.3267 | 1.1338 | 42021.2114 | 1.1146 | 4.3467 | 4.4118 | 3.75 | 0 | 0 | 0 | 585.835 | 0 | 0 | 0 | 0 | 0 | 0 | 0 | 1189.2471 | 0 | 0 | 0 | 0 | 0 | 0 | 0 | 1936.3724 | 0 | 0 | 0 | 0 | 0 | 0 | 0 | 0 | 1796.7381 | 0 | 0 | 0 | 0.0042 | 0 | 0.00057666 | 0.00057666 | 1207.1129 | 0 | 0 | 0 | 0.0042 | 0 | 0.00057666 | 0.00057666 | 1839.6573 | 0 | 0 | 0 | 0.0042 | 0 | 0 | 0.00057666 | 0.00057666 | 1723.9878
12/29 19:00:00 | 53.96 | 12.2 | 0% | 1.1338 | 42021.2114 | 1.1146 | 4.0124 | 4.0724 | 3.6652 | 0 | 0 | 0 | 599.3267 | 1.1338 | 42021.2114 | 1.1146 | 4.3467 | 4.4118 | 3.75 | 0 | 0 | 0 | 585.835 | 0 | 0 | 0 | 0 | 0 | 0 | 0 | 1189.2471 | 0 | 0 | 0 | 0 | 0 | 0 | 0 | 1936.3724 | 0 | 0 | 0 | 0 | 0 | 0 | 0 | 0 | 1796.7381 | 0 | 0 | 0 | 0.0042 | 0 | 0.00057666 | 0.00057666 | 1207.1135 | 0 | 0 | 0 | 0.0042 | 0 | 0.00057666 | 0.00057666 | 1839.6578 | 0 | 0 | 0 | 0.0042 | 0 | 0 | 0.00057666 | 0.00057666 | 1723.9884
12/29 20:00:00 | 55.04 | 12.8 | 0% | 1.1518 | 42690.7653 | 1.1182 | 4.0255 | 4.1045 | 3.694 | 0 | 0 | 0 | 599.3267 | 1.1518 | 42690.7653 | 1.1182 | 4.3609 | 4.4465 | 3.7795 | 0 | 0 | 0 | 585.835 | 0 | 0 | 0 | 0 | 0 | 0 | 0 | 1189.2471 | 0 | 0 | 0 | 0 | 0 | 0 | 0 | 1936.3724 | 0 | 0 | 0 | 0 | 0 | 0 | 0 | 0 | 1796.7381 | 0 | 0 | 0 | 0.0042 | 0 | 0.00057666 | 0.00057666 | 1207.1141 | 0 | 0 | 0 | 0.0042 | 0 | 0.00057666 | 0.00057666 | 1839.6584 | 0 | 0 | 0 | 0.0042 | 0 | 0 | 0.00057666 | 0.00057666 | 1723.989
12/29 21:00:00 | 53.96 | 12.2 | 1.93% | 1.1338 | 42021.2114 | 1.1146 | 4.0124 | 4.0724 | 3.6652 | 0.017026 | 0.05721 | 0.0078549 | 599.3345 | 1.1338 | 42021.2114 | 1.1146 | 4.3467 | 4.4118 | 3.75 | 0.017026 | 0.055916 | 0.0076772 | 585.8427 | 715.4402 | 0.019303 | 883.2596 | 0.0044119 | 0.017146 | 0.00060575 | 0.017752 | 1189.2649 | 715.4402 | 0.019303 | 883.2596 | 0.0044119 | 0.028298 | 0.00060575 | 0.028904 | 1936.4013 | 715.4402 | 0.019303 | 920.7725 | 0.0044119 | 0.0020848 | 0.025928 | 0.000892 | 0.02682 | 1796.765 | 715.4402 | 0.019303 | 924.3414 | 0.0042 | 0.017944 | 0.00057666 | 0.01852 | 1207.1326 | 715.4402 | 0.019303 | 854.7673 | 0.0042 | 0.027386 | 0.00057666 | 0.027962 | 1839.6864 | 715.4402 | 0.019303 | 901.0582 | 0.0042 | 0.0020848 | 0.025373 | 0.00086291 | 0.026236 | 1724.0152
12/29 22:00:00 | 55.4 | 13 | 5.768% | 1.1579 | 42915.0854 | 1.1192 | 4.0293 | 4.1151 | 3.7036 | 0.049818 | 0.16919 | 0.023229 | 599.3577 | 1.1579 | 42915.0854 | 1.1192 | 4.3651 | 4.458 | 3.7893 | 0.016671 | 0.055336 | 0.0075976 | 585.8503 | 2137.9254 | 0.057683 | 2639.4141 | 0.013184 | 0.051237 | 0.0018101 | 0.053047 | 1189.3179 | 2137.9254 | 0.057683 | 2639.4141 | 0.013184 | 0.084563 | 0.0018101 | 0.086373 | 1936.4877 | 2137.9254 | 0.057683 | 2751.5128 | 0.013184 | 0.00623 | 0.077479 | 0.0026655 | 0.080145 | 1796.8451 | 2137.9254 | 0.057683 | 2762.1775 | 0.0042 | 0.05362 | 0.00057666 | 0.054197 | 1207.1868 | 2137.9254 | 0.057683 | 2554.2717 | 0.0042 | 0.081835 | 0.00057666 | 0.082412 | 1839.7688 | 2137.9254 | 0.057683 | 2692.6013 | 0.0042 | 0.00623 | 0.075821 | 0.001432 | 0.077253 | 1724.0925
12/29 23:00:00 | 55.94 | 13.3 | 9.643% | 1.167 | 43252.6302 | 1.1207 | 4.0346 | 4.1309 | 3.7178 | 0.082629 | 0.28174 | 0.038683 | 599.3964 | 1.167 | 43252.6302 | 1.1207 | 4.3708 | 4.4751 | 3.8039 | 0.082629 | 0.27537 | 0.037808 | 585.8881 | 3573.9331 | 0.096427 | 4412.2631 | 0.022039 | 0.085652 | 0.003026 | 0.088678 | 1189.4066 | 3573.9331 | 0.096427 | 4412.2631 | 0.022039 | 0.14136 | 0.003026 | 0.14439 | 1936.632 | 3573.9331 | 0.096427 | 4599.6565 | 0.022039 | 0.010415 | 0.12952 | 0.0044559 | 0.13398 | 1796.9791 | 3573.9331 | 0.096427 | 4617.4847 | 0.0042 | 0.089636 | 0.00057666 | 0.090213 | 1207.277 | 3573.9331 | 0.096427 | 4269.932 | 0.0042 | 0.1368 | 0.00057666 | 0.13738 | 1839.9062 | 3573.9331 | 0.096427 | 4501.1752 | 0.0042 | 0.010415 | 0.12675 | 0.0020066 | 0.12875 | 1724.2212
12/29 24:00:00 | 57.02 | 13.9 | 17.33% | 1.1853 | 43931.5522 | 1.1231 | 4.0433 | 4.1622 | 3.746 | 0.14622 | 0.5026 | 0.069006 | 599.4654 | 1.1853 | 43931.5522 | 1.1231 | 4.3802 | 4.5091 | 3.8327 | 0.081352 | 0.2733 | 0.037523 | 585.9256 | 6423.8302 | 0.17332 | 7930.6546 | 0.039614 | 0.15395 | 0.0054389 | 0.15939 | 1189.566 | 6423.8302 | 0.17332 | 7930.6546 | 0.039614 | 0.25409 | 0.0054389 | 0.25953 | 1936.8916 | 6423.8302 | 0.17332 | 8267.4778 | 0.039614 | 0.018719 | 0.2328 | 0.0080091 | 0.24081 | 1797.2199 | 6423.8302 | 0.17332 | 8299.5223 | 0.0042 | 0.16111 | 0.00057666 | 0.16169 | 1207.4387 | 6423.8302 | 0.17332 | 7674.827 | 0.0042 | 0.24589 | 0.00057666 | 0.24647 | 1840.1526 | 6423.8302 | 0.17332 | 8090.4663 | 0.0042 | 0.018719 | 0.22782 | 0.0031468 | 0.23097 | 1724.4522
12/30 01:00:00 | 57.02 | 13.9 | 21.32% | 1.1853 | 43931.5522 | 1.1231 | 4.0433 | 4.1622 | 3.746 | 0.17985 | 0.61818 | 0.084876 | 599.5503 | 1.1853 | 43931.5522 | 1.1231 | 4.3802 | 4.5091 | 3.8327 | 0.17985 | 0.60419 | 0.082955 | 586.0086 | 7901.1074 | 0.21318 | 9754.4536 | 0.048723 | 0.18936 | 0.0066897 | 0.19605 | 1189.7621 | 7901.1074 | 0.21318 | 9754.4536 | 0.048723 | 0.31252 | 0.0066897 | 0.31921 | 1937.2108 | 7901.1074 | 0.21318 | 10168.7354 | 0.048723 | 0.023024 | 0.28634 | 0.009851 | 0.29619 | 1797.5161 | 7901.1074 | 0.21318 | 10208.1491 | 0.0042 | 0.19816 | 0.00057666 | 0.19874 | 1207.6374 | 7901.1074 | 0.21318 | 9439.7938 | 0.0042 | 0.30244 | 0.00057666 | 0.30302 | 1840.4557 | 7901.1074 | 0.21318 | 9951.0169 | 0.0042 | 0.023024 | 0.28021 | 0.0037379 | 0.28395 | 1724.7361
12/30 02:00:00 | 64.94 | 18.3 | 17.31% | 1.3238 | 49066.449 | 1.1202 | 4.0329 | 4.3819 | 3.9437 | 0.13074 | 0.47673 | 0.065456 | 599.6158 | 1.3238 | 49066.449 | 1.1202 | 4.3689 | 4.7471 | 4.035 | 0.16103 | 0.57389 | 0.078796 | 586.0874 | 6414.9753 | 0.17308 | 7919.7226 | 0.039559 | 0.15374 | 0.0054315 | 0.15917 | 1189.9212 | 6414.9753 | 0.17308 | 7919.7226 | 0.039559 | 0.25374 | 0.0054315 | 0.25917 | 1937.47 | 6414.9753 | 0.17308 | 8256.0814 | 0.039559 | 0.018694 | 0.23248 | 0.0079981 | 0.24048 | 1797.7566 | 6414.9753 | 0.17308 | 8288.0818 | 0.0042 | 0.16089 | 0.00057666 | 0.16147 | 1207.7989 | 6414.9753 | 0.17308 | 7664.2476 | 0.0042 | 0.24555 | 0.00057666 | 0.24613 | 1840.7018 | 6414.9753 | 0.17308 | 8079.314 | 0.0042 | 0.018694 | 0.2275 | 0.0031433 | 0.23065 | 1724.9668
12/30 03:00:00 | 66.02 | 18.9 | 12.5% | 1.3433 | 49787.9534 | 1.117 | 4.0213 | 4.4109 | 3.9698 | 0.093019 | 0.34191 | 0.046945 | 599.6627 | 1.3433 | 49787.9534 | 1.117 | 4.3565 | 4.7785 | 4.0617 | 0.093019 | 0.33418 | 0.045882 | 586.1333 | 4631.2405 | 0.12495 | 5717.5809 | 0.028559 | 0.11099 | 0.0039212 | 0.11491 | 1190.0361 | 4631.2405 | 0.12495 | 5717.5809 | 0.028559 | 0.18318 | 0.0039212 | 0.1871 | 1937.6571 | 4631.2405 | 0.12495 | 5960.4125 | 0.028559 | 0.013496 | 0.16784 | 0.0057742 | 0.17361 | 1797.9302 | 4631.2405 | 0.12495 | 5983.5149 | 0.0042 | 0.11615 | 0.00057666 | 0.11673 | 1207.9156 | 4631.2405 | 0.12495 | 5533.1428 | 0.0042 | 0.17727 | 0.00057666 | 0.17785 | 1840.8796 | 4631.2405 | 0.12495 | 5832.7966 | 0.0042 | 0.013496 | 0.16424 | 0.0024296 | 0.16667 | 1725.1335
12/30 04:00:00 | 64.04 | 17.8 | 12.42% | 1.3077 | 48469.0987 | 1.1224 | 4.0406 | 4.3577 | 3.9219 | 0.094944 | 0.3439 | 0.047217 | 599.7099 | 1.3077 | 48469.0987 | 1.1224 | 4.3774 | 4.7208 | 4.0127 | 0.09555 | 0.33826 | 0.046443 | 586.1797 | 4601.8622 | 0.12416 | 5681.3114 | 0.028378 | 0.11029 | 0.0038963 | 0.11418 | 1190.1503 | 4601.8622 | 0.12416 | 5681.3114 | 0.028378 | 0.18202 | 0.0038963 | 0.18592 | 1937.843 | 4601.8622 | 0.12416 | 5922.6026 | 0.028378 | 0.01341 | 0.16677 | 0.0057375 | 0.17251 | 1798.1027 | 4601.8622 | 0.12416 | 5945.5584 | 0.0042 | 0.11542 | 0.00057666 | 0.11599 | 1208.0316 | 4601.8622 | 0.12416 | 5498.0433 | 0.0042 | 0.17615 | 0.00057666 | 0.17673 | 1841.0564 | 4601.8622 | 0.12416 | 5795.7962 | 0.0042 | 0.01341 | 0.1632 | 0.0024179 | 0.16562 | 1725.2991
12/30 05:00:00 | 62.06 | 16.7 | 14.54% | 1.2726 | 47167.4189 | 1.1255 | 4.0519 | 4.3037 | 3.8734 | 0.11423 | 0.40768 | 0.055975 | 599.7659 | 1.2726 | 47167.4189 | 1.1255 | 4.3895 | 4.6624 | 3.963 | 0.11423 | 0.39846 | 0.054709 | 586.2344 | 5387.9131 | 0.14537 | 6651.7446 | 0.033225 | 0.12913 | 0.0045619 | 0.13369 | 1190.284 | 5387.9131 | 0.14537 | 6651.7446 | 0.033225 | 0.21311 | 0.0045619 | 0.21767 | 1938.0606 | 5387.9131 | 0.14537 | 6934.2512 | 0.033225 | 0.015701 | 0.19526 | 0.0067176 | 0.20198 | 1798.3047 | 5387.9131 | 0.14537 | 6961.1281 | 0.0042 | 0.13513 | 0.00057666 | 0.13571 | 1208.1673 | 5387.9131 | 0.14537 | 6437.1722 | 0.0042 | 0.20624 | 0.00057666 | 0.20682 | 1841.2632 | 5387.9131 | 0.14537 | 6785.7848 | 0.0042 | 0.015701 | 0.19108 | 0.0027324 | 0.19381 | 1725.4929
12/30 06:00:00 | 62.06 | 16.7 | 14.48% | 1.2726 | 47167.4189 | 1.1255 | 4.0519 | 4.3037 | 3.8734 | 0.11381 | 0.40618 | 0.055768 | 599.8217 | 1.2726 | 47167.4189 | 1.1255 | 4.3895 | 4.6624 | 3.963 | 0.11423 | 0.39846 | 0.054709 | 586.2891 | 5368.0202 | 0.14483 | 6627.1855 | 0.033103 | 0.12865 | 0.004545 | 0.13319 | 1190.4172 | 5368.0202 | 0.14483 | 6627.1855 | 0.033103 | 0.21233 | 0.004545 | 0.21687 | 1938.2775 | 5368.0202 | 0.14483 | 6908.6489 | 0.033103 | 0.015643 | 0.19454 | 0.0066928 | 0.20123 | 1798.5059 | 5368.0202 | 0.14483 | 6935.4267 | 0.0042 | 0.13463 | 0.00057666 | 0.13521 | 1208.3026 | 5368.0202 | 0.14483 | 6413.4053 | 0.0042 | 0.20548 | 0.00057666 | 0.20605 | 1841.4692 | 5368.0202 | 0.14483 | 6760.7308 | 0.0042 | 0.015643 | 0.19037 | 0.0027244 | 0.1931 | 1725.686
12/30 07:00:00 | 59 | 15 | 19.79% | 1.2192 | 45189.514 | 1.1258 | 4.053 | 4.2187 | 3.7968 | 0.16233 | 0.56625 | 0.077746 | 599.8994 | 1.2192 | 45189.514 | 1.1258 | 4.3908 | 4.5702 | 3.8847 | 0.16233 | 0.55344 | 0.075987 | 586.3651 | 7335.5822 | 0.19792 | 9056.2743 | 0.045236 | 0.1758 | 0.0062109 | 0.18201 | 1190.5992 | 7335.5822 | 0.19792 | 9056.2743 | 0.045236 | 0.29015 | 0.0062109 | 0.29636 | 1938.5739 | 7335.5822 | 0.19792 | 9440.9037 | 0.045236 | 0.021376 | 0.26584 | 0.0091459 | 0.27499 | 1798.7809 | 7335.5822 | 0.19792 | 9477.4964 | 0.0042 | 0.18398 | 0.00057666 | 0.18456 | 1208.4871 | 7335.5822 | 0.19792 | 8764.1364 | 0.0042 | 0.28079 | 0.00057666 | 0.28137 | 1841.7506 | 7335.5822 | 0.19792 | 9238.7685 | 0.0042 | 0.021376 | 0.26015 | 0.0035116 | 0.26366 | 1725.9497
12/30 08:00:00 | 51.08 | 10.6 | 28.53% | 1.0863 | 40260.7161 | 1.1018 | 3.9664 | 3.9846 | 3.5861 | 0.2626 | 0.86405 | 0.11863 | 600.018 | 1.0863 | 40260.7161 | 1.1018 | 4.2969 | 4.3166 | 3.6692 | 0.1822 | 0.58595 | 0.080451 | 586.4456 | 10572.3734 | 0.28525 | 13052.3129 | 0.065196 | 0.25338 | 0.0089515 | 0.26233 | 1190.8616 | 10572.3734 | 0.28525 | 13052.3129 | 0.065196 | 0.41818 | 0.0089515 | 0.42713 | 1939.001 | 10572.3734 | 0.28525 | 13606.6582 | 0.065196 | 0.030809 | 0.38315 | 0.013181 | 0.39633 | 1799.1772 | 10572.3734 | 0.28525 | 13659.3972 | 0.0042 | 0.26516 | 0.00057666 | 0.26574 | 1208.7529 | 10572.3734 | 0.28525 | 12631.2705 | 0.0042 | 0.40469 | 0.00057666 | 0.40527 | 1842.1559 | 10572.3734 | 0.28525 | 13315.3318 | 0.0042 | 0.030809 | 0.37494 | 0.0048067 | 0.37975 | 1726.3294
12/30 09:00:00 | 51.98 | 11.1 | 33.91% | 1.101 | 40806.9675 | 1.1062 | 3.9825 | 4.0124 | 3.6112 | 0.30798 | 1.02 | 0.14005 | 600.1581 | 1.101 | 40806.9675 | 1.1062 | 4.3143 | 4.3468 | 3.6948 | 0.30798 | 0.99693 | 0.13688 | 586.5825 | 12567.8546 | 0.33909 | 15515.8698 | 0.077502 | 0.3012 | 0.010641 | 0.31184 | 1191.1734 | 12567.8546 | 0.33909 | 15515.8698 | 0.077502 | 0.49711 | 0.010641 | 0.50775 | 1939.5088 | 12567.8546 | 0.33909 | 16174.845 | 0.077502 | 0.036624 | 0.45546 | 0.015669 | 0.47113 | 1799.6484 | 12567.8546 | 0.33909 | 16237.5382 | 0.0042 | 0.31521 | 0.00057666 | 0.31579 | 1209.0686 | 12567.8546 | 0.33909 | 15015.3579 | 0.0042 | 0.48107 | 0.00057666 | 0.48165 | 1842.6375 | 12567.8546 | 0.33909 | 15828.5322 | 0.0042 | 0.036624 | 0.44571 | 0.0056051 | 0.45132 | 1726.7807
12/30 10:00:00 | 53.96 | 12.2 | 28.14% | 1.1338 | 42021.2114 | 1.1146 | 4.0124 | 4.0724 | 3.6652 | 0.2482 | 0.834 | 0.11451 | 600.2726 | 1.1338 | 42021.2114 | 1.1146 | 4.3467 | 4.4118 | 3.75 | 0.29908 | 0.98225 | 0.13486 | 586.7173 | 10429.668 | 0.2814 | 12876.1333 | 0.064316 | 0.24996 | 0.0088306 | 0.25879 | 1191.4322 | 10429.668 | 0.2814 | 12876.1333 | 0.064316 | 0.41253 | 0.0088306 | 0.42136 | 1939.9301 | 10429.668 | 0.2814 | 13422.9961 | 0.064316 | 0.030393 | 0.37798 | 0.013004 | 0.39098 | 1800.0393 | 10429.668 | 0.2814 | 13475.0233 | 0.0042 | 0.26158 | 0.00057666 | 0.26216 | 1209.3308 | 10429.668 | 0.2814 | 12460.7742 | 0.0042 | 0.39923 | 0.00057666 | 0.3998 | 1843.0373 | 10429.668 | 0.2814 | 13135.602 | 0.0042 | 0.030393 | 0.36988 | 0.0047496 | 0.37463 | 1727.1554
12/30 11:00:00 | 55.04 | 12.8 | 27.7% | 1.1518 | 42690.7653 | 1.1182 | 4.0255 | 4.1045 | 3.694 | 0.24052 | 0.81467 | 0.11185 | 600.3845 | 1.1518 | 42690.7653 | 1.1182 | 4.3609 | 4.4465 | 3.7795 | 0.24052 | 0.79623 | 0.10932 | 586.8266 | 10268.0925 | 0.27704 | 12676.6574 | 0.06332 | 0.24608 | 0.0086938 | 0.25478 | 1191.687 | 10268.0925 | 0.27704 | 12676.6574 | 0.06332 | 0.40614 | 0.0086938 | 0.41484 | 1940.345 | 10268.0925 | 0.27704 | 13215.0483 | 0.06332 | 0.029922 | 0.37212 | 0.012802 | 0.38492 | 1800.4243 | 10268.0925 | 0.27704 | 13266.2694 | 0.0042 | 0.25753 | 0.00057666 | 0.25811 | 1209.5889 | 10268.0925 | 0.27704 | 12267.733 | 0.0042 | 0.39304 | 0.00057666 | 0.39362 | 1843.4309 | 10268.0925 | 0.27704 | 12932.1065 | 0.0042 | 0.029922 | 0.36415 | 0.0046849 | 0.36884 | 1727.5242
12/30 12:00:00 | 55.94 | 13.3 | 30.9% | 1.167 | 43252.6302 | 1.1207 | 4.0346 | 4.1309 | 3.7178 | 0.26476 | 0.90274 | 0.12395 | 600.5084 | 1.167 | 43252.6302 | 1.1207 | 4.3708 | 4.4751 | 3.8039 | 0.2374 | 0.79114 | 0.10862 | 586.9353 | 11451.3822 | 0.30897 | 14137.5089 | 0.070617 | 0.27444 | 0.0096957 | 0.28414 | 1191.9711 | 11451.3822 | 0.30897 | 14137.5089 | 0.070617 | 0.45295 | 0.0096957 | 0.46264 | 1940.8076 | 11451.3822 | 0.30897 | 14737.9437 | 0.070617 | 0.03337 | 0.415 | 0.014277 | 0.42928 | 1800.8535 | 11451.3822 | 0.30897 | 14795.0675 | 0.0042 | 0.28721 | 0.00057666 | 0.28778 | 1209.8767 | 11451.3822 | 0.30897 | 13681.4603 | 0.0042 | 0.43834 | 0.00057666 | 0.43891 | 1843.8699 | 11451.3822 | 0.30897 | 14422.3958 | 0.0042 | 0.03337 | 0.40612 | 0.0051584 | 0.41128 | 1727.9355
12/30 13:00:00 | 55.94 | 13.3 | 31.25% | 1.167 | 43252.6302 | 1.1207 | 4.0346 | 4.1309 | 3.7178 | 0.26774 | 0.91292 | 0.12534 | 600.6337 | 1.167 | 43252.6302 | 1.1207 | 4.3708 | 4.4751 | 3.8039 | 0.26774 | 0.89227 | 0.12251 | 587.0578 | 11580.5409 | 0.31245 | 14296.9641 | 0.071413 | 0.27754 | 0.0098051 | 0.28734 | 1192.2584 | 11580.5409 | 0.31245 | 14296.9641 | 0.071413 | 0.45806 | 0.0098051 | 0.46786 | 1941.2755 | 11580.5409 | 0.31245 | 14904.171 | 0.071413 | 0.033746 | 0.41968 | 0.014438 | 0.43412 | 1801.2877 | 11580.5409 | 0.31245 | 14961.9391 | 0.0042 | 0.29045 | 0.00057666 | 0.29102 | 1210.1677 | 11580.5409 | 0.31245 | 13835.7717 | 0.0042 | 0.44328 | 0.00057666 | 0.44386 | 1844.3137 | 11580.5409 | 0.31245 | 14585.0641 | 0.0042 | 0.033746 | 0.4107 | 0.00521 | 0.41591 | 1728.3514
12/30 14:00:00 | 57.02 | 13.9 | 24.98% | 1.1853 | 43931.5522 | 1.1231 | 4.0433 | 4.1622 | 3.746 | 0.21077 | 0.72447 | 0.099469 | 600.7332 | 1.1853 | 43931.5522 | 1.1231 | 4.3802 | 4.5091 | 3.8327 | 0.2636 | 0.88555 | 0.12159 | 587.1794 | 9259.6265 | 0.24983 | 11431.6377 | 0.057101 | 0.22191 | 0.00784 | 0.22975 | 1192.4882 | 9259.6265 | 0.24983 | 11431.6377 | 0.057101 | 0.36625 | 0.00784 | 0.37409 | 1941.6496 | 9259.6265 | 0.24983 | 11917.1513 | 0.057101 | 0.026983 | 0.33557 | 0.011545 | 0.34712 | 1801.6348 | 9259.6265 | 0.24983 | 11963.3418 | 0.0042 | 0.23224 | 0.00057666 | 0.23281 | 1210.4005 | 9259.6265 | 0.24983 | 11062.8752 | 0.0042 | 0.35444 | 0.00057666 | 0.35502 | 1844.6687 | 9259.6265 | 0.24983 | 11661.9981 | 0.0042 | 0.026983 | 0.32839 | 0.0042814 | 0.33267 | 1728.6841
12/30 15:00:00 | 55.94 | 13.3 | 24.04% | 1.167 | 43252.6302 | 1.1207 | 4.0346 | 4.1309 | 3.7178 | 0.20604 | 0.70254 | 0.096459 | 600.8297 | 1.167 | 43252.6302 | 1.1207 | 4.3708 | 4.4751 | 3.8039 | 0.20604 | 0.68664 | 0.094276 | 587.2736 | 8911.8044 | 0.24045 | 11002.2276 | 0.054956 | 0.21358 | 0.0075455 | 0.22112 | 1192.7093 | 8911.8044 | 0.24045 | 11002.2276 | 0.054956 | 0.3525 | 0.0075455 | 0.36004 | 1942.0096 | 8911.8044 | 0.24045 | 11469.5037 | 0.054956 | 0.02597 | 0.32297 | 0.011111 | 0.33408 | 1801.9689 | 8911.8044 | 0.24045 | 11513.9591 | 0.0042 | 0.22351 | 0.00057666 | 0.22409 | 1210.6246 | 8911.8044 | 0.24045 | 10647.3171 | 0.0042 | 0.34113 | 0.00057666 | 0.3417 | 1845.0104 | 8911.8044 | 0.24045 | 11223.935 | 0.0042 | 0.02597 | 0.31605 | 0.0041423 | 0.3202 | 1729.0042
12/30 16:00:00 | 53.96 | 12.2 | 29.66% | 1.1338 | 42021.2114 | 1.1146 | 4.0124 | 4.0724 | 3.6652 | 0.26163 | 0.87915 | 0.12071 | 600.9504 | 1.1338 | 42021.2114 | 1.1146 | 4.3467 | 4.4118 | 3.75 | 0.21208 | 0.69651 | 0.09563 | 587.3693 | 10994.2067 | 0.29663 | 13573.0946 | 0.067798 | 0.26349 | 0.0093086 | 0.27279 | 1192.9821 | 10994.2067 | 0.29663 | 13573.0946 | 0.067798 | 0.43486 | 0.0093086 | 0.44417 | 1942.4538 | 10994.2067 | 0.29663 | 14149.5581 | 0.067798 | 0.032038 | 0.39844 | 0.013707 | 0.41214 | 1802.381 | 10994.2067 | 0.29663 | 14204.4014 | 0.0042 | 0.27574 | 0.00057666 | 0.27632 | 1210.9009 | 10994.2067 | 0.29663 | 13135.2529 | 0.0042 | 0.42084 | 0.00057666 | 0.42141 | 1845.4318 | 10994.2067 | 0.29663 | 13846.6079 | 0.0042 | 0.032038 | 0.3899 | 0.0049755 | 0.39488 | 1729.3991
12/30 17:00:00 | 51.08 | 10.6 | 39.26% | 1.0863 | 40260.7161 | 1.1018 | 3.9664 | 3.9846 | 3.5861 | 0.36141 | 1.1892 | 0.16327 | 601.1137 | 1.0863 | 40260.7161 | 1.1018 | 4.2969 | 4.3166 | 3.6692 | 0.36141 | 1.1623 | 0.15958 | 587.5288 | 14550.4672 | 0.39258 | 17963.5398 | 0.089728 | 0.34871 | 0.01232 | 0.36103 | 1193.3431 | 14550.4672 | 0.39258 | 17963.5398 | 0.089728 | 0.57553 | 0.01232 | 0.58785 | 1943.0416 | 14550.4672 | 0.39258 | 18726.4701 | 0.089728 | 0.042401 | 0.52732 | 0.018141 | 0.54546 | 1802.9265 | 14550.4672 | 0.39258 | 18799.0533 | 0.0042 | 0.36493 | 0.00057666 | 0.36551 | 1211.2664 | 14550.4672 | 0.39258 | 17384.0708 | 0.0042 | 0.55696 | 0.00057666 | 0.55754 | 1845.9894 | 14550.4672 | 0.39258 | 18325.5255 | 0.0042 | 0.042401 | 0.51603 | 0.0063983 | 0.52242 | 1729.9216
12/30 18:00:00 | 48.92 | 9.4 | 46.26% | 1.0513 | 38964.1908 | 1.0894 | 3.9218 | 3.9165 | 3.5248 | 0.44002 | 1.4256 | 0.19573 | 601.3094 | 1.0513 | 38964.1908 | 1.0894 | 4.2486 | 4.2428 | 3.6064 | 0.37343 | 1.1825 | 0.16235 | 587.6912 | 17144.9469 | 0.46258 | 21166.6011 | 0.10573 | 0.41089 | 0.014516 | 0.42541 | 1193.7686 | 17144.9469 | 0.46258 | 21166.6011 | 0.10573 | 0.67815 | 0.014516 | 0.69267 | 1943.7343 | 17144.9469 | 0.46258 | 22065.5687 | 0.10573 | 0.049961 | 0.62134 | 0.021376 | 0.64272 | 1803.5692 | 17144.9469 | 0.46258 | 22151.0941 | 0.0042 | 0.43 | 0.00057666 | 0.43058 | 1211.697 | 17144.9469 | 0.46258 | 20483.8075 | 0.0042 | 0.65627 | 0.00057666 | 0.65685 | 1846.6462 | 17144.9469 | 0.46258 | 21593.1321 | 0.0042 | 0.049961 | 0.60804 | 0.0074364 | 0.61547 | 1730.537
12/30 19:00:00 | 48.92 | 9.4 | 43.65% | 1.0513 | 38964.1908 | 1.0894 | 3.9218 | 3.9165 | 3.5248 | 0.41519 | 1.3451 | 0.18469 | 601.4941 | 1.0513 | 38964.1908 | 1.0894 | 4.2486 | 4.2428 | 3.6064 | 0.41519 | 1.3147 | 0.18051 | 587.8717 | 16177.6193 | 0.43648 | 19972.3695 | 0.099762 | 0.38771 | 0.013697 | 0.40141 | 1194.17 | 16177.6193 | 0.43648 | 19972.3695 | 0.099762 | 0.63989 | 0.013697 | 0.65359 | 1944.3879 | 16177.6193 | 0.43648 | 20820.6168 | 0.099762 | 0.047143 | 0.58628 | 0.02017 | 0.60645 | 1804.1756 | 16177.6193 | 0.43648 | 20901.3169 | 0.0042 | 0.40574 | 0.00057666 | 0.40632 | 1212.1033 | 16177.6193 | 0.43648 | 19328.0995 | 0.0042 | 0.61925 | 0.00057666 | 0.61982 | 1847.2661 | 16177.6193 | 0.43648 | 20374.8354 | 0.0042 | 0.047143 | 0.57373 | 0.0070493 | 0.58078 | 1731.1178
12/30 20:00:00 | 46.04 | 7.8 | 41.85% | 1.0055 | 37267.2853 | 1.0695 | 3.8501 | 3.8223 | 3.4401 | 0.41625 | 1.3216 | 0.18146 | 601.6755 | 1.0055 | 37267.2853 | 1.0695 | 4.1709 | 4.1409 | 3.5197 | 0.4341 | 1.3471 | 0.18495 | 588.0567 | 15512.6407 | 0.41854 | 19151.4082 | 0.095661 | 0.37177 | 0.013134 | 0.38491 | 1194.5549 | 15512.6407 | 0.41854 | 19151.4082 | 0.095661 | 0.61359 | 0.013134 | 0.62672 | 1945.0146 | 15512.6407 | 0.41854 | 19964.7885 | 0.095661 | 0.045205 | 0.56219 | 0.019341 | 0.58153 | 1804.7572 | 15512.6407 | 0.41854 | 20042.1714 | 0.0042 | 0.38907 | 0.00057666 | 0.38964 | 1212.493 | 15512.6407 | 0.41854 | 18533.6209 | 0.0042 | 0.59379 | 0.00057666 | 0.59437 | 1847.8604 | 15512.6407 | 0.41854 | 19537.3308 | 0.0042 | 0.045205 | 0.55015 | 0.0067833 | 0.55693 | 1731.6747
12/30 21:00:00 | 46.04 | 7.8 | 47.5% | 1.0055 | 37267.2853 | 1.0695 | 3.8501 | 3.8223 | 3.4401 | 0.47242 | 1.4999 | 0.20594 | 601.8815 | 1.0055 | 37267.2853 | 1.0695 | 4.1709 | 4.1409 | 3.5197 | 0.47242 | 1.466 | 0.20128 | 588.2579 | 17605.7388 | 0.47502 | 21735.48 | 0.10857 | 0.42194 | 0.014906 | 0.43684 | 1194.9917 | 17605.7388 | 0.47502 | 21735.48 | 0.10857 | 0.69638 | 0.014906 | 0.71128 | 1945.7259 | 17605.7388 | 0.47502 | 22658.6085 | 0.10857 | 0.051304 | 0.63804 | 0.021951 | 0.65999 | 1805.4171 | 17605.7388 | 0.47502 | 22746.4325 | 0.0042 | 0.44156 | 0.00057666 | 0.44214 | 1212.9351 | 17605.7388 | 0.47502 | 21034.3355 | 0.0042 | 0.67391 | 0.00057666 | 0.67449 | 1848.5349 | 17605.7388 | 0.47502 | 22173.4746 | 0.0042 | 0.051304 | 0.62438 | 0.0076207 | 0.632 | 1732.3067
12/30 22:00:00 | 44.06 | 6.7 | 48.65% | 0.97459 | 36121.741 | 1.0537 | 3.7934 | 3.7554 | 3.3799 | 0.49921 | 1.5637 | 0.21469 | 602.0962 | 0.97459 | 36121.741 | 1.0537 | 4.1095 | 4.0684 | 3.4581 | 0.4874 | 1.4921 | 0.20487 | 588.4628 | 18032.5141 | 0.48653 | 22262.3631 | 0.1112 | 0.43216 | 0.015268 | 0.44743 | 1195.4391 | 18032.5141 | 0.48653 | 22262.3631 | 0.1112 | 0.71326 | 0.015268 | 0.72852 | 1946.4544 | 18032.5141 | 0.48653 | 23207.8689 | 0.1112 | 0.052548 | 0.65351 | 0.022483 | 0.67599 | 1806.0931 | 18032.5141 | 0.48653 | 23297.8219 | 0.0042 | 0.45227 | 0.00057666 | 0.45284 | 1213.388 | 18032.5141 | 0.48653 | 21544.2224 | 0.0042 | 0.69025 | 0.00057666 | 0.69082 | 1849.2257 | 18032.5141 | 0.48653 | 22710.975 | 0.0042 | 0.052548 | 0.63951 | 0.0077915 | 0.64731 | 1732.954
12/30 23:00:00 | 42.98 | 6.1 | 52% | 0.95793 | 35504.1377 | 1.0445 | 3.7601 | 3.7181 | 3.3463 | 0.54285 | 1.6881 | 0.23177 | 602.3279 | 0.95793 | 35504.1377 | 1.0445 | 4.0735 | 4.028 | 3.4238 | 0.54285 | 1.6499 | 0.22653 | 588.6893 | 19273.597 | 0.52002 | 23794.5642 | 0.11885 | 0.46191 | 0.016319 | 0.47823 | 1195.9174 | 19273.597 | 0.52002 | 23794.5642 | 0.11885 | 0.76235 | 0.016319 | 0.77866 | 1947.2331 | 19273.597 | 0.52002 | 24805.1441 | 0.11885 | 0.056164 | 0.69848 | 0.02403 | 0.72251 | 1806.8156 | 19273.597 | 0.52002 | 24901.2881 | 0.0042 | 0.48339 | 0.00057666 | 0.48397 | 1213.8719 | 19273.597 | 0.52002 | 23026.9976 | 0.0042 | 0.73775 | 0.00057666 | 0.73833 | 1849.9641 | 19273.597 | 0.52002 | 24274.0516 | 0.0042 | 0.056164 | 0.68353 | 0.008288 | 0.69182 | 1733.6459
12/30 24:00:00 | 42.08 | 5.6 | 58.83% | 0.94415 | 34993.3717 | 1.0365 | 3.7313 | 3.6866 | 3.318 | 0.62305 | 1.9259 | 0.26442 | 602.5924 | 0.94415 | 34993.3717 | 1.0365 | 4.0422 | 3.9938 | 3.3948 | 0.55078 | 1.664 | 0.22846 | 588.9178 | 21802.7618 | 0.58825 | 26916.9899 | 0.13445 | 0.52252 | 0.01846 | 0.54098 | 1196.4583 | 21802.7618 | 0.58825 | 26916.9899 | 0.13445 | 0.86238 | 0.01846 | 0.88084 | 1948.1139 | 21802.7618 | 0.58825 | 28060.1825 | 0.13445 | 0.063535 | 0.79014 | 0.027183 | 0.81733 | 1807.633 | 21802.7618 | 0.58825 | 28168.9429 | 0.0042 | 0.54682 | 0.00057666 | 0.5474 | 1214.4193 | 21802.7618 | 0.58825 | 26048.6999 | 0.0042 | 0.83457 | 0.00057666 | 0.83514 | 1850.7992 | 21802.7618 | 0.58825 | 27459.3977 | 0.0042 | 0.063535 | 0.77322 | 0.0093 | 0.78252 | 1734.4284
12/31 01:00:00 | 42.08 | 5.6 | 63.35% | 0.94415 | 34993.3717 | 1.0365 | 3.7313 | 3.6866 | 3.318 | 0.67101 | 2.0741 | 0.28478 | 602.8771 | 0.94415 | 34993.3717 | 1.0365 | 4.0422 | 3.9938 | 3.3948 | 0.67101 | 2.0272 | 0.27833 | 589.1961 | 23480.8885 | 0.63353 | 28988.7512 | 0.1448 | 0.56274 | 0.019881 | 0.58262 | 1197.041 | 23480.8885 | 0.63353 | 28988.7512 | 0.1448 | 0.92876 | 0.019881 | 0.94864 | 1949.0626 | 23480.8885 | 0.63353 | 30219.9337 | 0.1448 | 0.068425 | 0.85096 | 0.029276 | 0.88023 | 1808.5132 | 23480.8885 | 0.63353 | 30337.0652 | 0.0042 | 0.58891 | 0.00057666 | 0.58949 | 1215.0088 | 23480.8885 | 0.63353 | 28053.6302 | 0.0042 | 0.8988 | 0.00057666 | 0.89938 | 1851.6986 | 23480.8885 | 0.63353 | 29572.9074 | 0.0042 | 0.068425 | 0.83274 | 0.0099714 | 0.84271 | 1735.2711
12/31 02:00:00 | 41 | 5 | 65.81% | 0.92774 | 34385.1365 | 1.0265 | 3.6954 | 3.6483 | 3.2835 | 0.70931 | 2.177 | 0.2989 | 603.176 | 0.92774 | 34385.1365 | 1.0265 | 4.0033 | 3.9524 | 3.3595 | 0.68288 | 2.0485 | 0.28126 | 589.4774 | 24389.6752 | 0.65805 | 30110.7101 | 0.1504 | 0.58452 | 0.02065 | 0.60517 | 1197.6461 | 24389.6752 | 0.65805 | 30110.7101 | 0.1504 | 0.96471 | 0.02065 | 0.98536 | 1950.0479 | 24389.6752 | 0.65805 | 31389.5434 | 0.1504 | 0.071073 | 0.88389 | 0.030409 | 0.9143 | 1809.4275 | 24389.6752 | 0.65805 | 31511.2083 | 0.0042 | 0.61171 | 0.00057666 | 0.61228 | 1215.6211 | 24389.6752 | 0.65805 | 29139.3969 | 0.0042 | 0.93359 | 0.00057666 | 0.93416 | 1852.6328 | 24389.6752 | 0.65805 | 30717.4751 | 0.0042 | 0.071073 | 0.86497 | 0.010335 | 0.8753 | 1736.1464
12/31 03:00:00 | 39.92 | 4.4 | 65.07% | 0.91146 | 33782.0112 | 1.0162 | 3.6581 | 3.6095 | 3.2485 | 0.71392 | 2.1759 | 0.29875 | 603.4748 | 0.91146 | 33782.0112 | 1.0162 | 3.963 | 3.9103 | 3.3237 | 0.71392 | 2.1267 | 0.29199 | 589.7694 | 24117.6884 | 0.65071 | 29774.924 | 0.14873 | 0.578 | 0.02042 | 0.59842 | 1198.2446 | 24117.6884 | 0.65071 | 29774.924 | 0.14873 | 0.95395 | 0.02042 | 0.97437 | 1951.0223 | 24117.6884 | 0.65071 | 31039.496 | 0.14873 | 0.07028 | 0.87404 | 0.03007 | 0.90411 | 1810.3316 | 24117.6884 | 0.65071 | 31159.8041 | 0.0042 | 0.60488 | 0.00057666 | 0.60546 | 1216.2266 | 24117.6884 | 0.65071 | 28814.4425 | 0.0042 | 0.92318 | 0.00057666 | 0.92375 | 1853.5565 | 24117.6884 | 0.65071 | 30374.9224 | 0.0042 | 0.07028 | 0.85532 | 0.010226 | 0.86555 | 1737.012
12/31 04:00:00 | 39.02 | 3.9 | 67.33% | 0.89801 | 33283.3101 | 1.0073 | 3.6262 | 3.5767 | 3.219 | 0.74973 | 2.2719 | 0.31194 | 603.7867 | 0.89801 | 33283.3101 | 1.0073 | 3.9284 | 3.8748 | 3.2936 | 0.72462 | 2.1462 | 0.29467 | 590.064 | 24953.5304 | 0.67326 | 30806.8277 | 0.15388 | 0.59803 | 0.021128 | 0.61916 | 1198.8637 | 24953.5304 | 0.67326 | 30806.8277 | 0.15388 | 0.98701 | 0.021128 | 1.0081 | 1952.0304 | 24953.5304 | 0.67326 | 32115.2258 | 0.15388 | 0.072716 | 0.90433 | 0.031112 | 0.93544 | 1811.2671 | 24953.5304 | 0.67326 | 32239.7034 | 0.0042 | 0.62585 | 0.00057666 | 0.62642 | 1216.853 | 24953.5304 | 0.67326 | 29813.059 | 0.0042 | 0.95517 | 0.00057666 | 0.95575 | 1854.5123 | 24953.5304 | 0.67326 | 31427.6202 | 0.0042 | 0.072716 | 0.88497 | 0.010561 | 0.89553 | 1737.9075
12/31 05:00:00 | 36.32 | 2.4 | 75.72% | 0.85822 | 31808.4983 | 0.9794 | 3.5258 | 3.4761 | 3.1285 | 0.88225 | 2.629 | 0.36096 | 604.1477 | 0.85822 | 31808.4983 | 0.9794 | 3.8196 | 3.7658 | 3.201 | 0.88225 | 2.5695 | 0.35279 | 590.4168 | 28062.9215 | 0.75716 | 34645.5821 | 0.17305 | 0.67255 | 0.02376 | 0.69631 | 1199.56 | 28062.9215 | 0.75716 | 34645.5821 | 0.17305 | 1.11 | 0.02376 | 1.1338 | 1953.1642 | 28062.9215 | 0.75716 | 36117.0161 | 0.17305 | 0.081777 | 1.017 | 0.034988 | 1.052 | 1812.3191 | 28062.9215 | 0.75716 | 36257.0045 | 0.0042 | 0.70383 | 0.00057666 | 0.70441 | 1217.5574 | 28062.9215 | 0.75716 | 33527.9827 | 0.0042 | 1.0742 | 0.00057666 | 1.0748 | 1855.587 | 28062.9215 | 0.75716 | 35343.7299 | 0.0042 | 0.081777 | 0.99524 | 0.011805 | 1.007 | 1738.9145
12/31 06:00:00 | 35.96 | 2.2 | 76.86% | 0.85298 | 31614.2697 | 0.97555 | 3.512 | 3.4625 | 3.1162 | 0.90107 | 2.6792 | 0.36785 | 604.5155 | 0.85298 | 31614.2697 | 0.97555 | 3.8047 | 3.751 | 3.1884 | 0.88767 | 2.5796 | 0.35418 | 590.771 | 28486.6564 | 0.76859 | 35168.7116 | 0.17567 | 0.68271 | 0.024119 | 0.70683 | 1200.2669 | 28486.6564 | 0.76859 | 35168.7116 | 0.17567 | 1.1268 | 0.024119 | 1.1509 | 1954.3151 | 28486.6564 | 0.76859 | 36662.3635 | 0.17567 | 0.083012 | 1.0324 | 0.035517 | 1.0679 | 1813.3869 | 28486.6564 | 0.76859 | 36804.4657 | 0.0042 | 0.71446 | 0.00057666 | 0.71504 | 1218.2724 | 28486.6564 | 0.76859 | 34034.2371 | 0.0042 | 1.0904 | 0.00057666 | 1.091 | 1856.678 | 28486.6564 | 0.76859 | 35877.401 | 0.0042 | 0.083012 | 1.0103 | 0.011974 | 1.0222 | 1739.9368
12/31 07:00:00 | 35.6 | 2 | 76.7% | 0.84775 | 31420.6089 | 0.97169 | 3.4981 | 3.4488 | 3.1039 | 0.90478 | 2.6843 | 0.36856 | 604.8841 | 0.84775 | 31420.6089 | 0.97169 | 3.7896 | 3.7362 | 3.1758 | 0.90478 | 2.6236 | 0.36022 | 591.1312 | 28428.6088 | 0.76702 | 35097.0479 | 0.17531 | 0.68132 | 0.02407 | 0.70539 | 1200.9722 | 28428.6088 | 0.76702 | 35097.0479 | 0.17531 | 1.1245 | 0.02407 | 1.1485 | 1955.4636 | 28428.6088 | 0.76702 | 36587.6561 | 0.17531 | 0.082843 | 1.0303 | 0.035444 | 1.0657 | 1814.4527 | 28428.6088 | 0.76702 | 36729.4688 | 0.0042 | 0.713 | 0.00057666 | 0.71358 | 1218.986 | 28428.6088 | 0.76702 | 33964.8851 | 0.0042 | 1.0882 | 0.00057666 | 1.0888 | 1857.7668 | 28428.6088 | 0.76702 | 35804.2932 | 0.0042 | 0.082843 | 1.0082 | 0.011951 | 1.0202 | 1740.9569
12/31 08:00:00 | 35.06 | 1.7 | 75.82% | 0.83994 | 31131.1822 | 0.96583 | 3.477 | 3.4281 | 3.0853 | 0.90268 | 2.6695 | 0.36652 | 605.2506 | 0.83994 | 31131.1822 | 0.96583 | 3.7668 | 3.7138 | 3.1567 | 0.91319 | 2.6394 | 0.36239 | 591.4936 | 28101.4618 | 0.7582 | 34693.1627 | 0.17329 | 0.67348 | 0.023793 | 0.69727 | 1201.6695 | 28101.4618 | 0.7582 | 34693.1627 | 0.17329 | 1.1115 | 0.023793 | 1.1353 | 1956.5989 | 28101.4618 | 0.7582 | 36166.6175 | 0.17329 | 0.081889 | 1.0184 | 0.035036 | 1.0534 | 1815.5061 | 28101.4618 | 0.7582 | 36306.7982 | 0.0042 | 0.7048 | 0.00057666 | 0.70538 | 1219.6914 | 28101.4618 | 0.7582 | 33574.0285 | 0.0042 | 1.0757 | 0.00057666 | 1.0762 | 1858.843 | 28101.4618 | 0.7582 | 35392.2693 | 0.0042 | 0.081889 | 0.99661 | 0.01182 | 1.0084 | 1741.9653
12/31 09:00:00 | 37.58 | 3.1 | 59.72% | 0.87668 | 32492.7695 | 0.99262 | 3.5734 | 3.5235 | 3.1711 | 0.6812 | 2.0457 | 0.28087 | 605.5315 | 0.87668 | 32492.7695 | 0.99262 | 3.8712 | 3.8171 | 3.2445 | 0.6812 | 1.9994 | 0.27452 | 591.7682 | 22134.1841 | 0.5972 | 27326.1531 | 0.13649 | 0.53046 | 0.018741 | 0.5492 | 1202.2187 | 22134.1841 | 0.5972 | 27326.1531 | 0.13649 | 0.87549 | 0.018741 | 0.89423 | 1957.4931 | 22134.1841 | 0.5972 | 28486.7234 | 0.13649 | 0.0645 | 0.80215 | 0.027597 | 0.82975 | 1816.3358 | 22134.1841 | 0.5972 | 28597.137 | 0.0042 | 0.55514 | 0.00057666 | 0.55571 | 1220.2471 | 22134.1841 | 0.5972 | 26444.6643 | 0.0042 | 0.84725 | 0.00057666 | 0.84783 | 1859.6908 | 22134.1841 | 0.5972 | 27876.8061 | 0.0042 | 0.0645 | 0.78498 | 0.0094326 | 0.79441 | 1742.7598
12/31 10:00:00 | 44.96 | 7.2 | 46.75% | 0.98858 | 36640.3138 | 1.0611 | 3.8198 | 3.7861 | 3.4075 | 0.47285 | 1.4902 | 0.20461 | 605.7361 | 0.98858 | 36640.3138 | 1.0611 | 4.1381 | 4.1016 | 3.4863 | 0.60409 | 1.8607 | 0.25548 | 592.0236 | 17325.4971 | 0.46745 | 21389.5026 | 0.10684 | 0.41522 | 0.014669 | 0.42989 | 1202.6486 | 17325.4971 | 0.46745 | 21389.5026 | 0.10684 | 0.68529 | 0.014669 | 0.69996 | 1958.1931 | 17325.4971 | 0.46745 | 22297.9371 | 0.10684 | 0.050488 | 0.62788 | 0.021601 | 0.64949 | 1816.9853 | 17325.4971 | 0.46745 | 22384.3632 | 0.0042 | 0.43453 | 0.00057666 | 0.43511 | 1220.6822 | 17325.4971 | 0.46745 | 20699.5186 | 0.0042 | 0.66318 | 0.00057666 | 0.66376 | 1860.3546 | 17325.4971 | 0.46745 | 21820.5253 | 0.0042 | 0.050488 | 0.61444 | 0.0075086 | 0.62195 | 1743.3817
12/31 11:00:00 | 44.78 | 7.1 | 36.98% | 0.98578 | 36536.3154 | 1.0596 | 3.8146 | 3.78 | 3.402 | 0.3751 | 1.1807 | 0.16211 | 605.8982 | 0.98578 | 36536.3154 | 1.0596 | 4.1325 | 4.095 | 3.4807 | 0.3751 | 1.154 | 0.15844 | 592.1821 | 13704.9149 | 0.36977 | 16919.648 | 0.084514 | 0.32845 | 0.011604 | 0.34005 | 1202.9887 | 13704.9149 | 0.36977 | 16919.648 | 0.084514 | 0.54208 | 0.011604 | 0.55369 | 1958.7468 | 13704.9149 | 0.36977 | 17638.2431 | 0.084514 | 0.039937 | 0.49667 | 0.017087 | 0.51376 | 1817.4991 | 13704.9149 | 0.36977 | 17706.6084 | 0.0042 | 0.34373 | 0.00057666 | 0.3443 | 1221.0265 | 13704.9149 | 0.36977 | 16373.8529 | 0.0042 | 0.5246 | 0.00057666 | 0.52517 | 1860.8798 | 13704.9149 | 0.36977 | 17260.5981 | 0.0042 | 0.039937 | 0.48604 | 0.00606 | 0.4921 | 1743.8738
12/31 12:00:00 | 48.92 | 9.4 | 24.66% | 1.0513 | 38964.1908 | 1.0894 | 3.9218 | 3.9165 | 3.5248 | 0.23456 | 0.75994 | 0.10434 | 606.0025 | 1.0513 | 38964.1908 | 1.0894 | 4.2486 | 4.2428 | 3.6064 | 0.35173 | 1.1138 | 0.15292 | 592.335 | 9139.5745 | 0.24659 | 11283.4253 | 0.056361 | 0.21904 | 0.0077383 | 0.22678 | 1203.2154 | 9139.5745 | 0.24659 | 11283.4253 | 0.056361 | 0.36151 | 0.0077383 | 0.36924 | 1959.116 | 9139.5745 | 0.24659 | 11762.6441 | 0.056361 | 0.026633 | 0.33122 | 0.011395 | 0.34262 | 1817.8417 | 9139.5745 | 0.24659 | 11808.2358 | 0.0042 | 0.22923 | 0.00057666 | 0.2298 | 1221.2563 | 9139.5745 | 0.24659 | 10919.4438 | 0.0042 | 0.34984 | 0.00057666 | 0.35042 | 1861.2302 | 9139.5745 | 0.24659 | 11510.7991 | 0.0042 | 0.026633 | 0.32413 | 0.0042334 | 0.32836 | 1744.2022
12/31 13:00:00 | 48.92 | 9.4 | 15.24% | 1.0513 | 38964.1908 | 1.0894 | 3.9218 | 3.9165 | 3.5248 | 0.14494 | 0.46959 | 0.064475 | 606.067 | 1.0513 | 38964.1908 | 1.0894 | 4.2486 | 4.2428 | 3.6064 | 0.14494 | 0.45897 | 0.063016 | 592.398 | 5647.5962 | 0.15238 | 6972.3409 | 0.034827 | 0.13535 | 0.0047817 | 0.14013 | 1203.3556 | 5647.5962 | 0.15238 | 6972.3409 | 0.034827 | 0.22338 | 0.0047817 | 0.22817 | 1959.3442 | 5647.5962 | 0.15238 | 7268.4635 | 0.034827 | 0.016457 | 0.20467 | 0.0070413 | 0.21171 | 1818.0534 | 5647.5962 | 0.15238 | 7296.6359 | 0.0042 | 0.14164 | 0.00057666 | 0.14222 | 1221.3985 | 5647.5962 | 0.15238 | 6747.4267 | 0.0042 | 0.21618 | 0.00057666 | 0.21676 | 1861.447 | 5647.5962 | 0.15238 | 7112.8415 | 0.0042 | 0.016457 | 0.20029 | 0.0028363 | 0.20313 | 1744.4053
12/31 14:00:00 | 51.98 | 11.1 | 6.992% | 1.101 | 40806.9675 | 1.1062 | 3.9825 | 4.0124 | 3.6112 | 0.063503 | 0.21032 | 0.028876 | 606.0959 | 1.101 | 40806.9675 | 1.1062 | 4.3143 | 4.3468 | 3.6948 | 0.1384 | 0.44799 | 0.061509 | 592.4595 | 2591.3616 | 0.069917 | 3199.2118 | 0.01598 | 0.062104 | 0.0021941 | 0.064298 | 1203.4199 | 2591.3616 | 0.069917 | 3199.2118 | 0.01598 | 0.1025 | 0.0021941 | 0.10469 | 1959.4489 | 2591.3616 | 0.069917 | 3335.0857 | 0.01598 | 0.0075514 | 0.093912 | 0.0032309 | 0.097143 | 1818.1506 | 2591.3616 | 0.069917 | 3348.0124 | 0.0042 | 0.064993 | 0.00057666 | 0.065569 | 1221.4641 | 2591.3616 | 0.069917 | 3096.0114 | 0.0042 | 0.099192 | 0.00057666 | 0.099769 | 1861.5467 | 2591.3616 | 0.069917 | 3263.6796 | 0.0042 | 0.0075514 | 0.091901 | 0.0016135 | 0.093515 | 1744.4988
12/31 15:00:00 | 51.08 | 10.6 | 0.3285% | 1.0863 | 40260.7161 | 1.1018 | 3.9664 | 3.9846 | 3.5861 | 0.0030237 | 0.0099492 | 0.001366 | 606.0973 | 1.0863 | 40260.7161 | 1.1018 | 4.2969 | 4.3166 | 3.6692 | 0.0030237 | 0.0097241 | 0.0013351 | 592.4609 | 121.738 | 0.0032846 | 150.2938 | 0.00075072 | 0.0029176 | 0.00010307 | 0.0030206 | 1203.4229 | 121.738 | 0.0032846 | 150.2938 | 0.00075072 | 0.0048152 | 0.00010307 | 0.0049183 | 1959.4538 | 121.738 | 0.0032846 | 156.677 | 0.00075072 | 0.00035475 | 0.0044118 | 0.00015178 | 0.0045636 | 1818.1551 | 121.738 | 0.0032846 | 157.2843 | 0.0042 | 0.0030533 | 0.00057666 | 0.0036299 | 1221.4677 | 121.738 | 0.0032846 | 145.4457 | 0.0042 | 0.0046599 | 0.00057666 | 0.0052365 | 1861.552 | 121.738 | 0.0032846 | 153.3224 | 0.0042 | 0.00035475 | 0.0043174 | 0.00062537 | 0.0049428 | 1744.5038
12/31 16:00:00 | 51.08 | 10.6 | 0% | 1.0863 | 40260.7161 | 1.1018 | 3.9664 | 3.9846 | 3.5861 | 0 | 0 | 0 | 606.0973 | 1.0863 | 40260.7161 | 1.1018 | 4.2969 | 4.3166 | 3.6692 | 0.0030237 | 0.0097241 | 0.0013351 | 592.4622 | 0 | 0 | 0 | 0 | 0 | 0 | 0 | 1203.4229 | 0 | 0 | 0 | 0 | 0 | 0 | 0 | 1959.4538 | 0 | 0 | 0 | 0 | 0 | 0 | 0 | 0 | 1818.1551 | 0 | 0 | 0 | 0.0042 | 0 | 0.00057666 | 0.00057666 | 1221.4683 | 0 | 0 | 0 | 0.0042 | 0 | 0.00057666 | 0.00057666 | 1861.5525 | 0 | 0 | 0 | 0.0042 | 0 | 0 | 0.00057666 | 0.00057666 | 1744.5043
12/31 17:00:00 | 48.02 | 8.9 | 0.8901% | 1.0369 | 38430.0045 | 1.0836 | 3.9008 | 3.8874 | 3.4987 | 0.0085841 | 0.027634 | 0.0037942 | 606.1011 | 1.0369 | 38430.0045 | 1.0836 | 4.2259 | 4.2114 | 3.5797 | 0.0085841 | 0.027009 | 0.0037084 | 592.4659 | 329.8887 | 0.0089006 | 407.27 | 0.0020343 | 0.0079061 | 0.00027931 | 0.0081854 | 1203.4311 | 329.8887 | 0.0089006 | 407.27 | 0.0020343 | 0.013048 | 0.00027931 | 0.013328 | 1959.4671 | 329.8887 | 0.0089006 | 424.5672 | 0.0020343 | 0.00096132 | 0.011955 | 0.0004113 | 0.012367 | 1818.1675 | 329.8887 | 0.0089006 | 426.2128 | 0.0042 | 0.0082738 | 0.00057666 | 0.0088504 | 1221.4772 | 329.8887 | 0.0089006 | 394.1323 | 0.0042 | 0.012627 | 0.00057666 | 0.013204 | 1861.5657 | 329.8887 | 0.0089006 | 415.477 | 0.0042 | 0.00096132 | 0.011699 | 0.00070865 | 0.012408 | 1744.5167
12/31 18:00:00 | 45.86 | 7.7 | 11.62% | 1.0027 | 37162.4352 | 1.0681 | 3.8451 | 3.8163 | 3.4347 | 0.11589 | 0.3675 | 0.050458 | 606.1515 | 1.0027 | 37162.4352 | 1.0681 | 4.1656 | 4.1344 | 3.5142 | 0.0088769 | 0.027513 | 0.0037775 | 592.4697 | 4306.8401 | 0.1162 | 5317.0866 | 0.026559 | 0.10322 | 0.0036465 | 0.10686 | 1203.5379 | 4306.8401 | 0.1162 | 5317.0866 | 0.026559 | 0.17035 | 0.0036465 | 0.174 | 1959.6411 | 4306.8401 | 0.1162 | 5542.9088 | 0.026559 | 0.01255 | 0.15608 | 0.0053697 | 0.16145 | 1818.3289 | 4306.8401 | 0.1162 | 5564.3929 | 0.0042 | 0.10802 | 0.00057666 | 0.10859 | 1221.5858 | 4306.8401 | 0.1162 | 5145.5677 | 0.0042 | 0.16486 | 0.00057666 | 0.16543 | 1861.7312 | 4306.8401 | 0.1162 | 5424.2319 | 0.0042 | 0.01255 | 0.15274 | 0.0022998 | 0.15504 | 1744.6718
12/31 19:00:00 | 42.08 | 5.6 | 20.44% | 0.94415 | 34993.3717 | 1.0365 | 3.7313 | 3.6866 | 3.318 | 0.21647 | 0.66912 | 0.09187 | 606.2434 | 0.94415 | 34993.3717 | 1.0365 | 4.0422 | 3.9938 | 3.3948 | 0.21647 | 0.65398 | 0.089792 | 592.5595 | 7575.0613 | 0.20438 | 9351.9275 | 0.046713 | 0.18154 | 0.0064137 | 0.18796 | 1203.7259 | 7575.0613 | 0.20438 | 9351.9275 | 0.046713 | 0.29962 | 0.0064137 | 0.30604 | 1959.9472 | 7575.0613 | 0.20438 | 9749.1136 | 0.046713 | 0.022074 | 0.27452 | 0.0094445 | 0.28397 | 1818.6129 | 7575.0613 | 0.20438 | 9786.9009 | 0.0042 | 0.18999 | 0.00057666 | 0.19056 | 1221.7763 | 7575.0613 | 0.20438 | 9050.2524 | 0.0042 | 0.28996 | 0.00057666 | 0.29053 | 1862.0217 | 7575.0613 | 0.20438 | 9540.3794 | 0.0042 | 0.022074 | 0.26865 | 0.0036074 | 0.27225 | 1744.944
12/31 20:00:00 | 41.18 | 5.1 | 28.35% | 0.93046 | 34486.1541 | 1.0282 | 3.7014 | 3.6548 | 3.2893 | 0.30466 | 0.93615 | 0.12853 | 606.3719 | 0.93046 | 34486.1541 | 1.0282 | 4.0099 | 3.9593 | 3.3654 | 0.21966 | 0.65969 | 0.090575 | 592.65 | 10506.479 | 0.28347 | 12970.9617 | 0.06479 | 0.2518 | 0.0088957 | 0.26069 | 1203.9866 | 10506.479 | 0.28347 | 12970.9617 | 0.06479 | 0.41557 | 0.0088957 | 0.42447 | 1960.3716 | 10506.479 | 0.28347 | 13521.8519 | 0.06479 | 0.030617 | 0.38076 | 0.013099 | 0.39386 | 1819.0068 | 10506.479 | 0.28347 | 13574.2622 | 0.0042 | 0.26351 | 0.00057666 | 0.26408 | 1222.0404 | 10506.479 | 0.28347 | 12552.5436 | 0.0042 | 0.40217 | 0.00057666 | 0.40274 | 1862.4245 | 10506.479 | 0.28347 | 13232.3413 | 0.0042 | 0.030617 | 0.37261 | 0.0047803 | 0.37739 | 1745.3214
12/31 21:00:00 | 41.18 | 5.1 | 35.26% | 0.93046 | 34486.1541 | 1.0282 | 3.7014 | 3.6548 | 3.2893 | 0.379 | 1.1646 | 0.1599 | 606.5318 | 0.93046 | 34486.1541 | 1.0282 | 4.0099 | 3.9593 | 3.3654 | 0.379 | 1.1383 | 0.15628 | 592.8063 | 13070.4247 | 0.35265 | 16136.3267 | 0.080601 | 0.31324 | 0.011067 | 0.32431 | 1204.3109 | 13070.4247 | 0.35265 | 16136.3267 | 0.080601 | 0.51699 | 0.011067 | 0.52805 | 1960.8997 | 13070.4247 | 0.35265 | 16821.6534 | 0.080601 | 0.038088 | 0.47368 | 0.016296 | 0.48997 | 1819.4967 | 13070.4247 | 0.35265 | 16886.8536 | 0.0042 | 0.32781 | 0.00057666 | 0.32839 | 1222.3688 | 13070.4247 | 0.35265 | 15615.8001 | 0.0042 | 0.50031 | 0.00057666 | 0.50089 | 1862.9253 | 13070.4247 | 0.35265 | 16461.492 | 0.0042 | 0.038088 | 0.46354 | 0.0058061 | 0.46934 | 1745.7908
12/31 22:00:00 | 35.96 | 2.2 | 46.35% | 0.85298 | 31614.2697 | 0.97555 | 3.512 | 3.4625 | 3.1162 | 0.54336 | 1.6156 | 0.22182 | 606.7536 | 0.85298 | 31614.2697 | 0.97555 | 3.8047 | 3.751 | 3.1884 | 0.41343 | 1.2015 | 0.16496 | 592.9713 | 17177.8407 | 0.46347 | 21207.2107 | 0.10593 | 0.41168 | 0.014544 | 0.42623 | 1204.7371 | 17177.8407 | 0.46347 | 21207.2107 | 0.10593 | 0.67945 | 0.014544 | 0.69399 | 1961.5937 | 17177.8407 | 0.46347 | 22107.9031 | 0.10593 | 0.050057 | 0.62253 | 0.021417 | 0.64395 | 1820.1407 | 17177.8407 | 0.46347 | 22193.5926 | 0.0042 | 0.43083 | 0.00057666 | 0.43141 | 1222.8002 | 17177.8407 | 0.46347 | 20523.1071 | 0.0042 | 0.65753 | 0.00057666 | 0.65811 | 1863.5835 | 17177.8407 | 0.46347 | 21634.5601 | 0.0042 | 0.050057 | 0.6092 | 0.0074495 | 0.61665 | 1746.4074
12/31 23:00:00 | 34.88 | 1.6 | 57.88% | 0.83735 | 31034.9905 | 0.96387 | 3.4699 | 3.4212 | 3.0791 | 0.69126 | 2.042 | 0.28037 | 607.034 | 0.83735 | 31034.9905 | 0.96387 | 3.7591 | 3.7063 | 3.1503 | 0.69126 | 1.9958 | 0.27403 | 593.2453 | 21453.2453 | 0.57882 | 26485.488 | 0.1323 | 0.51415 | 0.018164 | 0.53231 | 1205.2694 | 21453.2453 | 0.57882 | 26485.488 | 0.1323 | 0.84856 | 0.018164 | 0.86672 | 1962.4604 | 21453.2453 | 0.57882 | 27610.3543 | 0.1323 | 0.062516 | 0.77748 | 0.026748 | 0.80422 | 1820.9449 | 21453.2453 | 0.57882 | 27717.3712 | 0.0042 | 0.53806 | 0.00057666 | 0.53864 | 1223.3388 | 21453.2453 | 0.57882 | 25631.1174 | 0.0042 | 0.82119 | 0.00057666 | 0.82176 | 1864.4052 | 21453.2453 | 0.57882 | 27019.2006 | 0.0042 | 0.062516 | 0.76083 | 0.0091601 | 0.76999 | 1747.1774
12/31 24:00:00 | 32.54 | 0.3 | 67.34% | 0.80396 | 29797.4155 | 0.93787 | 3.3763 | 3.33 | 2.997 | 0.83758 | 2.4407 | 0.33511 | 607.3691 | 0.80396 | 29797.4155 | 0.93787 | 3.6577 | 3.6075 | 3.0663 | 0.71997 | 2.0505 | 0.28154 | 593.5269 | 24957.8423 | 0.67338 | 30812.151 | 0.15391 | 0.59814 | 0.021131 | 0.61927 | 1205.8887 | 24957.8423 | 0.67338 | 30812.151 | 0.15391 | 0.98718 | 0.021131 | 1.0083 | 1963.4687 | 24957.8423 | 0.67338 | 32120.7751 | 0.15391 | 0.072729 | 0.90448 | 0.031117 | 0.9356 | 1821.8805 | 24957.8423 | 0.67338 | 32245.2743 | 0.0042 | 0.62596 | 0.00057666 | 0.62653 | 1223.9654 | 24957.8423 | 0.67338 | 29818.2106 | 0.0042 | 0.95534 | 0.00057666 | 0.95591 | 1865.3611 | 24957.8423 | 0.67338 | 31433.0507 | 0.0042 | 0.072729 | 0.88512 | 0.010562 | 0.89568 | 1748.0731

## Weather Profiles (hidden)
-DOE resideintial prototype building energy models were used to generate load profiles and can be found at the following web address: https://www.energycodes.gov/prototype-building-models -Model results were generated using TMYx weather files -General Note: The energy models determines the heating load by calculating the net difference between heat gains (solar, interior equipment, occupancy, lighting, ect.) and heat loss to ambient conditions. The model also takes into account thermal mass and other interactive effects. Heat gain varies with diversity schedules and as a result building load is not solely a function of outdoor temperature.
Location | Albany | Date |  |  | Location | Atlanta | Date |  |  | Location | Augusta | Date |  |  | Location | Macon | Date |  |  | Location | Rome | Date |  |  | Location | Savannah | Date |  |  | Location | Waycross | Date
Weather File Min (F) | 26.96 | 01/30 07:00:00 |  |  | Weather File Min (F) | 10.94 | 01/08 12:00:00 |  |  | Weather File Min (F) | 21.92 | 12/12 07:00:00 |  |  | Weather File Min (F) | 24.08 | 01/17 06:00:00 |  |  | Weather File Min (F) | 17.96 | 01/30 04:00:00 |  |  | Weather File Min (F) | 30.02 | 01/30 07:00:00 |  |  | Weather File Min (F) | 27.32 | 01/08 08:00:00
Weather File Max (F) | 100.04 | 06/25 14:00:00 |  |  | Weather File Max (F) | 95 | 06/25 14:00:00 |  |  | Weather File Max (F) | 100.94 | 08/14 16:00:00 |  |  | Weather File Max (F) | 100.04 | 06/17 14:00:00 |  |  | Weather File Max (F) | 98.06 | 06/24 15:00:00 |  |  | Weather File Max (F) | 97.7 | 07/22 16:00:00 |  |  | Weather File Max (F) | 98.6 | 07/21 17:00:00
99.6% Heating Design Day | 30.92 |  |  |  | 99.6% Heating Design Day | 24.08 |  |  |  | 99.6% Heating Design Day | 27.0075 |  |  |  | 99.6% Heating Design Day | 26.96 |  |  |  | 99.6% Heating Design Day | 23.9079 |  |  |  | 99.6% Heating Design Day | 34.7 |  |  |  | 99.6% Heating Design Day | 32.54
0.4% Cooling Design Day | 96.08 |  |  |  | 0.4% Cooling Design Day | 91.94 |  |  |  | 0.4% Cooling Design Day | 96.98 |  |  |  | 0.4% Cooling Design Day | 96.08 |  |  |  | 0.4% Cooling Design Day | 93.92 |  |  |  | 0.4% Cooling Design Day | 94.4521 |  |  |  | 0.4% Cooling Design Day | 95.9
Heating Degree Day | 1759.4875 |  |  |  | Heating Degree Day | 2769.325 |  |  |  | Heating Degree Day | 2292.6375 |  |  |  | Heating Degree Day | 2255.57 |  |  |  | Heating Degree Day | 2948.96 |  |  |  | Heating Degree Day | 1637.81 |  |  |  | Heating Degree Day | 1532.0825
Heating Degree Day Base | 65 |  |  |  | Heating Degree Day Base | 65 |  |  |  | Heating Degree Day Base | 65 |  |  |  | Heating Degree Day Base | 65 |  |  |  | Heating Degree Day Base | 65 |  |  |  | Heating Degree Day Base | 65 |  |  |  | Heating Degree Day Base | 65
Date and Time | Temperature (C) | Temperature (F) | Load Fraction (hourly load/peak load) | Heating Degree Day | Date and Time | Temperature (C) | Temperature (F) | Load Fraction (hourly load/peak load) | Heating Degree Day | Date and Time | Temperature (C) | Temperature (F) | Load Fraction (hourly load/peak load) | Heating Degree Day | Date and Time | Temperature (C) | Temperature (F) | Load Fraction (hourly load/peak load) | Heating Degree Day | Date and Time | Temperature (C) | Temperature (F) | Load Fraction (hourly load/peak load) | Heating Degree Day | Date and Time | Temperature (C) | Temperature (F) | Load Fraction (hourly load/peak load) | Heating Degree Day | Date and Time | Temperature (C) | Temperature (F) | Load Fraction (hourly load/peak load) | Heating Degree Day
01/01 01:00:00 | 20 | 68 | 0% | 0 | 01/01 01:00:00 | 1.6 | 34.88 | 0.61 | 30.12 | 01/01 01:00:00 | 21.1 | 69.98 | 0 | 0 | 01/01 01:00:00 | 15.6 | 60.08 | 0.013 | 4.92 | 01/01 01:00:00 | 16.7 | 62.06 | 0.24155 | 2.94 | 01/01 01:00:00 | 17.9 | 64.22 | 0 | 0.78 | 01/01 01:00:00 | 8.5 | 47.3 | 0.28 | 17.7
01/01 02:00:00 | 20 | 68 | 0% | 0 | 01/01 02:00:00 | 1.1 | 33.98 | 0.75 | 31.02 | 01/01 02:00:00 | 21.1 | 69.98 | 0 | 0 | 01/01 02:00:00 | 15.6 | 60.08 | 0.06 | 4.92 | 01/01 02:00:00 | 16.1 | 60.98 | 0.17471 | 4.02 | 01/01 02:00:00 | 16.6 | 61.88 | 0.01 | 3.12 | 01/01 02:00:00 | 6.9 | 44.42 | 0.45 | 20.58
01/01 03:00:00 | 20.6 | 69.08 | 0% | 0 | 01/01 03:00:00 | 0.8 | 33.44 | 0.74 | 31.56 | 01/01 03:00:00 | 19.4 | 66.92 | 0 | 0 | 01/01 03:00:00 | 16.7 | 62.06 | 0.066 | 2.94 | 01/01 03:00:00 | 15.6 | 60.08 | 0.15162 | 4.92 | 01/01 03:00:00 | 17 | 62.6 | 0.05 | 2.4 | 01/01 03:00:00 | 7 | 44.6 | 0.54 | 20.4
01/01 04:00:00 | 20.6 | 69.08 | 0% | 0 | 01/01 04:00:00 | 1.1 | 33.98 | 0.82 | 31.02 | 01/01 04:00:00 | 19.4 | 66.92 | 0 | 0 | 01/01 04:00:00 | 16.7 | 62.06 | 0.074 | 2.94 | 01/01 04:00:00 | 15.6 | 60.08 | 0.13652 | 4.92 | 01/01 04:00:00 | 17.9 | 64.22 | 0.07 | 0.78 | 01/01 04:00:00 | 8.3 | 46.94 | 0.5 | 18.06
01/01 05:00:00 | 21 | 69.8 | 0% | 0 | 01/01 05:00:00 | 0.6 | 33.08 | 0.86 | 31.92 | 01/01 05:00:00 | 19.4 | 66.92 | 0 | 0 | 01/01 05:00:00 | 16.7 | 62.06 | 0.082 | 2.94 | 01/01 05:00:00 | 15.6 | 60.08 | 0.12248 | 4.92 | 01/01 05:00:00 | 18.5 | 65.3 | 0.07 | 0 | 01/01 05:00:00 | 7.1 | 44.78 | 0.49 | 20.22
01/01 06:00:00 | 21.1 | 69.98 | 0% | 0 | 01/01 06:00:00 | 0 | 32 | 0.87 | 33 | 01/01 06:00:00 | 19.4 | 66.92 | 0.01 | 0 | 01/01 06:00:00 | 18.3 | 64.94 | 0.081 | 0.06 | 01/01 06:00:00 | 14.4 | 57.92 | 0.13713 | 7.08 | 01/01 06:00:00 | 18.7 | 65.66 | 0.05 | 0 | 01/01 06:00:00 | 6.5 | 43.7 | 0.51 | 21.3
01/01 07:00:00 | 21.1 | 69.98 | 0% | 0 | 01/01 07:00:00 | 0 | 32 | 0.93 | 33 | 01/01 07:00:00 | 19.4 | 66.92 | 0 | 0 | 01/01 07:00:00 | 18.3 | 64.94 | 0.065 | 0.06 | 01/01 07:00:00 | 14.4 | 57.92 | 0.1395 | 7.08 | 01/01 07:00:00 | 18.9 | 66.02 | 0.03 | 0 | 01/01 07:00:00 | 8 | 46.4 | 0.47 | 18.6
01/01 08:00:00 | 21.7 | 71.06 | 0% | 0 | 01/01 08:00:00 | 2.8 | 37.04 | 0.75 | 27.96 | 01/01 08:00:00 | 20 | 68 | 0 | 0 | 01/01 08:00:00 | 20 | 68 | 0.026 | 0 | 01/01 08:00:00 | 13.9 | 57.02 | 0.12062 | 7.98 | 01/01 08:00:00 | 18.8 | 65.84 | 0.02 | 0 | 01/01 08:00:00 | 8 | 46.4 | 0.45 | 18.6
01/01 09:00:00 | 22.8 | 73.04 | 0% | 0 | 01/01 09:00:00 | 0.8 | 33.44 | 0.54 | 31.56 | 01/01 09:00:00 | 20.6 | 69.08 | 0 | 0 | 01/01 09:00:00 | 20.6 | 69.08 | 0.001 | 0 | 01/01 09:00:00 | 13.9 | 57.02 | 0.11196 | 7.98 | 01/01 09:00:00 | 20 | 68 | 0.02 | 0 | 01/01 09:00:00 | 6.5 | 43.7 | 0.49 | 21.3
01/01 10:00:00 | 22.8 | 73.04 | 0% | 0 | 01/01 10:00:00 | 5.7 | 42.26 | 0.36 | 22.74 | 01/01 10:00:00 | 21.7 | 71.06 | 0 | 0 | 01/01 10:00:00 | 20.6 | 69.08 | 0 | 0 | 01/01 10:00:00 | 15 | 59 | 0.098269 | 6 | 01/01 10:00:00 | 21.6 | 70.88 | 0 | 0 | 01/01 10:00:00 | 7.2 | 44.96 | 0.49 | 20.04
01/01 11:00:00 | 24 | 75.2 | 0% | 0 | 01/01 11:00:00 | 7.6 | 45.68 | 0.17 | 19.32 | 01/01 11:00:00 | 22 | 71.6 | 0 | 0 | 01/01 11:00:00 | 21.7 | 71.06 | 0 | 0 | 01/01 11:00:00 | 16.1 | 60.98 | 0.072904 | 4.02 | 01/01 11:00:00 | 23.5 | 74.3 | 0 | 0 | 01/01 11:00:00 | 12.3 | 54.14 | 0.31 | 10.86
01/01 12:00:00 | 24.4 | 75.92 | 0% | 0 | 01/01 12:00:00 | 11.7 | 53.06 | 0.03 | 11.94 | 01/01 12:00:00 | 21.7 | 71.06 | 0 | 0 | 01/01 12:00:00 | 22.2 | 71.96 | 0 | 0 | 01/01 12:00:00 | 17.2 | 62.96 | 0.0448 | 2.04 | 01/01 12:00:00 | 25 | 77 | 0 | 0 | 01/01 12:00:00 | 11.6 | 52.88 | 0.19 | 12.12
01/01 13:00:00 | 25 | 77 | 0% | 0 | 01/01 13:00:00 | 11.7 | 53.06 | 0 | 11.94 | 01/01 13:00:00 | 23.9 | 75.02 | 0 | 0 | 01/01 13:00:00 | 22.2 | 71.96 | 0 | 0 | 01/01 13:00:00 | 17.2 | 62.96 | 0.040669 | 2.04 | 01/01 13:00:00 | 26.2 | 79.16 | 0 | 0 | 01/01 13:00:00 | 15.7 | 60.26 | 0.1 | 4.74
01/01 14:00:00 | 26.1 | 78.98 | 0% | 0 | 01/01 14:00:00 | 13.9 | 57.02 | 0 | 7.98 | 01/01 14:00:00 | 23.9 | 75.02 | 0 | 0 | 01/01 14:00:00 | 21.1 | 69.98 | 0 | 0 | 01/01 14:00:00 | 17.2 | 62.96 | 0.047796 | 2.04 | 01/01 14:00:00 | 27.2 | 80.96 | 0 | 0 | 01/01 14:00:00 | 16.3 | 61.34 | 0.02 | 3.66
01/01 15:00:00 | 26.7 | 80.06 | 0% | 0 | 01/01 15:00:00 | 13.3 | 55.94 | 0 | 9.06 | 01/01 15:00:00 | 22.8 | 73.04 | 0 | 0 | 01/01 15:00:00 | 21.7 | 71.06 | 0 | 0 | 01/01 15:00:00 | 16.7 | 62.06 | 0.048999 | 2.94 | 01/01 15:00:00 | 27.4 | 81.32 | 0 | 0 | 01/01 15:00:00 | 16 | 60.8 | 0 | 4.2
01/01 16:00:00 | 25.6 | 78.08 | 0% | 0 | 01/01 16:00:00 | 12.2 | 53.96 | 0 | 11.04 | 01/01 16:00:00 | 22 | 71.6 | 0 | 0 | 01/01 16:00:00 | 21.7 | 71.06 | 0 | 0 | 01/01 16:00:00 | 16.1 | 60.98 | 0.046661 | 4.02 | 01/01 16:00:00 | 27 | 80.6 | 0 | 0 | 01/01 16:00:00 | 16.1 | 60.98 | 0 | 4.02
01/01 17:00:00 | 23.9 | 75.02 | 0% | 0 | 01/01 17:00:00 | 11.7 | 53.06 | 0 | 11.94 | 01/01 17:00:00 | 21.7 | 71.06 | 0 | 0 | 01/01 17:00:00 | 18.9 | 66.02 | 0 | 0 | 01/01 17:00:00 | 15 | 59 | 0.063746 | 6 | 01/01 17:00:00 | 25.3 | 77.54 | 0 | 0 | 01/01 17:00:00 | 15.8 | 60.44 | 0 | 4.56
01/01 18:00:00 | 21.7 | 71.06 | 0% | 0 | 01/01 18:00:00 | 11.1 | 51.98 | 0 | 13.02 | 01/01 18:00:00 | 20.6 | 69.08 | 0 | 0 | 01/01 18:00:00 | 18.3 | 64.94 | 0 | 0.06 | 01/01 18:00:00 | 13.3 | 55.94 | 0.097687 | 9.06 | 01/01 18:00:00 | 23.6 | 74.48 | 0 | 0 | 01/01 18:00:00 | 15.3 | 59.54 | 0 | 5.46
01/01 19:00:00 | 20.6 | 69.08 | 0% | 0 | 01/01 19:00:00 | 11.1 | 51.98 | 0 | 13.02 | 01/01 19:00:00 | 19 | 66.2 | 0 | 0 | 01/01 19:00:00 | 18.3 | 64.94 | 0 | 0.06 | 01/01 19:00:00 | 13.3 | 55.94 | 0.10152 | 9.06 | 01/01 19:00:00 | 20.8 | 69.44 | 0 | 0 | 01/01 19:00:00 | 14.7 | 58.46 | 0 | 6.54
01/01 20:00:00 | 19.4 | 66.92 | 0% | 0 | 01/01 20:00:00 | 8.3 | 46.94 | 0.12 | 18.06 | 01/01 20:00:00 | 19.4 | 66.92 | 0 | 0 | 01/01 20:00:00 | 18.9 | 66.02 | 0 | 0 | 01/01 20:00:00 | 12.2 | 53.96 | 0.10942 | 11.04 | 01/01 20:00:00 | 19.7 | 67.46 | 0 | 0 | 01/01 20:00:00 | 14.2 | 57.56 | 0.01 | 7.44
01/01 21:00:00 | 21.1 | 69.98 | 0% | 0 | 01/01 21:00:00 | 7.2 | 44.96 | 0.29 | 20.04 | 01/01 21:00:00 | 18.3 | 64.94 | 0 | 0.06 | 01/01 21:00:00 | 19.4 | 66.92 | 0 | 0 | 01/01 21:00:00 | 11 | 51.8 | 0.14561 | 13.2 | 01/01 21:00:00 | 19 | 66.2 | 0 | 0 | 01/01 21:00:00 | 13.8 | 56.84 | 0.03 | 8.16
01/01 22:00:00 | 21.1 | 69.98 | 0% | 0 | 01/01 22:00:00 | 8.2 | 46.76 | 0.36 | 18.24 | 01/01 22:00:00 | 17.8 | 64.04 | 0 | 0.96 | 01/01 22:00:00 | 19.4 | 66.92 | 0 | 0 | 01/01 22:00:00 | 10 | 50 | 0.19183 | 15 | 01/01 22:00:00 | 18.1 | 64.58 | 0 | 0.42 | 01/01 22:00:00 | 13.8 | 56.84 | 0.05 | 8.16
01/01 23:00:00 | 21.1 | 69.98 | 0% | 0 | 01/01 23:00:00 | 6.1 | 42.98 | 0.48 | 22.02 | 01/01 23:00:00 | 17.8 | 64.04 | 0 | 0.96 | 01/01 23:00:00 | 19.4 | 66.92 | 0 | 0 | 01/01 23:00:00 | 9 | 48.2 | 0.25374 | 16.8 | 01/01 23:00:00 | 18 | 64.4 | 0 | 0.6 | 01/01 23:00:00 | 13.7 | 56.66 | 0.09 | 8.34
01/01 24:00:00 | 20.6 | 69.08 | 0% | 0 | 01/01 24:00:00 | 6.7 | 44.06 | 0.54 | 20.94 | 01/01 24:00:00 | 17.8 | 64.04 | 0 | 0.96 | 01/01 24:00:00 | 19.4 | 66.92 | 0 | 0 | 01/01 24:00:00 | 9.4 | 48.92 | 0.29939 | 16.08 | 01/01 24:00:00 | 17.7 | 63.86 | 0 | 1.14 | 01/01 24:00:00 | 13.8 | 56.84 | 0.14 | 8.16
01/02 01:00:00 | 20.6 | 69.08 | 0% | 0 | 01/02 01:00:00 | 6.7 | 44.06 | 0.51 | 20.94 | 01/02 01:00:00 | 18.3 | 64.94 | 0 | 0.06 | 01/02 01:00:00 | 19.4 | 66.92 | 0 | 0 | 01/02 01:00:00 | 8.9 | 48.02 | 0.33901 | 16.98 | 01/02 01:00:00 | 17.8 | 64.04 | 0 | 0.96 | 01/02 01:00:00 | 13.7 | 56.66 | 0.17 | 8.34
01/02 02:00:00 | 20.6 | 69.08 | 0% | 0 | 01/02 02:00:00 | 6.7 | 44.06 | 0.52 | 20.94 | 01/02 02:00:00 | 17.8 | 64.04 | 0.01 | 0.96 | 01/02 02:00:00 | 19.4 | 66.92 | 0 | 0 | 01/02 02:00:00 | 8.9 | 48.02 | 0.37936 | 16.98 | 01/02 02:00:00 | 17.2 | 62.96 | 0 | 2.04 | 01/02 02:00:00 | 13.9 | 57.02 | 0.18 | 7.98
01/02 03:00:00 | 20 | 68 | 0% | 0 | 01/02 03:00:00 | 6.7 | 44.06 | 0.5 | 20.94 | 01/02 03:00:00 | 16.7 | 62.06 | 0.03 | 2.94 | 01/02 03:00:00 | 19.4 | 66.92 | 0.007 | 0 | 01/02 03:00:00 | 8.9 | 48.02 | 0.39664 | 16.98 | 01/02 03:00:00 | 17 | 62.6 | 0.03 | 2.4 | 01/02 03:00:00 | 14 | 57.2 | 0.19 | 7.8
01/02 04:00:00 | 20.6 | 69.08 | 0% | 0 | 01/02 04:00:00 | 6.7 | 44.06 | 0.46 | 20.94 | 01/02 04:00:00 | 17.2 | 62.96 | 0.04 | 2.04 | 01/02 04:00:00 | 19.4 | 66.92 | 0.015 | 0 | 01/02 04:00:00 | 8.9 | 48.02 | 0.3979 | 16.98 | 01/02 04:00:00 | 15.5 | 59.9 | 0.09 | 5.1 | 01/02 04:00:00 | 13.9 | 57.02 | 0.2 | 7.98
01/02 05:00:00 | 20.6 | 69.08 | 0% | 0 | 01/02 05:00:00 | 6.7 | 44.06 | 0.44 | 20.94 | 01/02 05:00:00 | 17.2 | 62.96 | 0.04 | 2.04 | 01/02 05:00:00 | 17.8 | 64.04 | 0.042 | 0.96 | 01/02 05:00:00 | 8.3 | 46.94 | 0.39136 | 18.06 | 01/02 05:00:00 | 16 | 60.8 | 0.11 | 4.2 | 01/02 05:00:00 | 14 | 57.2 | 0.21 | 7.8
01/02 06:00:00 | 20 | 68 | 0% | 0 | 01/02 06:00:00 | 6.7 | 44.06 | 0.47 | 20.94 | 01/02 06:00:00 | 16.7 | 62.06 | 0.04 | 2.94 | 01/02 06:00:00 | 15 | 59 | 0.093 | 6 | 01/02 06:00:00 | 7.8 | 46.04 | 0.38996 | 18.96 | 01/02 06:00:00 | 15 | 59 | 0.12 | 6 | 01/02 06:00:00 | 14 | 57.2 | 0.19 | 7.8
01/02 07:00:00 | 19.4 | 66.92 | 0% | 0 | 01/02 07:00:00 | 6.7 | 44.06 | 0.51 | 20.94 | 01/02 07:00:00 | 16.7 | 62.06 | 0.04 | 2.94 | 01/02 07:00:00 | 15 | 59 | 0.121 | 6 | 01/02 07:00:00 | 7.8 | 46.04 | 0.38839 | 18.96 | 01/02 07:00:00 | 15 | 59 | 0.13 | 6 | 01/02 07:00:00 | 14.1 | 57.38 | 0.16 | 7.62
01/02 08:00:00 | 19.4 | 66.92 | 0% | 0 | 01/02 08:00:00 | 7 | 44.6 | 0.5 | 20.4 | 01/02 08:00:00 | 16.7 | 62.06 | 0.03 | 2.94 | 01/02 08:00:00 | 15.6 | 60.08 | 0.108 | 4.92 | 01/02 08:00:00 | 8.9 | 48.02 | 0.36905 | 16.98 | 01/02 08:00:00 | 15 | 59 | 0.12 | 6 | 01/02 08:00:00 | 14 | 57.2 | 0.15 | 7.8
01/02 09:00:00 | 21 | 69.8 | 0% | 0 | 01/02 09:00:00 | 8.3 | 46.94 | 0.52 | 18.06 | 01/02 09:00:00 | 17.8 | 64.04 | 0.03 | 0.96 | 01/02 09:00:00 | 16.1 | 60.98 | 0.062 | 4.02 | 01/02 09:00:00 | 10 | 50 | 0.31454 | 15 | 01/02 09:00:00 | 15 | 59 | 0.08 | 6 | 01/02 09:00:00 | 14.3 | 57.74 | 0.12 | 7.26
01/02 10:00:00 | 21.1 | 69.98 | 0% | 0 | 01/02 10:00:00 | 9.4 | 48.92 | 0.49 | 16.08 | 01/02 10:00:00 | 18.3 | 64.94 | 0.01 | 0.06 | 01/02 10:00:00 | 16.1 | 60.98 | 0.036 | 4.02 | 01/02 10:00:00 | 10.6 | 51.08 | 0.26626 | 13.92 | 01/02 10:00:00 | 18 | 64.4 | 0 | 0.6 | 01/02 10:00:00 | 12.1 | 53.78 | 0.11 | 11.22
01/02 11:00:00 | 22.2 | 71.96 | 0% | 0 | 01/02 11:00:00 | 8.3 | 46.94 | 0.43 | 18.06 | 01/02 11:00:00 | 18 | 64.4 | 0 | 0.6 | 01/02 11:00:00 | 17.8 | 64.04 | 0.007 | 0.96 | 01/02 11:00:00 | 10.6 | 51.08 | 0.1724 | 13.92 | 01/02 11:00:00 | 22.4 | 72.32 | 0 | 0 | 01/02 11:00:00 | 17.3 | 63.14 | 0.03 | 1.86
01/02 12:00:00 | 23.3 | 73.94 | 0% | 0 | 01/02 12:00:00 | 8.9 | 48.02 | 0.39 | 16.98 | 01/02 12:00:00 | 18.9 | 66.02 | 0 | 0 | 01/02 12:00:00 | 17.8 | 64.04 | 0 | 0.96 | 01/02 12:00:00 | 11.1 | 51.98 | 0.13844 | 13.02 | 01/02 12:00:00 | 24.2 | 75.56 | 0 | 0 | 01/02 12:00:00 | 18.5 | 65.3 | 0 | 0
01/02 13:00:00 | 24 | 75.2 | 0% | 0 | 01/02 13:00:00 | 8.9 | 48.02 | 0.38 | 16.98 | 01/02 13:00:00 | 20 | 68 | 0 | 0 | 01/02 13:00:00 | 17.8 | 64.04 | 0.009 | 0.96 | 01/02 13:00:00 | 11.1 | 51.98 | 0.12986 | 13.02 | 01/02 13:00:00 | 24 | 75.2 | 0 | 0 | 01/02 13:00:00 | 19 | 66.2 | 0 | 0
01/02 14:00:00 | 24 | 75.2 | 0% | 0 | 01/02 14:00:00 | 9 | 48.2 | 0.43 | 16.8 | 01/02 14:00:00 | 20 | 68 | 0 | 0 | 01/02 14:00:00 | 17.2 | 62.96 | 0.012 | 2.04 | 01/02 14:00:00 | 11.1 | 51.98 | 0.11441 | 13.02 | 01/02 14:00:00 | 25 | 77 | 0 | 0 | 01/02 14:00:00 | 19.6 | 67.28 | 0 | 0
01/02 15:00:00 | 23 | 73.4 | 0% | 0 | 01/02 15:00:00 | 9 | 48.2 | 0.52 | 16.8 | 01/02 15:00:00 | 17.8 | 64.04 | 0 | 0.96 | 01/02 15:00:00 | 16.7 | 62.06 | 0.006 | 2.94 | 01/02 15:00:00 | 11.1 | 51.98 | 0.13367 | 13.02 | 01/02 15:00:00 | 24.6 | 76.28 | 0 | 0 | 01/02 15:00:00 | 20.3 | 68.54 | 0 | 0
01/02 16:00:00 | 23 | 73.4 | 0% | 0 | 01/02 16:00:00 | 9 | 48.2 | 0.5 | 16.8 | 01/02 16:00:00 | 16 | 60.8 | 0 | 4.2 | 01/02 16:00:00 | 16.7 | 62.06 | 0.017 | 2.94 | 01/02 16:00:00 | 11.1 | 51.98 | 0.22781 | 13.02 | 01/02 16:00:00 | 23.4 | 74.12 | 0 | 0 | 01/02 16:00:00 | 20.5 | 68.9 | 0 | 0
01/02 17:00:00 | 21.7 | 71.06 | 0% | 0 | 01/02 17:00:00 | 8.9 | 48.02 | 0.44 | 16.98 | 01/02 17:00:00 | 16.7 | 62.06 | 0 | 2.94 | 01/02 17:00:00 | 16.1 | 60.98 | 0.027 | 4.02 | 01/02 17:00:00 | 11.1 | 51.98 | 0.22889 | 13.02 | 01/02 17:00:00 | 22.1 | 71.78 | 0 | 0 | 01/02 17:00:00 | 20.3 | 68.54 | 0 | 0
01/02 18:00:00 | 20 | 68 | 0% | 0 | 01/02 18:00:00 | 9 | 48.2 | 0.38 | 16.8 | 01/02 18:00:00 | 16 | 60.8 | 0 | 4.2 | 01/02 18:00:00 | 15.6 | 60.08 | 0.009 | 4.92 | 01/02 18:00:00 | 11.1 | 51.98 | 0.19818 | 13.02 | 01/02 18:00:00 | 20.5 | 68.9 | 0 | 0 | 01/02 18:00:00 | 19.3 | 66.74 | 0 | 0
01/02 19:00:00 | 18.3 | 64.94 | 0% | 0.06 | 01/02 19:00:00 | 8.9 | 48.02 | 0.29 | 16.98 | 01/02 19:00:00 | 15 | 59 | 0 | 6 | 01/02 19:00:00 | 15.6 | 60.08 | 0 | 4.92 | 01/02 19:00:00 | 10.6 | 51.08 | 0.20985 | 13.92 | 01/02 19:00:00 | 18.4 | 65.12 | 0 | 0 | 01/02 19:00:00 | 18.3 | 64.94 | 0 | 0.06
01/02 20:00:00 | 17.8 | 64.04 | 0% | 0.96 | 01/02 20:00:00 | 8.9 | 48.02 | 0.29 | 16.98 | 01/02 20:00:00 | 15 | 59 | 0 | 6 | 01/02 20:00:00 | 15.6 | 60.08 | 0 | 4.92 | 01/02 20:00:00 | 10.6 | 51.08 | 0.2481 | 13.92 | 01/02 20:00:00 | 18 | 64.4 | 0 | 0.6 | 01/02 20:00:00 | 17.6 | 63.68 | 0 | 1.32
01/02 21:00:00 | 16.7 | 62.06 | 0% | 2.94 | 01/02 21:00:00 | 8.3 | 46.94 | 0.36 | 18.06 | 01/02 21:00:00 | 14.4 | 57.92 | 0 | 7.08 | 01/02 21:00:00 | 16 | 60.8 | 0 | 4.2 | 01/02 21:00:00 | 10 | 50 | 0.25371 | 15 | 01/02 21:00:00 | 17 | 62.6 | 0 | 2.4 | 01/02 21:00:00 | 17.1 | 62.78 | 0 | 2.22
01/02 22:00:00 | 16.1 | 60.98 | 0% | 4.02 | 01/02 22:00:00 | 9 | 48.2 | 0.39 | 16.8 | 01/02 22:00:00 | 14.4 | 57.92 | 0.02 | 7.08 | 01/02 22:00:00 | 15.6 | 60.08 | 0.012 | 4.92 | 01/02 22:00:00 | 10 | 50 | 0.27896 | 15 | 01/02 22:00:00 | 18 | 64.4 | 0 | 0.6 | 01/02 22:00:00 | 16.5 | 61.7 | 0 | 3.3
01/02 23:00:00 | 16.1 | 60.98 | 0% | 4.02 | 01/02 23:00:00 | 8.9 | 48.02 | 0.41 | 16.98 | 01/02 23:00:00 | 15 | 59 | 0.06 | 6 | 01/02 23:00:00 | 14.4 | 57.92 | 0.064 | 7.08 | 01/02 23:00:00 | 10 | 50 | 0.31717 | 15 | 01/02 23:00:00 | 17.2 | 62.96 | 0 | 2.04 | 01/02 23:00:00 | 16.6 | 61.88 | 0 | 3.12
01/02 24:00:00 | 17.8 | 64.04 | 0% | 0.96 | 01/02 24:00:00 | 9 | 48.2 | 0.44 | 16.8 | 01/02 24:00:00 | 15 | 59 | 0.1 | 6 | 01/02 24:00:00 | 13.9 | 57.02 | 0.139 | 7.98 | 01/02 24:00:00 | 10 | 50 | 0.34245 | 15 | 01/02 24:00:00 | 18.1 | 64.58 | 0 | 0.42 | 01/02 24:00:00 | 17.1 | 62.78 | 0 | 2.22
01/03 01:00:00 | 17.8 | 64.04 | 0% | 0.96 | 01/03 01:00:00 | 9.4 | 48.92 | 0.45 | 16.08 | 01/03 01:00:00 | 15 | 59 | 0.13 | 6 | 01/03 01:00:00 | 13.9 | 57.02 | 0.194 | 7.98 | 01/03 01:00:00 | 10 | 50 | 0.33002 | 15 | 01/03 01:00:00 | 17.6 | 63.68 | 0 | 1.32 | 01/03 01:00:00 | 17.2 | 62.96 | 0.03 | 2.04
01/03 02:00:00 | 16.1 | 60.98 | 3.838% | 4.02 | 01/03 02:00:00 | 9 | 48.2 | 0.47 | 16.8 | 01/03 02:00:00 | 15 | 59 | 0.15 | 6 | 01/03 02:00:00 | 11.7 | 53.06 | 0.26 | 11.94 | 01/03 02:00:00 | 10 | 50 | 0.32474 | 15 | 01/03 02:00:00 | 17.4 | 63.32 | 0.01 | 1.68 | 01/03 02:00:00 | 17.2 | 62.96 | 0.06 | 2.04
01/03 03:00:00 | 15.6 | 60.08 | 7.381% | 4.92 | 01/03 03:00:00 | 9 | 48.2 | 0.49 | 16.8 | 01/03 03:00:00 | 15 | 59 | 0.16 | 6 | 01/03 03:00:00 | 10 | 50 | 0.344 | 15 | 01/03 03:00:00 | 10 | 50 | 0.35633 | 15 | 01/03 03:00:00 | 17.3 | 63.14 | 0.05 | 1.86 | 01/03 03:00:00 | 17.1 | 62.78 | 0.08 | 2.22
01/03 04:00:00 | 16.1 | 60.98 | 8.058% | 4.02 | 01/03 04:00:00 | 9 | 48.2 | 0.49 | 16.8 | 01/03 04:00:00 | 15 | 59 | 0.16 | 6 | 01/03 04:00:00 | 10 | 50 | 0.392 | 15 | 01/03 04:00:00 | 10 | 50 | 0.35959 | 15 | 01/03 04:00:00 | 17.7 | 63.86 | 0.07 | 1.14 | 01/03 04:00:00 | 16.7 | 62.06 | 0.09 | 2.94
01/03 05:00:00 | 16.7 | 62.06 | 6.993% | 2.94 | 01/03 05:00:00 | 9.4 | 48.92 | 0.46 | 16.08 | 01/03 05:00:00 | 15 | 59 | 0.16 | 6 | 01/03 05:00:00 | 9.4 | 48.92 | 0.446 | 16.08 | 01/03 05:00:00 | 10 | 50 | 0.32188 | 15 | 01/03 05:00:00 | 17.9 | 64.22 | 0.07 | 0.78 | 01/03 05:00:00 | 16.5 | 61.7 | 0.09 | 3.3
01/03 06:00:00 | 17.2 | 62.96 | 6.168% | 2.04 | 01/03 06:00:00 | 9.4 | 48.92 | 0.45 | 16.08 | 01/03 06:00:00 | 15 | 59 | 0.15 | 6 | 01/03 06:00:00 | 7.8 | 46.04 | 0.527 | 18.96 | 01/03 06:00:00 | 10 | 50 | 0.28396 | 15 | 01/03 06:00:00 | 17.2 | 62.96 | 0.06 | 2.04 | 01/03 06:00:00 | 16.3 | 61.34 | 0.09 | 3.66
01/03 07:00:00 | 17.2 | 62.96 | 4.986% | 2.04 | 01/03 07:00:00 | 9.4 | 48.92 | 0.45 | 16.08 | 01/03 07:00:00 | 15 | 59 | 0.13 | 6 | 01/03 07:00:00 | 8.3 | 46.94 | 0.56 | 18.06 | 01/03 07:00:00 | 10 | 50 | 0.28002 | 15 | 01/03 07:00:00 | 16 | 60.8 | 0.06 | 4.2 | 01/03 07:00:00 | 16.3 | 61.34 | 0.08 | 3.66
01/03 08:00:00 | 18 | 64.4 | 3.531% | 0.6 | 01/03 08:00:00 | 10 | 50 | 0.41 | 15 | 01/03 08:00:00 | 15 | 59 | 0.13 | 6 | 01/03 08:00:00 | 8.3 | 46.94 | 0.534 | 18.06 | 01/03 08:00:00 | 10 | 50 | 0.28299 | 15 | 01/03 08:00:00 | 16 | 60.8 | 0.06 | 4.2 | 01/03 08:00:00 | 16.5 | 61.7 | 0.08 | 3.3
01/03 09:00:00 | 18.3 | 64.94 | 3.953% | 0.06 | 01/03 09:00:00 | 10 | 50 | 0.38 | 15 | 01/03 09:00:00 | 15.6 | 60.08 | 0.14 | 4.92 | 01/03 09:00:00 | 8.3 | 46.94 | 0.429 | 18.06 | 01/03 09:00:00 | 10 | 50 | 0.31449 | 15 | 01/03 09:00:00 | 18.2 | 64.76 | 0.02 | 0.24 | 01/03 09:00:00 | 16.7 | 62.06 | 0.08 | 2.94
01/03 10:00:00 | 18.9 | 66.02 | 1.496% | 0 | 01/03 10:00:00 | 10.6 | 51.08 | 0.38 | 13.92 | 01/03 10:00:00 | 16.1 | 60.98 | 0.14 | 4.02 | 01/03 10:00:00 | 8.9 | 48.02 | 0.373 | 16.98 | 01/03 10:00:00 | 10.6 | 51.08 | 0.32236 | 13.92 | 01/03 10:00:00 | 19.5 | 67.1 | 0 | 0 | 01/03 10:00:00 | 17.9 | 64.22 | 0.02 | 0.78
01/03 11:00:00 | 19.4 | 66.92 | 0% | 0 | 01/03 11:00:00 | 11.1 | 51.98 | 0.35 | 13.02 | 01/03 11:00:00 | 16.1 | 60.98 | 0.14 | 4.02 | 01/03 11:00:00 | 11.1 | 51.98 | 0.283 | 13.02 | 01/03 11:00:00 | 11.1 | 51.98 | 0.30738 | 13.02 | 01/03 11:00:00 | 21.3 | 70.34 | 0 | 0 | 01/03 11:00:00 | 19.6 | 67.28 | 0 | 0
01/03 12:00:00 | 20 | 68 | 0% | 0 | 01/03 12:00:00 | 11.1 | 51.98 | 0.3 | 13.02 | 01/03 12:00:00 | 15.6 | 60.08 | 0.11 | 4.92 | 01/03 12:00:00 | 11.7 | 53.06 | 0.233 | 11.94 | 01/03 12:00:00 | 11.7 | 53.06 | 0.22164 | 11.94 | 01/03 12:00:00 | 22.9 | 73.22 | 0 | 0 | 01/03 12:00:00 | 21 | 69.8 | 0 | 0
01/03 13:00:00 | 22 | 71.6 | 0% | 0 | 01/03 13:00:00 | 11.1 | 51.98 | 0.29 | 13.02 | 01/03 13:00:00 | 16.1 | 60.98 | 0.1 | 4.02 | 01/03 13:00:00 | 11.7 | 53.06 | 0.24 | 11.94 | 01/03 13:00:00 | 11.7 | 53.06 | 0.14758 | 11.94 | 01/03 13:00:00 | 23 | 73.4 | 0 | 0 | 01/03 13:00:00 | 22.7 | 72.86 | 0 | 0
01/03 14:00:00 | 22.2 | 71.96 | 0% | 0 | 01/03 14:00:00 | 11.7 | 53.06 | 0.26 | 11.94 | 01/03 14:00:00 | 16.1 | 60.98 | 0.11 | 4.02 | 01/03 14:00:00 | 13.3 | 55.94 | 0.222 | 9.06 | 01/03 14:00:00 | 9.9 | 49.82 | 0.19111 | 15.18 | 01/03 14:00:00 | 23 | 73.4 | 0 | 0 | 01/03 14:00:00 | 24.6 | 76.28 | 0 | 0
01/03 15:00:00 | 22.8 | 73.04 | 0% | 0 | 01/03 15:00:00 | 12.2 | 53.96 | 0.23 | 11.04 | 01/03 15:00:00 | 17.2 | 62.96 | 0.07 | 2.04 | 01/03 15:00:00 | 13.9 | 57.02 | 0.168 | 7.98 | 01/03 15:00:00 | 10.4 | 50.72 | 0.23929 | 14.28 | 01/03 15:00:00 | 23.9 | 75.02 | 0 | 0 | 01/03 15:00:00 | 25.9 | 78.62 | 0 | 0
01/03 16:00:00 | 22.8 | 73.04 | 0% | 0 | 01/03 16:00:00 | 12.2 | 53.96 | 0.24 | 11.04 | 01/03 16:00:00 | 17.2 | 62.96 | 0.05 | 2.04 | 01/03 16:00:00 | 13.9 | 57.02 | 0.152 | 7.98 | 01/03 16:00:00 | 13.3 | 55.94 | 0.22901 | 9.06 | 01/03 16:00:00 | 23.6 | 74.48 | 0 | 0 | 01/03 16:00:00 | 26.4 | 79.52 | 0 | 0
01/03 17:00:00 | 21.1 | 69.98 | 0% | 0 | 01/03 17:00:00 | 12.2 | 53.96 | 0.25 | 11.04 | 01/03 17:00:00 | 17 | 62.6 | 0.07 | 2.4 | 01/03 17:00:00 | 10 | 50 | 0.245 | 15 | 01/03 17:00:00 | 12.8 | 55.04 | 0.21375 | 9.96 | 01/03 17:00:00 | 23 | 73.4 | 0 | 0 | 01/03 17:00:00 | 26.2 | 79.16 | 0 | 0
01/03 18:00:00 | 20 | 68 | 0% | 0 | 01/03 18:00:00 | 12.2 | 53.96 | 0.23 | 11.04 | 01/03 18:00:00 | 16.1 | 60.98 | 0.09 | 4.02 | 01/03 18:00:00 | 8.9 | 48.02 | 0.355 | 16.98 | 01/03 18:00:00 | 12.2 | 53.96 | 0.20525 | 11.04 | 01/03 18:00:00 | 21 | 69.8 | 0 | 0 | 01/03 18:00:00 | 24.9 | 76.82 | 0 | 0
01/03 19:00:00 | 19.4 | 66.92 | 0% | 0 | 01/03 19:00:00 | 12.2 | 53.96 | 0.21 | 11.04 | 01/03 19:00:00 | 15.6 | 60.08 | 0.06 | 4.92 | 01/03 19:00:00 | 8.9 | 48.02 | 0.37 | 16.98 | 01/03 19:00:00 | 12.2 | 53.96 | 0.17261 | 11.04 | 01/03 19:00:00 | 20 | 68 | 0 | 0 | 01/03 19:00:00 | 23.2 | 73.76 | 0 | 0
01/03 20:00:00 | 19.4 | 66.92 | 0% | 0 | 01/03 20:00:00 | 12.8 | 55.04 | 0.17 | 9.96 | 01/03 20:00:00 | 14 | 57.2 | 0.05 | 7.8 | 01/03 20:00:00 | 7.2 | 44.96 | 0.39 | 20.04 | 01/03 20:00:00 | 11.7 | 53.06 | 0.15691 | 11.94 | 01/03 20:00:00 | 19.4 | 66.92 | 0 | 0 | 01/03 20:00:00 | 23.4 | 74.12 | 0 | 0
01/03 21:00:00 | 19.4 | 66.92 | 0% | 0 | 01/03 21:00:00 | 13 | 55.4 | 0.16 | 9.6 | 01/03 21:00:00 | 14 | 57.2 | 0.05 | 7.8 | 01/03 21:00:00 | 6.1 | 42.98 | 0.44 | 22.02 | 01/03 21:00:00 | 11.1 | 51.98 | 0.18894 | 13.02 | 01/03 21:00:00 | 20 | 68 | 0 | 0 | 01/03 21:00:00 | 22.5 | 72.5 | 0 | 0
01/03 22:00:00 | 20 | 68 | 0% | 0 | 01/03 22:00:00 | 13 | 55.4 | 0.14 | 9.6 | 01/03 22:00:00 | 15 | 59 | 0.04 | 6 | 01/03 22:00:00 | 6.1 | 42.98 | 0.472 | 22.02 | 01/03 22:00:00 | 11.1 | 51.98 | 0.20868 | 13.02 | 01/03 22:00:00 | 19 | 66.2 | 0 | 0 | 01/03 22:00:00 | 22.4 | 72.32 | 0 | 0
01/03 23:00:00 | 20 | 68 | 0% | 0 | 01/03 23:00:00 | 16.1 | 60.98 | 0.15 | 4.02 | 01/03 23:00:00 | 15 | 59 | 0.06 | 6 | 01/03 23:00:00 | 3.9 | 39.02 | 0.568 | 25.98 | 01/03 23:00:00 | 11.1 | 51.98 | 0.2238 | 13.02 | 01/03 23:00:00 | 19 | 66.2 | 0 | 0 | 01/03 23:00:00 | 22.2 | 71.96 | 0 | 0
01/03 24:00:00 | 20 | 68 | 0% | 0 | 01/03 24:00:00 | 17 | 62.6 | 0.13 | 2.4 | 01/03 24:00:00 | 15 | 59 | 0.09 | 6 | 01/03 24:00:00 | 3.9 | 39.02 | 0.677 | 25.98 | 01/03 24:00:00 | 10.6 | 51.08 | 0.26596 | 13.92 | 01/03 24:00:00 | 19 | 66.2 | 0 | 0 | 01/03 24:00:00 | 21.8 | 71.24 | 0 | 0
01/04 01:00:00 | 20 | 68 | 0% | 0 | 01/04 01:00:00 | 17.8 | 64.04 | 0.12 | 0.96 | 01/04 01:00:00 | 15 | 59 | 0.12 | 6 | 01/04 01:00:00 | 3.9 | 39.02 | 0.736 | 25.98 | 01/04 01:00:00 | 10.6 | 51.08 | 0.32088 | 13.92 | 01/04 01:00:00 | 19 | 66.2 | 0 | 0 | 01/04 01:00:00 | 21.7 | 71.06 | 0 | 0
01/04 02:00:00 | 21 | 69.8 | 0% | 0 | 01/04 02:00:00 | 17.8 | 64.04 | 0.1 | 0.96 | 01/04 02:00:00 | 15 | 59 | 0.14 | 6 | 01/04 02:00:00 | 3.3 | 37.94 | 0.785 | 27.06 | 01/04 02:00:00 | 10.6 | 51.08 | 0.36342 | 13.92 | 01/04 02:00:00 | 18.6 | 65.48 | 0 | 0 | 01/04 02:00:00 | 21 | 69.8 | 0 | 0
01/04 03:00:00 | 20.6 | 69.08 | 0% | 0 | 01/04 03:00:00 | 17.8 | 64.04 | 0.09 | 0.96 | 01/04 03:00:00 | 15 | 59 | 0.14 | 6 | 01/04 03:00:00 | 2.8 | 37.04 | 0.814 | 27.96 | 01/04 03:00:00 | 11.1 | 51.98 | 0.36629 | 13.02 | 01/04 03:00:00 | 18 | 64.4 | 0 | 0.6 | 01/04 03:00:00 | 20.5 | 68.9 | 0 | 0
01/04 04:00:00 | 20.6 | 69.08 | 0% | 0 | 01/04 04:00:00 | 18 | 64.4 | 0.08 | 0.6 | 01/04 04:00:00 | 15 | 59 | 0.14 | 6 | 01/04 04:00:00 | 2.8 | 37.04 | 0.816 | 27.96 | 01/04 04:00:00 | 11.1 | 51.98 | 0.36326 | 13.02 | 01/04 04:00:00 | 18 | 64.4 | 0.02 | 0.6 | 01/04 04:00:00 | 21.6 | 70.88 | 0 | 0
01/04 05:00:00 | 21.1 | 69.98 | 0% | 0 | 01/04 05:00:00 | 18 | 64.4 | 0.07 | 0.6 | 01/04 05:00:00 | 15 | 59 | 0.13 | 6 | 01/04 05:00:00 | 2.4 | 36.32 | 0.814 | 28.68 | 01/04 05:00:00 | 11.7 | 53.06 | 0.35336 | 11.94 | 01/04 05:00:00 | 17 | 62.6 | 0.05 | 2.4 | 01/04 05:00:00 | 22 | 71.6 | 0 | 0
01/04 06:00:00 | 21.1 | 69.98 | 0% | 0 | 01/04 06:00:00 | 17 | 62.6 | 0.06 | 2.4 | 01/04 06:00:00 | 15 | 59 | 0.13 | 6 | 01/04 06:00:00 | 2.3 | 36.14 | 0.809 | 28.86 | 01/04 06:00:00 | 13.9 | 57.02 | 0.28504 | 7.98 | 01/04 06:00:00 | 17 | 62.6 | 0.06 | 2.4 | 01/04 06:00:00 | 21.8 | 71.24 | 0 | 0
01/04 07:00:00 | 21.1 | 69.98 | 0% | 0 | 01/04 07:00:00 | 16.1 | 60.98 | 0.08 | 4.02 | 01/04 07:00:00 | 15.6 | 60.08 | 0.13 | 4.92 | 01/04 07:00:00 | 2.2 | 35.96 | 0.805 | 29.04 | 01/04 07:00:00 | 13.9 | 57.02 | 0.23557 | 7.98 | 01/04 07:00:00 | 17 | 62.6 | 0.06 | 2.4 | 01/04 07:00:00 | 21 | 69.8 | 0 | 0
01/04 08:00:00 | 19.4 | 66.92 | 0% | 0 | 01/04 08:00:00 | 16 | 60.8 | 0.11 | 4.2 | 01/04 08:00:00 | 15.6 | 60.08 | 0.13 | 4.92 | 01/04 08:00:00 | 2.4 | 36.32 | 0.775 | 28.68 | 01/04 08:00:00 | 13.9 | 57.02 | 0.20888 | 7.98 | 01/04 08:00:00 | 17 | 62.6 | 0.06 | 2.4 | 01/04 08:00:00 | 21 | 69.8 | 0 | 0
01/04 09:00:00 | 18.9 | 66.02 | 0.594% | 0 | 01/04 09:00:00 | 16 | 60.8 | 0.14 | 4.2 | 01/04 09:00:00 | 17 | 62.6 | 0.14 | 2.4 | 01/04 09:00:00 | 4.7 | 40.46 | 0.555 | 24.54 | 01/04 09:00:00 | 13.9 | 57.02 | 0.20286 | 7.98 | 01/04 09:00:00 | 17.4 | 63.32 | 0.06 | 1.68 | 01/04 09:00:00 | 21.2 | 70.16 | 0 | 0
01/04 10:00:00 | 18.9 | 66.02 | 2.448% | 0 | 01/04 10:00:00 | 16 | 60.8 | 0.14 | 4.2 | 01/04 10:00:00 | 16.7 | 62.06 | 0.15 | 2.94 | 01/04 10:00:00 | 7.8 | 46.04 | 0.316 | 18.96 | 01/04 10:00:00 | 14 | 57.2 | 0.21785 | 7.8 | 01/04 10:00:00 | 18 | 64.4 | 0.01 | 0.6 | 01/04 10:00:00 | 22.1 | 71.78 | 0 | 0
01/04 11:00:00 | 18.3 | 64.94 | 3.47% | 0.06 | 01/04 11:00:00 | 16 | 60.8 | 0.15 | 4.2 | 01/04 11:00:00 | 17.2 | 62.96 | 0.13 | 2.04 | 01/04 11:00:00 | 12.8 | 55.04 | 0.068 | 9.96 | 01/04 11:00:00 | 14.4 | 57.92 | 0.16933 | 7.08 | 01/04 11:00:00 | 18 | 64.4 | 0 | 0.6 | 01/04 11:00:00 | 23 | 73.4 | 0 | 0
01/04 12:00:00 | 18.3 | 64.94 | 3.038% | 0.06 | 01/04 12:00:00 | 17 | 62.6 | 0.11 | 2.4 | 01/04 12:00:00 | 18 | 64.4 | 0.11 | 0.6 | 01/04 12:00:00 | 14.4 | 57.92 | 0 | 7.08 | 01/04 12:00:00 | 15 | 59 | 0.12217 | 6 | 01/04 12:00:00 | 19.1 | 66.38 | 0 | 0 | 01/04 12:00:00 | 24 | 75.2 | 0 | 0
01/04 13:00:00 | 18.3 | 64.94 | 5.064% | 0.06 | 01/04 13:00:00 | 16.7 | 62.06 | 0.1 | 2.94 | 01/04 13:00:00 | 18.3 | 64.94 | 0.09 | 0.06 | 01/04 13:00:00 | 14.4 | 57.92 | 0 | 7.08 | 01/04 13:00:00 | 15 | 59 | 0.078158 | 6 | 01/04 13:00:00 | 19 | 66.2 | 0 | 0 | 01/04 13:00:00 | 26.1 | 78.98 | 0 | 0
01/04 14:00:00 | 18.9 | 66.02 | 6.683% | 0 | 01/04 14:00:00 | 16.7 | 62.06 | 0.11 | 2.94 | 01/04 14:00:00 | 18.9 | 66.02 | 0.07 | 0 | 01/04 14:00:00 | 16.7 | 62.06 | 0 | 2.94 | 01/04 14:00:00 | 16.1 | 60.98 | 0.025572 | 4.02 | 01/04 14:00:00 | 18.6 | 65.48 | 0 | 0 | 01/04 14:00:00 | 26.1 | 78.98 | 0 | 0
01/04 15:00:00 | 19.4 | 66.92 | 4.686% | 0 | 01/04 15:00:00 | 15.6 | 60.08 | 0.14 | 4.92 | 01/04 15:00:00 | 18.3 | 64.94 | 0.09 | 0.06 | 01/04 15:00:00 | 16.7 | 62.06 | 0 | 2.94 | 01/04 15:00:00 | 11.7 | 53.06 | 0.11792 | 11.94 | 01/04 15:00:00 | 19 | 66.2 | 0 | 0 | 01/04 15:00:00 | 25.9 | 78.62 | 0 | 0
01/04 16:00:00 | 18.3 | 64.94 | 5.426% | 0.06 | 01/04 16:00:00 | 13.9 | 57.02 | 0.2 | 7.98 | 01/04 16:00:00 | 18.3 | 64.94 | 0.08 | 0.06 | 01/04 16:00:00 | 16.7 | 62.06 | 0 | 2.94 | 01/04 16:00:00 | 11.1 | 51.98 | 0.19016 | 13.02 | 01/04 16:00:00 | 19 | 66.2 | 0 | 0 | 01/04 16:00:00 | 20.9 | 69.62 | 0 | 0
01/04 17:00:00 | 16.7 | 62.06 | 9.404% | 2.94 | 01/04 17:00:00 | 12.8 | 55.04 | 0.29 | 9.96 | 01/04 17:00:00 | 18 | 64.4 | 0.07 | 0.6 | 01/04 17:00:00 | 12.8 | 55.04 | 0 | 9.96 | 01/04 17:00:00 | 10 | 50 | 0.20751 | 15 | 01/04 17:00:00 | 19 | 66.2 | 0 | 0 | 01/04 17:00:00 | 20.5 | 68.9 | 0 | 0
01/04 18:00:00 | 15.6 | 60.08 | 13.18% | 4.92 | 01/04 18:00:00 | 10 | 50 | 0.43 | 15 | 01/04 18:00:00 | 17.8 | 64.04 | 0.05 | 0.96 | 01/04 18:00:00 | 9.4 | 48.92 | 0 | 16.08 | 01/04 18:00:00 | 9.4 | 48.92 | 0.24045 | 16.08 | 01/04 18:00:00 | 19 | 66.2 | 0 | 0 | 01/04 18:00:00 | 20.3 | 68.54 | 0 | 0
01/04 19:00:00 | 14.4 | 57.92 | 17.51% | 7.08 | 01/04 19:00:00 | 10 | 50 | 0.47 | 15 | 01/04 19:00:00 | 17.2 | 62.96 | 0.02 | 2.04 | 01/04 19:00:00 | 9.4 | 48.92 | 0 | 16.08 | 01/04 19:00:00 | 9.4 | 48.92 | 0.27948 | 16.08 | 01/04 19:00:00 | 18.2 | 64.76 | 0 | 0.24 | 01/04 19:00:00 | 20.5 | 68.9 | 0 | 0
01/04 20:00:00 | 13.9 | 57.02 | 16.5% | 7.98 | 01/04 20:00:00 | 8 | 46.4 | 0.49 | 18.6 | 01/04 20:00:00 | 17.2 | 62.96 | 0.02 | 2.04 | 01/04 20:00:00 | 8.9 | 48.02 | 0.085 | 16.98 | 01/04 20:00:00 | 8.9 | 48.02 | 0.27455 | 16.98 | 01/04 20:00:00 | 16.4 | 61.52 | 0 | 3.48 | 01/04 20:00:00 | 20.7 | 69.26 | 0 | 0
01/04 21:00:00 | 13.3 | 55.94 | 17.01% | 9.06 | 01/04 21:00:00 | 7.2 | 44.96 | 0.51 | 20.04 | 01/04 21:00:00 | 16.1 | 60.98 | 0.07 | 4.02 | 01/04 21:00:00 | 8 | 46.4 | 0.176 | 18.6 | 01/04 21:00:00 | 8.3 | 46.94 | 0.3364 | 18.06 | 01/04 21:00:00 | 15 | 59 | 0.04 | 6 | 01/04 21:00:00 | 20.6 | 69.08 | 0 | 0
01/04 22:00:00 | 11.7 | 53.06 | 22.23% | 11.94 | 01/04 22:00:00 | 6.7 | 44.06 | 0.55 | 20.94 | 01/04 22:00:00 | 15 | 59 | 0.13 | 6 | 01/04 22:00:00 | 5 | 41 | 0.309 | 24 | 01/04 22:00:00 | 7.8 | 46.04 | 0.39685 | 18.96 | 01/04 22:00:00 | 14.4 | 57.92 | 0.11 | 7.08 | 01/04 22:00:00 | 20.1 | 68.18 | 0 | 0
01/04 23:00:00 | 10.6 | 51.08 | 28.97% | 13.92 | 01/04 23:00:00 | 6.7 | 44.06 | 0.65 | 20.94 | 01/04 23:00:00 | 13.3 | 55.94 | 0.19 | 9.06 | 01/04 23:00:00 | 5.6 | 42.08 | 0.426 | 22.92 | 01/04 23:00:00 | 7.8 | 46.04 | 0.40703 | 18.96 | 01/04 23:00:00 | 13.8 | 56.84 | 0.21 | 8.16 | 01/04 23:00:00 | 18.8 | 65.84 | 0 | 0
01/04 24:00:00 | 10 | 50 | 39.62% | 15 | 01/04 24:00:00 | 6.1 | 42.98 | 0.71 | 22.02 | 01/04 24:00:00 | 11.7 | 53.06 | 0.23 | 11.94 | 01/04 24:00:00 | 7.2 | 44.96 | 0.474 | 20.04 | 01/04 24:00:00 | 7.8 | 46.04 | 0.42475 | 18.96 | 01/04 24:00:00 | 13.3 | 55.94 | 0.27 | 9.06 | 01/04 24:00:00 | 17 | 62.6 | 0 | 2.4
01/05 01:00:00 | 8.9 | 48.02 | 43.21% | 16.98 | 01/05 01:00:00 | 6.1 | 42.98 | 0.74 | 22.02 | 01/05 01:00:00 | 10.6 | 51.08 | 0.27 | 13.92 | 01/05 01:00:00 | 7.2 | 44.96 | 0.492 | 20.04 | 01/05 01:00:00 | 7.8 | 46.04 | 0.44818 | 18.96 | 01/05 01:00:00 | 12.7 | 54.86 | 0.36 | 10.14 | 01/05 01:00:00 | 15.3 | 59.54 | 0.09 | 5.46
01/05 02:00:00 | 7.8 | 46.04 | 45.39% | 18.96 | 01/05 02:00:00 | 5.6 | 42.08 | 0.74 | 22.92 | 01/05 02:00:00 | 10.6 | 51.08 | 0.31 | 13.92 | 01/05 02:00:00 | 8.3 | 46.94 | 0.487 | 18.06 | 01/05 02:00:00 | 7.2 | 44.96 | 0.47319 | 20.04 | 01/05 02:00:00 | 12 | 53.6 | 0.4 | 11.4 | 01/05 02:00:00 | 14 | 57.2 | 0.23 | 7.8
01/05 03:00:00 | 8 | 46.4 | 48.77% | 18.6 | 01/05 03:00:00 | 6.7 | 44.06 | 0.8 | 20.94 | 01/05 03:00:00 | 9.4 | 48.92 | 0.36 | 16.08 | 01/05 03:00:00 | 8.3 | 46.94 | 0.482 | 18.06 | 01/05 03:00:00 | 7.8 | 46.04 | 0.49466 | 18.96 | 01/05 03:00:00 | 11.2 | 52.16 | 0.43 | 12.84 | 01/05 03:00:00 | 13.3 | 55.94 | 0.29 | 9.06
01/05 04:00:00 | 7.8 | 46.04 | 50.68% | 18.96 | 01/05 04:00:00 | 4.4 | 39.92 | 0.97 | 25.08 | 01/05 04:00:00 | 9.4 | 48.92 | 0.41 | 16.08 | 01/05 04:00:00 | 8.3 | 46.94 | 0.487 | 18.06 | 01/05 04:00:00 | 7.8 | 46.04 | 0.48164 | 18.96 | 01/05 04:00:00 | 10.7 | 51.26 | 0.5 | 13.74 | 01/05 04:00:00 | 12.5 | 54.5 | 0.36 | 10.5
01/05 05:00:00 | 7.8 | 46.04 | 53.38% | 18.96 | 01/05 05:00:00 | 4.4 | 39.92 | 1 | 25.08 | 01/05 05:00:00 | 10 | 50 | 0.42 | 15 | 01/05 05:00:00 | 6.1 | 42.98 | 0.536 | 22.02 | 01/05 05:00:00 | 7.8 | 46.04 | 0.46703 | 18.96 | 01/05 05:00:00 | 9.7 | 49.46 | 0.56 | 15.54 | 01/05 05:00:00 | 11.5 | 52.7 | 0.49 | 12.3
01/05 06:00:00 | 8.3 | 46.94 | 53.84% | 18.06 | 01/05 06:00:00 | 4 | 39.2 | 0.95 | 25.8 | 01/05 06:00:00 | 10 | 50 | 0.45 | 15 | 01/05 06:00:00 | 6.1 | 42.98 | 0.592 | 22.02 | 01/05 06:00:00 | 7.2 | 44.96 | 0.45501 | 20.04 | 01/05 06:00:00 | 8.4 | 47.12 | 0.63 | 17.88 | 01/05 06:00:00 | 8.2 | 46.76 | 0.61 | 18.24
01/05 07:00:00 | 8.3 | 46.94 | 55.34% | 18.06 | 01/05 07:00:00 | 3.9 | 39.02 | 0.94 | 25.98 | 01/05 07:00:00 | 9.4 | 48.92 | 0.49 | 16.08 | 01/05 07:00:00 | 6.1 | 42.98 | 0.61 | 22.02 | 01/05 07:00:00 | 7.2 | 44.96 | 0.46184 | 20.04 | 01/05 07:00:00 | 7.7 | 45.86 | 0.73 | 19.14 | 01/05 07:00:00 | 7.9 | 46.22 | 0.69 | 18.78
01/05 08:00:00 | 8.9 | 48.02 | 51.85% | 16.98 | 01/05 08:00:00 | 3.3 | 37.94 | 0.88 | 27.06 | 01/05 08:00:00 | 9.4 | 48.92 | 0.48 | 16.08 | 01/05 08:00:00 | 7.8 | 46.04 | 0.538 | 18.96 | 01/05 08:00:00 | 5.7 | 42.26 | 0.48384 | 22.74 | 01/05 08:00:00 | 7.6 | 45.68 | 0.75 | 19.32 | 01/05 08:00:00 | 9.4 | 48.92 | 0.67 | 16.08
01/05 09:00:00 | 9.4 | 48.92 | 39.21% | 16.08 | 01/05 09:00:00 | 2.8 | 37.04 | 0.8 | 27.96 | 01/05 09:00:00 | 10 | 50 | 0.41 | 15 | 01/05 09:00:00 | 8.6 | 47.48 | 0.363 | 17.52 | 01/05 09:00:00 | 6.3 | 43.34 | 0.38037 | 21.66 | 01/05 09:00:00 | 9.3 | 48.74 | 0.64 | 16.26 | 01/05 09:00:00 | 9 | 48.2 | 0.58 | 16.8
01/05 10:00:00 | 10.6 | 51.08 | 27.93% | 13.92 | 01/05 10:00:00 | 4.4 | 39.92 | 0.69 | 25.08 | 01/05 10:00:00 | 11.7 | 53.06 | 0.24 | 11.94 | 01/05 10:00:00 | 11.1 | 51.98 | 0.196 | 13.02 | 01/05 10:00:00 | 9.4 | 48.92 | 0.2074 | 16.08 | 01/05 10:00:00 | 10.6 | 51.08 | 0.49 | 13.92 | 01/05 10:00:00 | 10 | 50 | 0.53 | 15
01/05 11:00:00 | 12.2 | 53.96 | 12.22% | 11.04 | 01/05 11:00:00 | 4.8 | 40.64 | 0.46 | 24.36 | 01/05 11:00:00 | 13.3 | 55.94 | 0.09 | 9.06 | 01/05 11:00:00 | 15 | 59 | 0.018 | 6 | 01/05 11:00:00 | 11.7 | 53.06 | 0.042189 | 11.94 | 01/05 11:00:00 | 12 | 53.6 | 0.26 | 11.4 | 01/05 11:00:00 | 11.2 | 52.16 | 0.43 | 12.84
01/05 12:00:00 | 14.4 | 57.92 | 0.6296% | 7.08 | 01/05 12:00:00 | 6.7 | 44.06 | 0.36 | 20.94 | 01/05 12:00:00 | 15 | 59 | 0.01 | 6 | 01/05 12:00:00 | 16.7 | 62.06 | 0 | 2.94 | 01/05 12:00:00 | 13.3 | 55.94 | 0 | 9.06 | 01/05 12:00:00 | 13.4 | 56.12 | 0.15 | 8.88 | 01/05 12:00:00 | 12.9 | 55.22 | 0.31 | 9.78
01/05 13:00:00 | 15.6 | 60.08 | 0% | 4.92 | 01/05 13:00:00 | 6.7 | 44.06 | 0.34 | 20.94 | 01/05 13:00:00 | 16.1 | 60.98 | 0 | 4.02 | 01/05 13:00:00 | 16.7 | 62.06 | 0 | 2.94 | 01/05 13:00:00 | 13.3 | 55.94 | 0 | 9.06 | 01/05 13:00:00 | 14.8 | 58.64 | 0.04 | 6.36 | 01/05 13:00:00 | 14.1 | 57.38 | 0.21 | 7.62
01/05 14:00:00 | 17.2 | 62.96 | 0% | 2.04 | 01/05 14:00:00 | 8.3 | 46.94 | 0.19 | 18.06 | 01/05 14:00:00 | 16.1 | 60.98 | 0 | 4.02 | 01/05 14:00:00 | 17.8 | 64.04 | 0 | 0.96 | 01/05 14:00:00 | 16.1 | 60.98 | 0 | 4.02 | 01/05 14:00:00 | 15.8 | 60.44 | 0 | 4.56 | 01/05 14:00:00 | 15.4 | 59.72 | 0.13 | 5.28
01/05 15:00:00 | 17.2 | 62.96 | 0% | 2.04 | 01/05 15:00:00 | 8.9 | 48.02 | 0.09 | 16.98 | 01/05 15:00:00 | 17.8 | 64.04 | 0 | 0.96 | 01/05 15:00:00 | 17.2 | 62.96 | 0 | 2.04 | 01/05 15:00:00 | 16.7 | 62.06 | 0 | 2.94 | 01/05 15:00:00 | 16.3 | 61.34 | 0 | 3.66 | 01/05 15:00:00 | 16.2 | 61.16 | 0.07 | 3.84
01/05 16:00:00 | 16.7 | 62.06 | 0% | 2.94 | 01/05 16:00:00 | 8.3 | 46.94 | 0.07 | 18.06 | 01/05 16:00:00 | 18.3 | 64.94 | 0 | 0.06 | 01/05 16:00:00 | 17.2 | 62.96 | 0 | 2.04 | 01/05 16:00:00 | 15.6 | 60.08 | 0 | 4.92 | 01/05 16:00:00 | 16.6 | 61.88 | 0 | 3.12 | 01/05 16:00:00 | 16.4 | 61.52 | 0.04 | 3.48
01/05 17:00:00 | 15 | 59 | 0% | 6 | 01/05 17:00:00 | 6.1 | 42.98 | 0.18 | 22.02 | 01/05 17:00:00 | 17.2 | 62.96 | 0 | 2.04 | 01/05 17:00:00 | 13.3 | 55.94 | 0 | 9.06 | 01/05 17:00:00 | 12.8 | 55.04 | 0 | 9.96 | 01/05 17:00:00 | 16.1 | 60.98 | 0 | 4.02 | 01/05 17:00:00 | 15.5 | 59.9 | 0.06 | 5.1
01/05 18:00:00 | 11.1 | 51.98 | 0% | 13.02 | 01/05 18:00:00 | 5 | 41 | 0.33 | 24 | 01/05 18:00:00 | 14.4 | 57.92 | 0 | 7.08 | 01/05 18:00:00 | 11.1 | 51.98 | 0 | 13.02 | 01/05 18:00:00 | 10.6 | 51.08 | 0 | 13.92 | 01/05 18:00:00 | 12 | 53.6 | 0 | 11.4 | 01/05 18:00:00 | 13.8 | 56.84 | 0.18 | 8.16
01/05 19:00:00 | 9.4 | 48.92 | 0% | 16.08 | 01/05 19:00:00 | 5 | 41 | 0.4 | 24 | 01/05 19:00:00 | 12.8 | 55.04 | 0 | 9.96 | 01/05 19:00:00 | 11.1 | 51.98 | 0.021 | 13.02 | 01/05 19:00:00 | 10.6 | 51.08 | 0 | 13.92 | 01/05 19:00:00 | 11.1 | 51.98 | 0 | 13.02 | 01/05 19:00:00 | 11.2 | 52.16 | 0.26 | 12.84
01/05 20:00:00 | 10 | 50 | 8.188% | 15 | 01/05 20:00:00 | 3.3 | 37.94 | 0.48 | 27.06 | 01/05 20:00:00 | 12.8 | 55.04 | 0 | 9.96 | 01/05 20:00:00 | 7.8 | 46.04 | 0.161 | 18.96 | 01/05 20:00:00 | 8.3 | 46.94 | 0.080454 | 18.06 | 01/05 20:00:00 | 13.2 | 55.76 | 0 | 9.24 | 01/05 20:00:00 | 9.9 | 49.82 | 0.31 | 15.18
01/05 21:00:00 | 10.6 | 51.08 | 16.05% | 13.92 | 01/05 21:00:00 | 3.3 | 37.94 | 0.55 | 27.06 | 01/05 21:00:00 | 11.1 | 51.98 | 0.05 | 13.02 | 01/05 21:00:00 | 9.2 | 48.56 | 0.226 | 16.44 | 01/05 21:00:00 | 9.4 | 48.92 | 0.15419 | 16.08 | 01/05 21:00:00 | 12.5 | 54.5 | 0.07 | 10.5 | 01/05 21:00:00 | 8.9 | 48.02 | 0.33 | 16.98
01/05 22:00:00 | 9.4 | 48.92 | 24.48% | 16.08 | 01/05 22:00:00 | 1.1 | 33.98 | 0.63 | 31.02 | 01/05 22:00:00 | 10.6 | 51.08 | 0.13 | 13.92 | 01/05 22:00:00 | 5.6 | 42.08 | 0.349 | 22.92 | 01/05 22:00:00 | 7.5 | 45.5 | 0.23237 | 19.5 | 01/05 22:00:00 | 11.7 | 53.06 | 0.16 | 11.94 | 01/05 22:00:00 | 8.2 | 46.76 | 0.39 | 18.24
01/05 23:00:00 | 8.3 | 46.94 | 30.56% | 18.06 | 01/05 23:00:00 | 1.8 | 35.24 | 0.71 | 29.76 | 01/05 23:00:00 | 9.7 | 49.46 | 0.22 | 15.54 | 01/05 23:00:00 | 5 | 41 | 0.492 | 24 | 01/05 23:00:00 | 7.2 | 44.96 | 0.3258 | 20.04 | 01/05 23:00:00 | 8.2 | 46.76 | 0.34 | 18.24 | 01/05 23:00:00 | 5.1 | 41.18 | 0.51 | 23.82
01/05 24:00:00 | 7.2 | 44.96 | 38.27% | 20.04 | 01/05 24:00:00 | 0.6 | 33.08 | 0.73 | 31.92 | 01/05 24:00:00 | 9.3 | 48.74 | 0.31 | 16.26 | 01/05 24:00:00 | 5.1 | 41.18 | 0.558 | 23.82 | 01/05 24:00:00 | 6.7 | 44.06 | 0.39382 | 20.94 | 01/05 24:00:00 | 10.2 | 50.36 | 0.4 | 14.64 | 01/05 24:00:00 | 4.1 | 39.38 | 0.65 | 25.62
01/06 01:00:00 | 6.1 | 42.98 | 46.7% | 22.02 | 01/06 01:00:00 | 0.2 | 32.36 | 0.78 | 32.64 | 01/06 01:00:00 | 8.5 | 47.3 | 0.39 | 17.7 | 01/06 01:00:00 | 4.7 | 40.46 | 0.616 | 24.54 | 01/06 01:00:00 | 6.3 | 43.34 | 0.44985 | 21.66 | 01/06 01:00:00 | 9.9 | 49.82 | 0.43 | 15.18 | 01/06 01:00:00 | 3.5 | 38.3 | 0.74 | 26.7
01/06 02:00:00 | 5 | 41 | 53.93% | 24 | 01/06 02:00:00 | 0 | 32 | 0.82 | 33 | 01/06 02:00:00 | 7.6 | 45.68 | 0.46 | 19.32 | 01/06 02:00:00 | 4 | 39.2 | 0.674 | 25.8 | 01/06 02:00:00 | 5.6 | 42.08 | 0.49416 | 22.92 | 01/06 02:00:00 | 9.2 | 48.56 | 0.5 | 16.44 | 01/06 02:00:00 | 3.5 | 38.3 | 0.8 | 26.7
01/06 03:00:00 | 5 | 41 | 59.4% | 24 | 01/06 03:00:00 | 0 | 32 | 0.84 | 33 | 01/06 03:00:00 | 7 | 44.6 | 0.49 | 20.4 | 01/06 03:00:00 | 2.8 | 37.04 | 0.753 | 27.96 | 01/06 03:00:00 | 4.8 | 40.64 | 0.53376 | 24.36 | 01/06 03:00:00 | 9 | 48.2 | 0.58 | 16.8 | 01/06 03:00:00 | 3 | 37.4 | 0.84 | 27.6
01/06 04:00:00 | 5 | 41 | 61.55% | 24 | 01/06 04:00:00 | -1.1 | 30.02 | 0.88 | 34.98 | 01/06 04:00:00 | 6.7 | 44.06 | 0.52 | 20.94 | 01/06 04:00:00 | 1.7 | 35.06 | 0.834 | 29.94 | 01/06 04:00:00 | 4.4 | 39.92 | 0.58536 | 25.08 | 01/06 04:00:00 | 8.4 | 47.12 | 0.63 | 17.88 | 01/06 04:00:00 | 1.9 | 35.42 | 0.9 | 29.58
01/06 05:00:00 | 4.4 | 39.92 | 62.7% | 25.08 | 01/06 05:00:00 | -1.1 | 30.02 | 0.93 | 34.98 | 01/06 05:00:00 | 6.8 | 44.24 | 0.53 | 20.76 | 01/06 05:00:00 | 0.1 | 32.18 | 0.939 | 32.82 | 01/06 05:00:00 | 2.5 | 36.5 | 0.62681 | 28.5 | 01/06 05:00:00 | 8.2 | 46.76 | 0.65 | 18.24 | 01/06 05:00:00 | 1.4 | 34.52 | 0.95 | 30.48
01/06 06:00:00 | 4.4 | 39.92 | 63.3% | 25.08 | 01/06 06:00:00 | -1.1 | 30.02 | 0.99 | 34.98 | 01/06 06:00:00 | 4.5 | 40.1 | 0.57 | 24.9 | 01/06 06:00:00 | -2.2 | 28.04 | 0.973 | 36.96 | 01/06 06:00:00 | 2.5 | 36.5 | 0.63282 | 28.5 | 01/06 06:00:00 | 5.3 | 41.54 | 0.71 | 23.46 | 01/06 06:00:00 | 1.4 | 34.52 | 0.96 | 30.48
01/06 07:00:00 | 3.9 | 39.02 | 63.64% | 25.98 | 01/06 07:00:00 | -1.1 | 30.02 | 1 | 34.98 | 01/06 07:00:00 | 4.2 | 39.56 | 0.61 | 25.44 | 01/06 07:00:00 | -2.2 | 28.04 | 0.981 | 36.96 | 01/06 07:00:00 | 2.3 | 36.14 | 0.63307 | 28.86 | 01/06 07:00:00 | 6.5 | 43.7 | 0.72 | 21.3 | 01/06 07:00:00 | 2 | 35.6 | 0.94 | 29.4
01/06 08:00:00 | 4.2 | 39.56 | 60.46% | 25.44 | 01/06 08:00:00 | 2.8 | 37.04 | 0.91 | 27.96 | 01/06 08:00:00 | 3.3 | 37.94 | 0.62 | 27.06 | 01/06 08:00:00 | 0.2 | 32.36 | 0.93 | 32.64 | 01/06 08:00:00 | 2.3 | 36.14 | 0.62966 | 28.86 | 01/06 08:00:00 | 5 | 41 | 0.71 | 24 | 01/06 08:00:00 | 0.1 | 32.18 | 0.96 | 32.82
01/06 09:00:00 | 8.3 | 46.94 | 33.87% | 18.06 | 01/06 09:00:00 | 0.2 | 32.36 | 0.76 | 32.64 | 01/06 09:00:00 | 4.3 | 39.74 | 0.53 | 25.26 | 01/06 09:00:00 | 3.4 | 38.12 | 0.685 | 26.88 | 01/06 09:00:00 | 4.7 | 40.46 | 0.43296 | 24.54 | 01/06 09:00:00 | 6.4 | 43.52 | 0.63 | 21.48 | 01/06 09:00:00 | 1.4 | 34.52 | 0.84 | 30.48
01/06 10:00:00 | 11.9 | 53.42 | 9.84% | 11.58 | 01/06 10:00:00 | 5.8 | 42.44 | 0.53 | 22.56 | 01/06 10:00:00 | 8.3 | 46.94 | 0.32 | 18.06 | 01/06 10:00:00 | 6.7 | 44.06 | 0.407 | 20.94 | 01/06 10:00:00 | 11.7 | 53.06 | 0.16354 | 11.94 | 01/06 10:00:00 | 12.1 | 53.78 | 0.26 | 11.22 | 01/06 10:00:00 | 5.1 | 41.18 | 0.58 | 23.82
01/06 11:00:00 | 17.8 | 64.04 | 0% | 0.96 | 01/06 11:00:00 | 8.4 | 47.12 | 0.33 | 17.88 | 01/06 11:00:00 | 15 | 59 | 0.06 | 6 | 01/06 11:00:00 | 10.6 | 51.08 | 0.108 | 13.92 | 01/06 11:00:00 | 15 | 59 | 0.0033961 | 6 | 01/06 11:00:00 | 14.9 | 58.82 | 0.01 | 6.18 | 01/06 11:00:00 | 12.1 | 53.78 | 0.25 | 11.22
01/06 12:00:00 | 19.4 | 66.92 | 0% | 0 | 01/06 12:00:00 | 11.1 | 51.98 | 0.2 | 13.02 | 01/06 12:00:00 | 18.3 | 64.94 | 0 | 0.06 | 01/06 12:00:00 | 12.8 | 55.04 | 0 | 9.96 | 01/06 12:00:00 | 17.2 | 62.96 | 0 | 2.04 | 01/06 12:00:00 | 17.8 | 64.04 | 0 | 0.96 | 01/06 12:00:00 | 14.6 | 58.28 | 0.02 | 6.72
01/06 13:00:00 | 21.1 | 69.98 | 0% | 0 | 01/06 13:00:00 | 11.1 | 51.98 | 0.08 | 13.02 | 01/06 13:00:00 | 20 | 68 | 0 | 0 | 01/06 13:00:00 | 12.8 | 55.04 | 0 | 9.96 | 01/06 13:00:00 | 17.2 | 62.96 | 0 | 2.04 | 01/06 13:00:00 | 19.5 | 67.1 | 0 | 0 | 01/06 13:00:00 | 17.3 | 63.14 | 0 | 1.86
01/06 14:00:00 | 22.2 | 71.96 | 0% | 0 | 01/06 14:00:00 | 11.7 | 53.06 | 0.04 | 11.94 | 01/06 14:00:00 | 20 | 68 | 0 | 0 | 01/06 14:00:00 | 12.8 | 55.04 | 0 | 9.96 | 01/06 14:00:00 | 19.4 | 66.92 | 0 | 0 | 01/06 14:00:00 | 20.8 | 69.44 | 0 | 0 | 01/06 14:00:00 | 17.9 | 64.22 | 0 | 0.78
01/06 15:00:00 | 22.2 | 71.96 | 0% | 0 | 01/06 15:00:00 | 11.7 | 53.06 | 0 | 11.94 | 01/06 15:00:00 | 22.2 | 71.96 | 0 | 0 | 01/06 15:00:00 | 12.8 | 55.04 | 0 | 9.96 | 01/06 15:00:00 | 19.4 | 66.92 | 0 | 0 | 01/06 15:00:00 | 20.7 | 69.26 | 0 | 0 | 01/06 15:00:00 | 18.2 | 64.76 | 0 | 0.24
01/06 16:00:00 | 22.2 | 71.96 | 0% | 0 | 01/06 16:00:00 | 11.1 | 51.98 | 0 | 13.02 | 01/06 16:00:00 | 22.2 | 71.96 | 0 | 0 | 01/06 16:00:00 | 12.8 | 55.04 | 0 | 9.96 | 01/06 16:00:00 | 18.9 | 66.02 | 0 | 0 | 01/06 16:00:00 | 20.1 | 68.18 | 0 | 0 | 01/06 16:00:00 | 19.1 | 66.38 | 0 | 0
01/06 17:00:00 | 16.7 | 62.06 | 0% | 2.94 | 01/06 17:00:00 | 9.4 | 48.92 | 0.01 | 16.08 | 01/06 17:00:00 | 21.1 | 69.98 | 0 | 0 | 01/06 17:00:00 | 10 | 50 | 0 | 15 | 01/06 17:00:00 | 15 | 59 | 0 | 6 | 01/06 17:00:00 | 18.2 | 64.76 | 0 | 0.24 | 01/06 17:00:00 | 18.6 | 65.48 | 0 | 0
01/06 18:00:00 | 13.3 | 55.94 | 0% | 9.06 | 01/06 18:00:00 | 8.9 | 48.02 | 0.11 | 16.98 | 01/06 18:00:00 | 13.9 | 57.02 | 0 | 7.98 | 01/06 18:00:00 | 7.2 | 44.96 | 0.024 | 20.04 | 01/06 18:00:00 | 16.4 | 61.52 | 0 | 3.48 | 01/06 18:00:00 | 15 | 59 | 0 | 6 | 01/06 18:00:00 | 16.8 | 62.24 | 0 | 2.76
01/06 19:00:00 | 12.2 | 53.96 | 0% | 11.04 | 01/06 19:00:00 | 8.9 | 48.02 | 0.17 | 16.98 | 01/06 19:00:00 | 11.1 | 51.98 | 0 | 13.02 | 01/06 19:00:00 | 7.2 | 44.96 | 0.13 | 20.04 | 01/06 19:00:00 | 15.1 | 59.18 | 0 | 5.82 | 01/06 19:00:00 | 12.7 | 54.86 | 0 | 10.14 | 01/06 19:00:00 | 14.1 | 57.38 | 0 | 7.62
01/06 20:00:00 | 11.1 | 51.98 | 0% | 13.02 | 01/06 20:00:00 | 6.7 | 44.06 | 0.27 | 20.94 | 01/06 20:00:00 | 11.1 | 51.98 | 0 | 13.02 | 01/06 20:00:00 | 7.7 | 45.86 | 0.188 | 19.14 | 01/06 20:00:00 | 14 | 57.2 | 0 | 7.8 | 01/06 20:00:00 | 11 | 51.8 | 0 | 13.2 | 01/06 20:00:00 | 11.2 | 52.16 | 0 | 12.84
01/06 21:00:00 | 10 | 50 | 2.813% | 15 | 01/06 21:00:00 | 6.1 | 42.98 | 0.43 | 22.02 | 01/06 21:00:00 | 11.7 | 53.06 | 0.01 | 11.94 | 01/06 21:00:00 | 7.1 | 44.78 | 0.252 | 20.22 | 01/06 21:00:00 | 12 | 53.6 | 0 | 11.4 | 01/06 21:00:00 | 9.8 | 49.64 | 0.03 | 15.36 | 01/06 21:00:00 | 11 | 51.8 | 0.03 | 13.2
01/06 22:00:00 | 8.9 | 48.02 | 14.32% | 16.98 | 01/06 22:00:00 | 5.6 | 42.08 | 0.55 | 22.92 | 01/06 22:00:00 | 8.3 | 46.94 | 0.12 | 18.06 | 01/06 22:00:00 | 5.7 | 42.26 | 0.345 | 22.74 | 01/06 22:00:00 | 9.2 | 48.56 | 0.097489 | 16.44 | 01/06 22:00:00 | 12.4 | 54.32 | 0.11 | 10.68 | 01/06 22:00:00 | 10.8 | 51.44 | 0.14 | 13.56
01/06 23:00:00 | 8.3 | 46.94 | 24.49% | 18.06 | 01/06 23:00:00 | 5 | 41 | 0.62 | 24 | 01/06 23:00:00 | 7.2 | 44.96 | 0.26 | 20.04 | 01/06 23:00:00 | 5 | 41 | 0.442 | 24 | 01/06 23:00:00 | 8.5 | 47.3 | 0.19904 | 17.7 | 01/06 23:00:00 | 10.9 | 51.62 | 0.2 | 13.38 | 01/06 23:00:00 | 8.2 | 46.76 | 0.29 | 18.24
01/06 24:00:00 | 7.2 | 44.96 | 35.79% | 20.04 | 01/06 24:00:00 | 3.9 | 39.02 | 0.64 | 25.98 | 01/06 24:00:00 | 7.2 | 44.96 | 0.36 | 20.04 | 01/06 24:00:00 | 4.6 | 40.28 | 0.523 | 24.72 | 01/06 24:00:00 | 7.8 | 46.04 | 0.289 | 18.96 | 01/06 24:00:00 | 10.6 | 51.08 | 0.32 | 13.92 | 01/06 24:00:00 | 8.6 | 47.48 | 0.43 | 17.52
01/07 01:00:00 | 6.7 | 44.06 | 43.99% | 20.94 | 01/07 01:00:00 | 3.9 | 39.02 | 0.64 | 25.98 | 01/07 01:00:00 | 8.2 | 46.76 | 0.41 | 18.24 | 01/07 01:00:00 | 2.8 | 37.04 | 0.619 | 27.96 | 01/07 01:00:00 | 6.8 | 44.24 | 0.36953 | 20.76 | 01/07 01:00:00 | 10 | 50 | 0.41 | 15 | 01/07 01:00:00 | 9 | 48.2 | 0.49 | 16.8
01/07 02:00:00 | 6.1 | 42.98 | 48.94% | 22.02 | 01/07 02:00:00 | 2.8 | 37.04 | 0.8 | 27.96 | 01/07 02:00:00 | 8.4 | 47.12 | 0.43 | 17.88 | 01/07 02:00:00 | 3.8 | 38.84 | 0.66 | 26.16 | 01/07 02:00:00 | 5 | 41 | 0.44723 | 24 | 01/07 02:00:00 | 7.3 | 45.14 | 0.52 | 19.86 | 01/07 02:00:00 | 8.7 | 47.66 | 0.53 | 17.34
01/07 03:00:00 | 4.9 | 40.82 | 54.74% | 24.18 | 01/07 03:00:00 | 1.7 | 35.06 | 0.98 | 29.94 | 01/07 03:00:00 | 8.9 | 48.02 | 0.44 | 16.98 | 01/07 03:00:00 | 4 | 39.2 | 0.667 | 25.8 | 01/07 03:00:00 | 6.8 | 44.24 | 0.46551 | 20.76 | 01/07 03:00:00 | 9.7 | 49.46 | 0.54 | 15.54 | 01/07 03:00:00 | 8.4 | 47.12 | 0.59 | 17.88
01/07 04:00:00 | 4.7 | 40.46 | 58.92% | 24.54 | 01/07 04:00:00 | 0.8 | 33.44 | 1 | 31.56 | 01/07 04:00:00 | 8.5 | 47.3 | 0.46 | 17.7 | 01/07 04:00:00 | 3.5 | 38.3 | 0.708 | 26.7 | 01/07 04:00:00 | 7.8 | 46.04 | 0.44013 | 18.96 | 01/07 04:00:00 | 9.8 | 49.64 | 0.53 | 15.36 | 01/07 04:00:00 | 6.5 | 43.7 | 0.67 | 21.3
01/07 05:00:00 | 5.6 | 42.08 | 58.64% | 22.92 | 01/07 05:00:00 | 0 | 32 | 1 | 33 | 01/07 05:00:00 | 6.3 | 43.34 | 0.5 | 21.66 | 01/07 05:00:00 | 3 | 37.4 | 0.749 | 27.6 | 01/07 05:00:00 | 5 | 41 | 0.46933 | 24 | 01/07 05:00:00 | 9.4 | 48.92 | 0.54 | 16.08 | 01/07 05:00:00 | 5.9 | 42.62 | 0.71 | 22.38
01/07 06:00:00 | 5 | 41 | 58.06% | 24 | 01/07 06:00:00 | 0 | 32 | 1 | 33 | 01/07 06:00:00 | 4.4 | 39.92 | 0.56 | 25.08 | 01/07 06:00:00 | 3 | 37.4 | 0.764 | 27.6 | 01/07 06:00:00 | 5.6 | 42.08 | 0.48595 | 22.92 | 01/07 06:00:00 | 9.4 | 48.92 | 0.54 | 16.08 | 01/07 06:00:00 | 4.1 | 39.38 | 0.78 | 25.62
01/07 07:00:00 | 5 | 41 | 60.47% | 24 | 01/07 07:00:00 | 0 | 32 | 1 | 33 | 01/07 07:00:00 | 5.5 | 41.9 | 0.57 | 23.1 | 01/07 07:00:00 | 2.8 | 37.04 | 0.759 | 27.96 | 01/07 07:00:00 | 5.6 | 42.08 | 0.4749 | 22.92 | 01/07 07:00:00 | 8.8 | 47.84 | 0.53 | 17.16 | 01/07 07:00:00 | 3.9 | 39.02 | 0.87 | 25.98
01/07 08:00:00 | 5.8 | 42.44 | 55.08% | 22.56 | 01/07 08:00:00 | 1.1 | 33.98 | 1 | 31.02 | 01/07 08:00:00 | 5.3 | 41.54 | 0.54 | 23.46 | 01/07 08:00:00 | 2.8 | 37.04 | 0.766 | 27.96 | 01/07 08:00:00 | 7.2 | 44.96 | 0.44466 | 20.04 | 01/07 08:00:00 | 6.4 | 43.52 | 0.56 | 21.48 | 01/07 08:00:00 | 3.6 | 38.48 | 0.92 | 26.52
01/07 09:00:00 | 9.5 | 49.1 | 28.39% | 15.9 | 01/07 09:00:00 | 0.4 | 32.72 | 1 | 32.28 | 01/07 09:00:00 | 5.4 | 41.72 | 0.47 | 23.28 | 01/07 09:00:00 | 5.6 | 42.08 | 0.607 | 22.92 | 01/07 09:00:00 | 7.9 | 46.22 | 0.28127 | 18.78 | 01/07 09:00:00 | 10.7 | 51.26 | 0.42 | 13.74 | 01/07 09:00:00 | 3.4 | 38.12 | 0.86 | 26.88
01/07 10:00:00 | 13.6 | 56.48 | 5.79% | 8.52 | 01/07 10:00:00 | 2.2 | 35.96 | 1 | 29.04 | 01/07 10:00:00 | 11.1 | 51.98 | 0.24 | 13.02 | 01/07 10:00:00 | 7.8 | 46.04 | 0.415 | 18.96 | 01/07 10:00:00 | 14.4 | 57.92 | 0.069108 | 7.08 | 01/07 10:00:00 | 14.4 | 57.92 | 0.12 | 7.08 | 01/07 10:00:00 | 6.4 | 43.52 | 0.66 | 21.48
01/07 11:00:00 | 20 | 68 | 0% | 0 | 01/07 11:00:00 | 2.8 | 37.04 | 1 | 27.96 | 01/07 11:00:00 | 15 | 59 | 0.03 | 6 | 01/07 11:00:00 | 10.6 | 51.08 | 0.231 | 13.92 | 01/07 11:00:00 | 17.2 | 62.96 | 0 | 2.04 | 01/07 11:00:00 | 18.4 | 65.12 | 0 | 0 | 01/07 11:00:00 | 11.4 | 52.52 | 0.3 | 12.48
01/07 12:00:00 | 21.1 | 69.98 | 0% | 0 | 01/07 12:00:00 | 2.8 | 37.04 | 0.98 | 27.96 | 01/07 12:00:00 | 18.3 | 64.94 | 0 | 0.06 | 01/07 12:00:00 | 9.4 | 48.92 | 0.163 | 16.08 | 01/07 12:00:00 | 18.9 | 66.02 | 0 | 0 | 01/07 12:00:00 | 20.1 | 68.18 | 0 | 0 | 01/07 12:00:00 | 13.8 | 56.84 | 0.05 | 8.16
01/07 13:00:00 | 21.1 | 69.98 | 0% | 0 | 01/07 13:00:00 | 3.8 | 38.84 | 0.82 | 26.16 | 01/07 13:00:00 | 20.6 | 69.08 | 0 | 0 | 01/07 13:00:00 | 9.4 | 48.92 | 0.148 | 16.08 | 01/07 13:00:00 | 18.9 | 66.02 | 0 | 0 | 01/07 13:00:00 | 21.5 | 70.7 | 0 | 0 | 01/07 13:00:00 | 15.1 | 59.18 | 0 | 5.82
01/07 14:00:00 | 21.7 | 71.06 | 0% | 0 | 01/07 14:00:00 | 3.9 | 39.02 | 0.77 | 25.98 | 01/07 14:00:00 | 20.6 | 69.08 | 0 | 0 | 01/07 14:00:00 | 7.8 | 46.04 | 0.174 | 18.96 | 01/07 14:00:00 | 21.7 | 71.06 | 0 | 0 | 01/07 14:00:00 | 21.6 | 70.88 | 0 | 0 | 01/07 14:00:00 | 16.5 | 61.7 | 0 | 3.3
01/07 15:00:00 | 22.2 | 71.96 | 0% | 0 | 01/07 15:00:00 | 3.4 | 38.12 | 0.9 | 26.88 | 01/07 15:00:00 | 21.7 | 71.06 | 0 | 0 | 01/07 15:00:00 | 9.3 | 48.74 | 0.277 | 16.26 | 01/07 15:00:00 | 21.7 | 71.06 | 0 | 0 | 01/07 15:00:00 | 20.9 | 69.62 | 0 | 0 | 01/07 15:00:00 | 17.5 | 63.5 | 0 | 1.5
01/07 16:00:00 | 21.1 | 69.98 | 0% | 0 | 01/07 16:00:00 | 2.2 | 35.96 | 1 | 29.04 | 01/07 16:00:00 | 21.7 | 71.06 | 0 | 0 | 01/07 16:00:00 | 6.7 | 44.06 | 0.422 | 20.94 | 01/07 16:00:00 | 20 | 68 | 0 | 0 | 01/07 16:00:00 | 20.6 | 69.08 | 0 | 0 | 01/07 16:00:00 | 17.6 | 63.68 | 0 | 1.32
01/07 17:00:00 | 18.9 | 66.02 | 0% | 0 | 01/07 17:00:00 | -1.1 | 30.02 | 1 | 34.98 | 01/07 17:00:00 | 20 | 68 | 0 | 0 | 01/07 17:00:00 | 6.1 | 42.98 | 0.567 | 22.02 | 01/07 17:00:00 | 17.2 | 62.96 | 0 | 2.04 | 01/07 17:00:00 | 19.5 | 67.1 | 0 | 0 | 01/07 17:00:00 | 17 | 62.6 | 0 | 2.4
01/07 18:00:00 | 15 | 59 | 0% | 6 | 01/07 18:00:00 | -2.2 | 28.04 | 1 | 36.96 | 01/07 18:00:00 | 17.2 | 62.96 | 0 | 2.04 | 01/07 18:00:00 | 6.1 | 42.98 | 0.705 | 22.02 | 01/07 18:00:00 | 13.9 | 57.02 | 0 | 7.98 | 01/07 18:00:00 | 17.4 | 63.32 | 0 | 1.68 | 01/07 18:00:00 | 14.9 | 58.82 | 0 | 6.18
01/07 19:00:00 | 12.8 | 55.04 | 0% | 9.96 | 01/07 19:00:00 | -2.2 | 28.04 | 1 | 36.96 | 01/07 19:00:00 | 15 | 59 | 0 | 6 | 01/07 19:00:00 | 6.1 | 42.98 | 0.528 | 22.02 | 01/07 19:00:00 | 13.9 | 57.02 | 0 | 7.98 | 01/07 19:00:00 | 15.3 | 59.54 | 0 | 5.46 | 01/07 19:00:00 | 12.3 | 54.14 | 0 | 10.86
01/07 20:00:00 | 12.2 | 53.96 | 0% | 11.04 | 01/07 20:00:00 | -6.7 | 19.94 | 1 | 45.06 | 01/07 20:00:00 | 15 | 59 | 0 | 6 | 01/07 20:00:00 | 6.7 | 44.06 | 0.48 | 20.94 | 01/07 20:00:00 | 13.9 | 57.02 | 0 | 7.98 | 01/07 20:00:00 | 14.4 | 57.92 | 0 | 7.08 | 01/07 20:00:00 | 11 | 51.8 | 0.14 | 13.2
01/07 21:00:00 | 11.7 | 53.06 | 0% | 11.94 | 01/07 21:00:00 | -7.2 | 19.04 | 1 | 45.96 | 01/07 21:00:00 | 15 | 59 | 0 | 6 | 01/07 21:00:00 | 6.7 | 44.06 | 0.487 | 20.94 | 01/07 21:00:00 | 15 | 59 | 0 | 6 | 01/07 21:00:00 | 14.1 | 57.38 | 0 | 7.62 | 01/07 21:00:00 | 9.1 | 48.38 | 0.49 | 16.62
01/07 22:00:00 | 11.1 | 51.98 | 7.959% | 13.02 | 01/07 22:00:00 | -8.3 | 17.06 | 1 | 47.94 | 01/07 22:00:00 | 14.4 | 57.92 | 0 | 7.08 | 01/07 22:00:00 | 6.7 | 44.06 | 0.47 | 20.94 | 01/07 22:00:00 | 12.8 | 55.04 | 0.028943 | 9.96 | 01/07 22:00:00 | 13.4 | 56.12 | 0 | 8.88 | 01/07 22:00:00 | 7.3 | 45.14 | 0.59 | 19.86
01/07 23:00:00 | 10.6 | 51.08 | 16.68% | 13.92 | 01/07 23:00:00 | -8.9 | 15.98 | 1 | 49.02 | 01/07 23:00:00 | 10.6 | 51.08 | 0.06 | 13.92 | 01/07 23:00:00 | 7.2 | 44.96 | 0.447 | 20.04 | 01/07 23:00:00 | 11.7 | 53.06 | 0.11076 | 11.94 | 01/07 23:00:00 | 13.3 | 55.94 | 0.06 | 9.06 | 01/07 23:00:00 | 3.6 | 38.48 | 0.86 | 26.52
01/07 24:00:00 | 10 | 50 | 25.3% | 15 | 01/07 24:00:00 | -9.4 | 15.08 | 1 | 49.92 | 01/07 24:00:00 | 11.1 | 51.98 | 0.15 | 13.02 | 01/07 24:00:00 | 7.2 | 44.96 | 0.45 | 20.04 | 01/07 24:00:00 | 11.7 | 53.06 | 0.16923 | 11.94 | 01/07 24:00:00 | 12 | 53.6 | 0.17 | 11.4 | 01/07 24:00:00 | 3.6 | 38.48 | 1 | 26.52
01/08 01:00:00 | 10 | 50 | 30.9% | 15 | 01/08 01:00:00 | -9.4 | 15.08 | 1 | 49.92 | 01/08 01:00:00 | 10 | 50 | 0.22 | 15 | 01/08 01:00:00 | 7.2 | 44.96 | 0.478 | 20.04 | 01/08 01:00:00 | 11.7 | 53.06 | 0.20317 | 11.94 | 01/08 01:00:00 | 11 | 51.8 | 0.27 | 13.2 | 01/08 01:00:00 | 2.2 | 35.96 | 1 | 29.04
01/08 02:00:00 | 9.4 | 48.92 | 34.97% | 16.08 | 01/08 02:00:00 | -10 | 14 | 1 | 51 | 01/08 02:00:00 | 10 | 50 | 0.28 | 15 | 01/08 02:00:00 | 7.2 | 44.96 | 0.473 | 20.04 | 01/08 02:00:00 | 11.1 | 51.98 | 0.2322 | 13.02 | 01/08 02:00:00 | 12 | 53.6 | 0.3 | 11.4 | 01/08 02:00:00 | 1.5 | 34.7 | 1 | 30.3
01/08 03:00:00 | 10 | 50 | 36.57% | 15 | 01/08 03:00:00 | -10.6 | 12.92 | 1 | 52.08 | 01/08 03:00:00 | 10 | 50 | 0.31 | 15 | 01/08 03:00:00 | 6.7 | 44.06 | 0.49 | 20.94 | 01/08 03:00:00 | 12.2 | 53.96 | 0.2377 | 11.04 | 01/08 03:00:00 | 12 | 53.6 | 0.32 | 11.4 | 01/08 03:00:00 | 0.3 | 32.54 | 1 | 32.46
01/08 04:00:00 | 9.4 | 48.92 | 38.13% | 16.08 | 01/08 04:00:00 | -11.1 | 12.02 | 1 | 52.98 | 01/08 04:00:00 | 8.9 | 48.02 | 0.35 | 16.98 | 01/08 04:00:00 | 6.7 | 44.06 | 0.528 | 20.94 | 01/08 04:00:00 | 12.8 | 55.04 | 0.22347 | 9.96 | 01/08 04:00:00 | 11 | 51.8 | 0.35 | 13.2 | 01/08 04:00:00 | -0.5 | 31.1 | 1 | 33.9
01/08 05:00:00 | 8.9 | 48.02 | 39.99% | 16.98 | 01/08 05:00:00 | -11.1 | 12.02 | 1 | 52.98 | 01/08 05:00:00 | 8.9 | 48.02 | 0.37 | 16.98 | 01/08 05:00:00 | 6.7 | 44.06 | 0.537 | 20.94 | 01/08 05:00:00 | 11.7 | 53.06 | 0.22246 | 11.94 | 01/08 05:00:00 | 10 | 50 | 0.38 | 15 | 01/08 05:00:00 | -0.9 | 30.38 | 1 | 34.62
01/08 06:00:00 | 9 | 48.2 | 39.51% | 16.8 | 01/08 06:00:00 | -11.7 | 10.94 | 1 | 54.06 | 01/08 06:00:00 | 8.9 | 48.02 | 0.37 | 16.98 | 01/08 06:00:00 | 6.7 | 44.06 | 0.524 | 20.94 | 01/08 06:00:00 | 11.1 | 51.98 | 0.22159 | 13.02 | 01/08 06:00:00 | 11 | 51.8 | 0.37 | 13.2 | 01/08 06:00:00 | -1.6 | 29.12 | 1 | 35.88
01/08 07:00:00 | 9.4 | 48.92 | 38.83% | 16.08 | 01/08 07:00:00 | -11.7 | 10.94 | 1 | 54.06 | 01/08 07:00:00 | 10.6 | 51.08 | 0.36 | 13.92 | 01/08 07:00:00 | 6.7 | 44.06 | 0.512 | 20.94 | 01/08 07:00:00 | 11.1 | 51.98 | 0.21109 | 13.02 | 01/08 07:00:00 | 11 | 51.8 | 0.34 | 13.2 | 01/08 07:00:00 | -1.8 | 28.76 | 1 | 36.24
01/08 08:00:00 | 11.1 | 51.98 | 33.64% | 13.02 | 01/08 08:00:00 | -10 | 14 | 1 | 51 | 01/08 08:00:00 | 11.1 | 51.98 | 0.32 | 13.02 | 01/08 08:00:00 | 6 | 42.8 | 0.522 | 22.2 | 01/08 08:00:00 | 11.7 | 53.06 | 0.19622 | 11.94 | 01/08 08:00:00 | 11 | 51.8 | 0.33 | 13.2 | 01/08 08:00:00 | -2.6 | 27.32 | 1 | 37.68
01/08 09:00:00 | 12.8 | 55.04 | 17.19% | 9.96 | 01/08 09:00:00 | -7.8 | 17.96 | 1 | 47.04 | 01/08 09:00:00 | 10.6 | 51.08 | 0.23 | 13.92 | 01/08 09:00:00 | 6.1 | 42.98 | 0.55 | 22.02 | 01/08 09:00:00 | 11.7 | 53.06 | 0.19046 | 11.94 | 01/08 09:00:00 | 12.1 | 53.78 | 0.3 | 11.22 | 01/08 09:00:00 | -2.6 | 27.32 | 1 | 37.68
01/08 10:00:00 | 12.8 | 55.04 | 4.328% | 9.96 | 01/08 10:00:00 | -6.7 | 19.94 | 1 | 45.06 | 01/08 10:00:00 | 12.2 | 53.96 | 0.09 | 11.04 | 01/08 10:00:00 | 6.1 | 42.98 | 0.551 | 22.02 | 01/08 10:00:00 | 11.7 | 53.06 | 0.16082 | 11.94 | 01/08 10:00:00 | 14.6 | 58.28 | 0.17 | 6.72 | 01/08 10:00:00 | -1.6 | 29.12 | 1 | 35.88
01/08 11:00:00 | 14.4 | 57.92 | 0% | 7.08 | 01/08 11:00:00 | -4.4 | 24.08 | 1 | 40.92 | 01/08 11:00:00 | 13.8 | 56.84 | 0 | 8.16 | 01/08 11:00:00 | 6.7 | 44.06 | 0.555 | 20.94 | 01/08 11:00:00 | 14.4 | 57.92 | 0.1187 | 7.08 | 01/08 11:00:00 | 16 | 60.8 | 0.03 | 4.2 | 01/08 11:00:00 | -0.5 | 31.1 | 1 | 33.9
01/08 12:00:00 | 20 | 68 | 0% | 0 | 01/08 12:00:00 | -2.8 | 26.96 | 0.96 | 38.04 | 01/08 12:00:00 | 20.6 | 69.08 | 0 | 0 | 01/08 12:00:00 | 6.7 | 44.06 | 0.572 | 20.94 | 01/08 12:00:00 | 14.4 | 57.92 | 0.079149 | 7.08 | 01/08 12:00:00 | 17.9 | 64.22 | 0 | 0.78 | 01/08 12:00:00 | 0.2 | 32.36 | 0.96 | 32.64
01/08 13:00:00 | 21 | 69.8 | 0% | 0 | 01/08 13:00:00 | -2.8 | 26.96 | 0.75 | 38.04 | 01/08 13:00:00 | 21.7 | 71.06 | 0 | 0 | 01/08 13:00:00 | 6.7 | 44.06 | 0.568 | 20.94 | 01/08 13:00:00 | 15.6 | 60.08 | 0.036948 | 4.92 | 01/08 13:00:00 | 19.9 | 67.82 | 0 | 0 | 01/08 13:00:00 | 1.7 | 35.06 | 0.69 | 29.94
01/08 14:00:00 | 21.7 | 71.06 | 0% | 0 | 01/08 14:00:00 | -0.6 | 30.92 | 0.54 | 34.08 | 01/08 14:00:00 | 21.7 | 71.06 | 0 | 0 | 01/08 14:00:00 | 6.7 | 44.06 | 0.525 | 20.94 | 01/08 14:00:00 | 18 | 64.4 | 0 | 0.6 | 01/08 14:00:00 | 21.4 | 70.52 | 0 | 0 | 01/08 14:00:00 | 0.5 | 32.9 | 0.51 | 32.1
01/08 15:00:00 | 21 | 69.8 | 0% | 0 | 01/08 15:00:00 | 0 | 32 | 0.36 | 33 | 01/08 15:00:00 | 21.7 | 71.06 | 0 | 0 | 01/08 15:00:00 | 6.2 | 43.16 | 0.546 | 21.84 | 01/08 15:00:00 | 18.9 | 66.02 | 0 | 0 | 01/08 15:00:00 | 22.2 | 71.96 | 0 | 0 | 01/08 15:00:00 | 1.5 | 34.7 | 0.4 | 30.3
01/08 16:00:00 | 21.7 | 71.06 | 0% | 0 | 01/08 16:00:00 | 0.2 | 32.36 | 0.3 | 32.64 | 01/08 16:00:00 | 21.7 | 71.06 | 0 | 0 | 01/08 16:00:00 | 7.2 | 44.96 | 0.55 | 20.04 | 01/08 16:00:00 | 18.3 | 64.94 | 0 | 0.06 | 01/08 16:00:00 | 22 | 71.6 | 0 | 0 | 01/08 16:00:00 | 2.3 | 36.14 | 0.22 | 28.86
01/08 17:00:00 | 20 | 68 | 0% | 0 | 01/08 17:00:00 | -0.6 | 30.92 | 0.39 | 34.08 | 01/08 17:00:00 | 21.1 | 69.98 | 0 | 0 | 01/08 17:00:00 | 7.8 | 46.04 | 0.466 | 18.96 | 01/08 17:00:00 | 16.1 | 60.98 | 0 | 4.02 | 01/08 17:00:00 | 20.8 | 69.44 | 0 | 0 | 01/08 17:00:00 | 2.4 | 36.32 | 0.23 | 28.68
01/08 18:00:00 | 17.2 | 62.96 | 0% | 2.04 | 01/08 18:00:00 | -1.1 | 30.02 | 0.51 | 34.98 | 01/08 18:00:00 | 20 | 68 | 0 | 0 | 01/08 18:00:00 | 7.2 | 44.96 | 0.432 | 20.04 | 01/08 18:00:00 | 15 | 59 | 0 | 6 | 01/08 18:00:00 | 16.6 | 61.88 | 0 | 3.12 | 01/08 18:00:00 | 1.4 | 34.52 | 0.5 | 30.48
01/08 19:00:00 | 15.6 | 60.08 | 0% | 4.92 | 01/08 19:00:00 | -1.1 | 30.02 | 0.59 | 34.98 | 01/08 19:00:00 | 18.3 | 64.94 | 0 | 0.06 | 01/08 19:00:00 | 7.2 | 44.96 | 0.429 | 20.04 | 01/08 19:00:00 | 15 | 59 | 0 | 6 | 01/08 19:00:00 | 16.1 | 60.98 | 0 | 4.02 | 01/08 19:00:00 | 1.2 | 34.16 | 0.6 | 30.84
01/08 20:00:00 | 14.4 | 57.92 | 0% | 7.08 | 01/08 20:00:00 | -3.3 | 26.06 | 0.8 | 38.94 | 01/08 20:00:00 | 18.3 | 64.94 | 0 | 0.06 | 01/08 20:00:00 | 6.7 | 44.06 | 0.575 | 20.94 | 01/08 20:00:00 | 15 | 59 | 0 | 6 | 01/08 20:00:00 | 16.2 | 61.16 | 0 | 3.84 | 01/08 20:00:00 | 0.7 | 33.26 | 0.66 | 31.74
01/08 21:00:00 | 13.3 | 55.94 | 0% | 9.06 | 01/08 21:00:00 | -2.8 | 26.96 | 0.95 | 38.04 | 01/08 21:00:00 | 17.2 | 62.96 | 0 | 2.04 | 01/08 21:00:00 | 5.6 | 42.08 | 0.653 | 22.92 | 01/08 21:00:00 | 15.6 | 60.08 | 0.012114 | 4.92 | 01/08 21:00:00 | 15.7 | 60.26 | 0 | 4.74 | 01/08 21:00:00 | 1.5 | 34.7 | 0.7 | 30.3
01/08 22:00:00 | 14.4 | 57.92 | 0% | 7.08 | 01/08 22:00:00 | -3.9 | 24.98 | 0.98 | 40.02 | 01/08 22:00:00 | 16.7 | 62.06 | 0 | 2.94 | 01/08 22:00:00 | 5.6 | 42.08 | 0.642 | 22.92 | 01/08 22:00:00 | 13.9 | 57.02 | 0.1369 | 7.98 | 01/08 22:00:00 | 15.3 | 59.54 | 0 | 5.46 | 01/08 22:00:00 | 2.5 | 36.5 | 0.73 | 28.5
01/08 23:00:00 | 15.6 | 60.08 | 2.057% | 4.92 | 01/08 23:00:00 | -3.9 | 24.98 | 1 | 40.02 | 01/08 23:00:00 | 16.1 | 60.98 | 0 | 4.02 | 01/08 23:00:00 | 5 | 41 | 0.662 | 24 | 01/08 23:00:00 | 12.2 | 53.96 | 0.28394 | 11.04 | 01/08 23:00:00 | 14.8 | 58.64 | 0.04 | 6.36 | 01/08 23:00:00 | 2.7 | 36.86 | 0.83 | 28.14
01/08 24:00:00 | 15.6 | 60.08 | 5.92% | 4.92 | 01/08 24:00:00 | -5 | 23 | 1 | 42 | 01/08 24:00:00 | 15.6 | 60.08 | 0.03 | 4.92 | 01/08 24:00:00 | 5 | 41 | 0.694 | 24 | 01/08 24:00:00 | 10.6 | 51.08 | 0.3767 | 13.92 | 01/08 24:00:00 | 14.6 | 58.28 | 0.12 | 6.72 | 01/08 24:00:00 | 3 | 37.4 | 0.93 | 27.6
01/09 01:00:00 | 14.4 | 57.92 | 12.33% | 7.08 | 01/09 01:00:00 | -5 | 23 | 1 | 42 | 01/09 01:00:00 | 15.6 | 60.08 | 0.09 | 4.92 | 01/09 01:00:00 | 5 | 41 | 0.737 | 24 | 01/09 01:00:00 | 10.6 | 51.08 | 0.43955 | 13.92 | 01/09 01:00:00 | 14.1 | 57.38 | 0.19 | 7.62 | 01/09 01:00:00 | 3.1 | 37.58 | 0.94 | 27.42
01/09 02:00:00 | 14.4 | 57.92 | 17% | 7.08 | 01/09 02:00:00 | -5 | 23 | 1 | 42 | 01/09 02:00:00 | 15.6 | 60.08 | 0.14 | 4.92 | 01/09 02:00:00 | 4.4 | 39.92 | 0.77 | 25.08 | 01/09 02:00:00 | 8.3 | 46.94 | 0.45382 | 18.06 | 01/09 02:00:00 | 13.3 | 55.94 | 0.25 | 9.06 | 01/09 02:00:00 | 3 | 37.4 | 0.93 | 27.6
01/09 03:00:00 | 13.9 | 57.02 | 20.39% | 7.98 | 01/09 03:00:00 | -5 | 23 | 1 | 42 | 01/09 03:00:00 | 13.9 | 57.02 | 0.19 | 7.98 | 01/09 03:00:00 | 4.4 | 39.92 | 0.793 | 25.08 | 01/09 03:00:00 | 7.2 | 44.96 | 0.46381 | 20.04 | 01/09 03:00:00 | 13.4 | 56.12 | 0.3 | 8.88 | 01/09 03:00:00 | 3 | 37.4 | 0.95 | 27.6
01/09 04:00:00 | 12.8 | 55.04 | 25.58% | 9.96 | 01/09 04:00:00 | -5.6 | 21.92 | 1 | 43.08 | 01/09 04:00:00 | 13.9 | 57.02 | 0.24 | 7.98 | 01/09 04:00:00 | 4.4 | 39.92 | 0.807 | 25.08 | 01/09 04:00:00 | 6.7 | 44.06 | 0.48927 | 20.94 | 01/09 04:00:00 | 12.9 | 55.22 | 0.33 | 9.78 | 01/09 04:00:00 | 3.1 | 37.58 | 0.98 | 27.42
01/09 05:00:00 | 11.7 | 53.06 | 36.84% | 11.94 | 01/09 05:00:00 | -5 | 23 | 1 | 42 | 01/09 05:00:00 | 12.8 | 55.04 | 0.34 | 9.96 | 01/09 05:00:00 | 3.2 | 37.76 | 0.873 | 27.24 | 01/09 05:00:00 | 6.7 | 44.06 | 0.54298 | 20.94 | 01/09 05:00:00 | 14.6 | 58.28 | 0.31 | 6.72 | 01/09 05:00:00 | 3.1 | 37.58 | 1 | 27.42
01/09 06:00:00 | 10 | 50 | 41.81% | 15 | 01/09 06:00:00 | -5.6 | 21.92 | 1 | 43.08 | 01/09 06:00:00 | 11.1 | 51.98 | 0.43 | 13.02 | 01/09 06:00:00 | 3.1 | 37.58 | 0.895 | 27.42 | 01/09 06:00:00 | 6.1 | 42.98 | 0.53941 | 22.02 | 01/09 06:00:00 | 13.2 | 55.76 | 0.32 | 9.24 | 01/09 06:00:00 | 3 | 37.4 | 1 | 27.6
01/09 07:00:00 | 9.4 | 48.92 | 43.16% | 16.08 | 01/09 07:00:00 | -5.6 | 21.92 | 1 | 43.08 | 01/09 07:00:00 | 10 | 50 | 0.46 | 15 | 01/09 07:00:00 | 3 | 37.4 | 0.872 | 27.6 | 01/09 07:00:00 | 6.1 | 42.98 | 0.51266 | 22.02 | 01/09 07:00:00 | 12.2 | 53.96 | 0.37 | 11.04 | 01/09 07:00:00 | 3 | 37.4 | 1 | 27.6
01/09 08:00:00 | 10.6 | 51.08 | 40.66% | 13.92 | 01/09 08:00:00 | -2.8 | 26.96 | 1 | 38.04 | 01/09 08:00:00 | 10 | 50 | 0.47 | 15 | 01/09 08:00:00 | 2.9 | 37.22 | 0.844 | 27.78 | 01/09 08:00:00 | 5.3 | 41.54 | 0.53996 | 23.46 | 01/09 08:00:00 | 11.2 | 52.16 | 0.48 | 12.84 | 01/09 08:00:00 | 3 | 37.4 | 1 | 27.6
01/09 09:00:00 | 11.7 | 53.06 | 26.58% | 11.94 | 01/09 09:00:00 | -0.6 | 30.92 | 1 | 34.08 | 01/09 09:00:00 | 10 | 50 | 0.44 | 15 | 01/09 09:00:00 | 4.4 | 39.92 | 0.64 | 25.08 | 01/09 09:00:00 | 6.2 | 43.16 | 0.53973 | 21.84 | 01/09 09:00:00 | 11.8 | 53.24 | 0.48 | 11.76 | 01/09 09:00:00 | 3.3 | 37.94 | 0.91 | 27.06
01/09 10:00:00 | 13.3 | 55.94 | 11.45% | 9.06 | 01/09 10:00:00 | 0.3 | 32.54 | 0.98 | 32.46 | 01/09 10:00:00 | 11.7 | 53.06 | 0.32 | 11.94 | 01/09 10:00:00 | 4.4 | 39.92 | 0.476 | 25.08 | 01/09 10:00:00 | 8.3 | 46.94 | 0.41809 | 18.06 | 01/09 10:00:00 | 12.5 | 54.5 | 0.3 | 10.5 | 01/09 10:00:00 | 0.8 | 33.44 | 0.88 | 31.56
01/09 11:00:00 | 13.9 | 57.02 | 0.4083% | 7.98 | 01/09 11:00:00 | 1.6 | 34.88 | 0.78 | 30.12 | 01/09 11:00:00 | 12.8 | 55.04 | 0.12 | 9.96 | 01/09 11:00:00 | 5.6 | 42.08 | 0.333 | 22.92 | 01/09 11:00:00 | 9.4 | 48.92 | 0.20798 | 16.08 | 01/09 11:00:00 | 13.5 | 56.3 | 0.12 | 8.7 | 01/09 11:00:00 | 3.8 | 38.84 | 0.96 | 26.16
01/09 12:00:00 | 15 | 59 | 0% | 6 | 01/09 12:00:00 | 2.9 | 37.22 | 0.56 | 27.78 | 01/09 12:00:00 | 14.4 | 57.92 | 0.01 | 7.08 | 01/09 12:00:00 | 6.1 | 42.98 | 0.266 | 22.02 | 01/09 12:00:00 | 10 | 50 | 0.16641 | 15 | 01/09 12:00:00 | 14.4 | 57.92 | 0 | 7.08 | 01/09 12:00:00 | 5.5 | 41.9 | 0.82 | 23.1
01/09 13:00:00 | 16.1 | 60.98 | 0% | 4.02 | 01/09 13:00:00 | 3.9 | 39.02 | 0.46 | 25.98 | 01/09 13:00:00 | 14.4 | 57.92 | 0 | 7.08 | 01/09 13:00:00 | 6.1 | 42.98 | 0.246 | 22.02 | 01/09 13:00:00 | 10 | 50 | 0.15272 | 15 | 01/09 13:00:00 | 15.7 | 60.26 | 0 | 4.74 | 01/09 13:00:00 | 7.4 | 45.32 | 0.61 | 19.68
01/09 14:00:00 | 16.1 | 60.98 | 0% | 4.02 | 01/09 14:00:00 | 4.4 | 39.92 | 0.37 | 25.08 | 01/09 14:00:00 | 14.4 | 57.92 | 0 | 7.08 | 01/09 14:00:00 | 6.7 | 44.06 | 0.133 | 20.94 | 01/09 14:00:00 | 11.1 | 51.98 | 0.045804 | 13.02 | 01/09 14:00:00 | 16.1 | 60.98 | 0 | 4.02 | 01/09 14:00:00 | 9.1 | 48.38 | 0.34 | 16.62
01/09 15:00:00 | 16.1 | 60.98 | 0% | 4.02 | 01/09 15:00:00 | 4.4 | 39.92 | 0.38 | 25.08 | 01/09 15:00:00 | 15 | 59 | 0 | 6 | 01/09 15:00:00 | 6.1 | 42.98 | 0.073 | 22.02 | 01/09 15:00:00 | 11.1 | 51.98 | 0.0097739 | 13.02 | 01/09 15:00:00 | 15.7 | 60.26 | 0 | 4.74 | 01/09 15:00:00 | 11.5 | 52.7 | 0.14 | 12.3
01/09 16:00:00 | 15.6 | 60.08 | 0% | 4.92 | 01/09 16:00:00 | 3.9 | 39.02 | 0.44 | 25.98 | 01/09 16:00:00 | 15 | 59 | 0 | 6 | 01/09 16:00:00 | 6.1 | 42.98 | 0.101 | 22.02 | 01/09 16:00:00 | 10 | 50 | 0.0043029 | 15 | 01/09 16:00:00 | 15.3 | 59.54 | 0 | 5.46 | 01/09 16:00:00 | 11.6 | 52.88 | 0.02 | 12.12
01/09 17:00:00 | 13.3 | 55.94 | 0% | 9.06 | 01/09 17:00:00 | 3.2 | 37.76 | 0.5 | 27.24 | 01/09 17:00:00 | 13.3 | 55.94 | 0 | 9.06 | 01/09 17:00:00 | 6.1 | 42.98 | 0.194 | 22.02 | 01/09 17:00:00 | 8.9 | 48.02 | 0.040333 | 16.98 | 01/09 17:00:00 | 13.5 | 56.3 | 0 | 8.7 | 01/09 17:00:00 | 9.3 | 48.74 | 0.03 | 16.26
01/09 18:00:00 | 11.1 | 51.98 | 0% | 13.02 | 01/09 18:00:00 | 2.3 | 36.14 | 0.55 | 28.86 | 01/09 18:00:00 | 11.1 | 51.98 | 0 | 13.02 | 01/09 18:00:00 | 5.6 | 42.08 | 0.341 | 22.92 | 01/09 18:00:00 | 7.2 | 44.96 | 0.15661 | 20.04 | 01/09 18:00:00 | 10.1 | 50.18 | 0 | 14.82 | 01/09 18:00:00 | 11.4 | 52.52 | 0.09 | 12.48
01/09 19:00:00 | 10 | 50 | 0% | 15 | 01/09 19:00:00 | 1.7 | 35.06 | 0.59 | 29.94 | 01/09 19:00:00 | 10 | 50 | 0.03 | 15 | 01/09 19:00:00 | 5 | 41 | 0.456 | 24 | 01/09 19:00:00 | 7.2 | 44.96 | 0.21356 | 20.04 | 01/09 19:00:00 | 8.8 | 47.84 | 0.03 | 17.16 | 01/09 19:00:00 | 10.3 | 50.54 | 0.13 | 14.46
01/09 20:00:00 | 8.9 | 48.02 | 13.07% | 16.98 | 01/09 20:00:00 | 1.7 | 35.06 | 0.67 | 29.94 | 01/09 20:00:00 | 10 | 50 | 0.16 | 15 | 01/09 20:00:00 | 3.3 | 37.94 | 0.571 | 27.06 | 01/09 20:00:00 | 6.1 | 42.98 | 0.30906 | 22.02 | 01/09 20:00:00 | 10.8 | 51.44 | 0.16 | 13.56 | 01/09 20:00:00 | 10 | 50 | 0.19 | 15
01/09 21:00:00 | 8.9 | 48.02 | 25.63% | 16.98 | 01/09 21:00:00 | 1.2 | 34.16 | 0.73 | 30.84 | 01/09 21:00:00 | 8.9 | 48.02 | 0.25 | 16.98 | 01/09 21:00:00 | 3.5 | 38.3 | 0.624 | 26.7 | 01/09 21:00:00 | 5.6 | 42.08 | 0.47305 | 22.92 | 01/09 21:00:00 | 10.1 | 50.18 | 0.23 | 14.82 | 01/09 21:00:00 | 9.3 | 48.74 | 0.24 | 16.26
01/09 22:00:00 | 8.3 | 46.94 | 38.66% | 18.06 | 01/09 22:00:00 | 0.1 | 32.18 | 0.82 | 32.82 | 01/09 22:00:00 | 8.3 | 46.94 | 0.37 | 18.06 | 01/09 22:00:00 | 2.2 | 35.96 | 0.704 | 29.04 | 01/09 22:00:00 | 4.4 | 39.92 | 0.60903 | 25.08 | 01/09 22:00:00 | 9.3 | 48.74 | 0.34 | 16.26 | 01/09 22:00:00 | 9 | 48.2 | 0.33 | 16.8
01/09 23:00:00 | 7.2 | 44.96 | 47.42% | 20.04 | 01/09 23:00:00 | -0.6 | 30.92 | 0.97 | 34.08 | 01/09 23:00:00 | 7.8 | 46.04 | 0.49 | 18.96 | 01/09 23:00:00 | 1.9 | 35.42 | 0.781 | 29.58 | 01/09 23:00:00 | 3.9 | 39.02 | 0.76879 | 25.98 | 01/09 23:00:00 | 8.2 | 46.76 | 0.49 | 18.24 | 01/09 23:00:00 | 8.7 | 47.66 | 0.41 | 17.34
01/09 24:00:00 | 6.7 | 44.06 | 52.12% | 20.94 | 01/09 24:00:00 | -1.1 | 30.02 | 1 | 34.98 | 01/09 24:00:00 | 6.7 | 44.06 | 0.56 | 20.94 | 01/09 24:00:00 | 1 | 33.8 | 0.823 | 31.2 | 01/09 24:00:00 | 2.8 | 37.04 | 0.89535 | 27.96 | 01/09 24:00:00 | 8.1 | 46.58 | 0.6 | 18.42 | 01/09 24:00:00 | 8.6 | 47.48 | 0.48 | 17.52
01/10 01:00:00 | 5 | 41 | 60.26% | 24 | 01/10 01:00:00 | -1.1 | 30.02 | 1 | 34.98 | 01/10 01:00:00 | 5 | 41 | 0.64 | 24 | 01/10 01:00:00 | 0.9 | 33.62 | 0.862 | 31.38 | 01/10 01:00:00 | 2.8 | 37.04 | 0.94971 | 27.96 | 01/10 01:00:00 | 7.5 | 45.5 | 0.7 | 19.5 | 01/10 01:00:00 | 8.5 | 47.3 | 0.6 | 17.7
01/10 02:00:00 | 4.4 | 39.92 | 67.98% | 25.08 | 01/10 02:00:00 | -2.8 | 26.96 | 1 | 38.04 | 01/10 02:00:00 | 5 | 41 | 0.7 | 24 | 01/10 02:00:00 | 0.4 | 32.72 | 0.914 | 32.28 | 01/10 02:00:00 | 2 | 35.6 | 0.94013 | 29.4 | 01/10 02:00:00 | 6.9 | 44.42 | 0.75 | 20.58 | 01/10 02:00:00 | 7.8 | 46.04 | 0.71 | 18.96
01/10 03:00:00 | 3.9 | 39.02 | 74.62% | 25.98 | 01/10 03:00:00 | -3.3 | 26.06 | 1 | 38.94 | 01/10 03:00:00 | 3.9 | 39.02 | 0.73 | 25.98 | 01/10 03:00:00 | -1.7 | 28.94 | 0.988 | 36.06 | 01/10 03:00:00 | 1.4 | 34.52 | 0.88745 | 30.48 | 01/10 03:00:00 | 6.3 | 43.34 | 0.82 | 21.66 | 01/10 03:00:00 | 7.6 | 45.68 | 0.87 | 19.32
01/10 04:00:00 | 3.9 | 39.02 | 80.53% | 25.98 | 01/10 04:00:00 | -3.9 | 24.98 | 1 | 40.02 | 01/10 04:00:00 | 3.3 | 37.94 | 0.77 | 27.06 | 01/10 04:00:00 | -1.7 | 28.94 | 1 | 36.06 | 01/10 04:00:00 | 0.4 | 32.72 | 0.93637 | 32.28 | 01/10 04:00:00 | 5.9 | 42.62 | 0.91 | 22.38 | 01/10 04:00:00 | 5.7 | 42.26 | 0.99 | 22.74
01/10 05:00:00 | 2.8 | 37.04 | 91.15% | 27.96 | 01/10 05:00:00 | -5 | 23 | 1 | 42 | 01/10 05:00:00 | 2.8 | 37.04 | 0.84 | 27.96 | 01/10 05:00:00 | -2.8 | 26.96 | 1 | 38.04 | 01/10 05:00:00 | -0.6 | 30.92 | 1 | 34.08 | 01/10 05:00:00 | 5.5 | 41.9 | 0.94 | 23.1 | 01/10 05:00:00 | 5 | 41 | 1 | 24
01/10 06:00:00 | 3.3 | 37.94 | 93.39% | 27.06 | 01/10 06:00:00 | -5.6 | 21.92 | 1 | 43.08 | 01/10 06:00:00 | 1.5 | 34.7 | 0.9 | 30.3 | 01/10 06:00:00 | -3.3 | 26.06 | 1 | 38.94 | 01/10 06:00:00 | -1.1 | 30.02 | 1 | 34.98 | 01/10 06:00:00 | 3 | 37.4 | 0.99 | 27.6 | 01/10 06:00:00 | 2.5 | 36.5 | 1 | 28.5
01/10 07:00:00 | 2.8 | 37.04 | 89.02% | 27.96 | 01/10 07:00:00 | -5.6 | 21.92 | 1 | 43.08 | 01/10 07:00:00 | 1.1 | 33.98 | 0.91 | 31.02 | 01/10 07:00:00 | -3.3 | 26.06 | 1 | 38.94 | 01/10 07:00:00 | -1.1 | 30.02 | 1 | 34.98 | 01/10 07:00:00 | 3.5 | 38.3 | 1 | 26.7 | 01/10 07:00:00 | 2.2 | 35.96 | 1 | 29.04
01/10 08:00:00 | 2.9 | 37.22 | 94.5% | 27.78 | 01/10 08:00:00 | -5 | 23 | 1 | 42 | 01/10 08:00:00 | 0.8 | 33.44 | 0.9 | 31.56 | 01/10 08:00:00 | -0.6 | 30.92 | 1 | 34.08 | 01/10 08:00:00 | -1.1 | 30.02 | 1 | 34.98 | 01/10 08:00:00 | 2.7 | 36.86 | 1 | 28.14 | 01/10 08:00:00 | 1.8 | 35.24 | 1 | 29.76
01/10 09:00:00 | 4.6 | 40.28 | 86.29% | 24.72 | 01/10 09:00:00 | -2.2 | 28.04 | 1 | 36.96 | 01/10 09:00:00 | 0.9 | 33.62 | 0.85 | 31.38 | 01/10 09:00:00 | 0.6 | 33.08 | 0.896 | 31.92 | 01/10 09:00:00 | 0.6 | 33.08 | 0.9801 | 31.92 | 01/10 09:00:00 | 3.2 | 37.76 | 1 | 27.24 | 01/10 09:00:00 | 1.5 | 34.7 | 1 | 30.3
01/10 10:00:00 | 6.6 | 43.88 | 60.98% | 21.12 | 01/10 10:00:00 | 1.1 | 33.98 | 0.83 | 31.02 | 01/10 10:00:00 | 3.8 | 38.84 | 0.73 | 26.16 | 01/10 10:00:00 | 4.5 | 40.1 | 0.574 | 24.9 | 01/10 10:00:00 | 0.9 | 33.62 | 0.75641 | 31.38 | 01/10 10:00:00 | 6.7 | 44.06 | 0.85 | 20.94 | 01/10 10:00:00 | 3 | 37.4 | 1 | 27.6
01/10 11:00:00 | 7.9 | 46.22 | 35.28% | 18.78 | 01/10 11:00:00 | 1.5 | 34.7 | 0.47 | 30.3 | 01/10 11:00:00 | 6.2 | 43.16 | 0.48 | 21.84 | 01/10 11:00:00 | 7.8 | 46.04 | 0.22 | 18.96 | 01/10 11:00:00 | 1.8 | 35.24 | 0.58123 | 29.76 | 01/10 11:00:00 | 8.4 | 47.12 | 0.46 | 17.88 | 01/10 11:00:00 | 7 | 44.6 | 0.96 | 20.4
01/10 12:00:00 | 11.7 | 53.06 | 17.35% | 11.94 | 01/10 12:00:00 | 3.3 | 37.94 | 0.27 | 27.06 | 01/10 12:00:00 | 7.4 | 45.32 | 0.23 | 19.68 | 01/10 12:00:00 | 10 | 50 | 0.039 | 15 | 01/10 12:00:00 | 3.5 | 38.3 | 0.46076 | 26.7 | 01/10 12:00:00 | 9.8 | 49.64 | 0.15 | 15.36 | 01/10 12:00:00 | 8.8 | 47.84 | 0.69 | 17.16
01/10 13:00:00 | 12.8 | 55.04 | 2.864% | 9.96 | 01/10 13:00:00 | 4.4 | 39.92 | 0.16 | 25.08 | 01/10 13:00:00 | 10.6 | 51.08 | 0.1 | 13.92 | 01/10 13:00:00 | 10 | 50 | 0 | 15 | 01/10 13:00:00 | 4.4 | 39.92 | 0.37082 | 25.08 | 01/10 13:00:00 | 10.8 | 51.44 | 0.04 | 13.56 | 01/10 13:00:00 | 10.8 | 51.44 | 0.53 | 13.56
01/10 14:00:00 | 13.3 | 55.94 | 0% | 9.06 | 01/10 14:00:00 | 6.7 | 44.06 | 0.04 | 20.94 | 01/10 14:00:00 | 10.6 | 51.08 | 0 | 13.92 | 01/10 14:00:00 | 10.6 | 51.08 | 0 | 13.92 | 01/10 14:00:00 | 5.2 | 41.36 | 0.25597 | 23.64 | 01/10 14:00:00 | 12.1 | 53.78 | 0 | 11.22 | 01/10 14:00:00 | 12.3 | 54.14 | 0.41 | 10.86
01/10 15:00:00 | 13.9 | 57.02 | 0% | 7.98 | 01/10 15:00:00 | 7.2 | 44.96 | 0 | 20.04 | 01/10 15:00:00 | 11.7 | 53.06 | 0 | 11.94 | 01/10 15:00:00 | 10.6 | 51.08 | 0 | 13.92 | 01/10 15:00:00 | 7.2 | 44.96 | 0.14835 | 20.04 | 01/10 15:00:00 | 12.6 | 54.68 | 0 | 10.32 | 01/10 15:00:00 | 13.9 | 57.02 | 0.29 | 7.98
01/10 16:00:00 | 13.3 | 55.94 | 0% | 9.06 | 01/10 16:00:00 | 7.8 | 46.04 | 0 | 18.96 | 01/10 16:00:00 | 12.2 | 53.96 | 0 | 11.04 | 01/10 16:00:00 | 10.6 | 51.08 | 0.034 | 13.92 | 01/10 16:00:00 | 6.7 | 44.06 | 0.13824 | 20.94 | 01/10 16:00:00 | 12.8 | 55.04 | 0 | 9.96 | 01/10 16:00:00 | 14.4 | 57.92 | 0.2 | 7.08
01/10 17:00:00 | 11.1 | 51.98 | 0% | 13.02 | 01/10 17:00:00 | 6.7 | 44.06 | 0.04 | 20.94 | 01/10 17:00:00 | 11.7 | 53.06 | 0 | 11.94 | 01/10 17:00:00 | 8.3 | 46.94 | 0.089 | 18.06 | 01/10 17:00:00 | 5.6 | 42.08 | 0.22796 | 22.92 | 01/10 17:00:00 | 12.2 | 53.96 | 0 | 11.04 | 01/10 17:00:00 | 14.4 | 57.92 | 0.19 | 7.08
01/10 18:00:00 | 6.7 | 44.06 | 0% | 20.94 | 01/10 18:00:00 | 3.1 | 37.58 | 0.22 | 27.42 | 01/10 18:00:00 | 8.3 | 46.94 | 0 | 18.06 | 01/10 18:00:00 | 5.6 | 42.08 | 0.196 | 22.92 | 01/10 18:00:00 | 3.3 | 37.94 | 0.30059 | 27.06 | 01/10 18:00:00 | 9.8 | 49.64 | 0 | 15.36 | 01/10 18:00:00 | 13.3 | 55.94 | 0.29 | 9.06
01/10 19:00:00 | 6.1 | 42.98 | 10.72% | 22.02 | 01/10 19:00:00 | 1.9 | 35.42 | 0.36 | 29.58 | 01/10 19:00:00 | 6.9 | 44.42 | 0.04 | 20.58 | 01/10 19:00:00 | 5.6 | 42.08 | 0.263 | 22.92 | 01/10 19:00:00 | 3.3 | 37.94 | 0.34305 | 27.06 | 01/10 19:00:00 | 9.3 | 48.74 | 0.01 | 16.26 | 01/10 19:00:00 | 10.7 | 51.26 | 0.39 | 13.74
01/10 20:00:00 | 5.7 | 42.26 | 22.42% | 22.74 | 01/10 20:00:00 | 1.3 | 34.34 | 0.49 | 30.66 | 01/10 20:00:00 | 5 | 41 | 0.2 | 24 | 01/10 20:00:00 | 3.3 | 37.94 | 0.366 | 27.06 | 01/10 20:00:00 | 3.3 | 37.94 | 0.44085 | 27.06 | 01/10 20:00:00 | 8.1 | 46.58 | 0.17 | 18.42 | 01/10 20:00:00 | 8.7 | 47.66 | 0.46 | 17.34
01/10 21:00:00 | 3.9 | 39.02 | 33.51% | 25.98 | 01/10 21:00:00 | 0.6 | 33.08 | 0.63 | 31.92 | 01/10 21:00:00 | 4.3 | 39.74 | 0.32 | 25.26 | 01/10 21:00:00 | 3.9 | 39.02 | 0.453 | 25.98 | 01/10 21:00:00 | 2.9 | 37.22 | 0.48986 | 27.78 | 01/10 21:00:00 | 7.1 | 44.78 | 0.28 | 20.22 | 01/10 21:00:00 | 10 | 50 | 0.45 | 15
01/10 22:00:00 | 2.8 | 37.04 | 48.41% | 27.96 | 01/10 22:00:00 | 0.6 | 33.08 | 0.74 | 31.92 | 01/10 22:00:00 | 3.4 | 38.12 | 0.44 | 26.88 | 01/10 22:00:00 | 3.9 | 39.02 | 0.506 | 25.98 | 01/10 22:00:00 | 1.4 | 34.52 | 0.59434 | 30.48 | 01/10 22:00:00 | 5.8 | 42.44 | 0.42 | 22.56 | 01/10 22:00:00 | 9 | 48.2 | 0.45 | 16.8
01/10 23:00:00 | 2.2 | 35.96 | 60.38% | 29.04 | 01/10 23:00:00 | 0 | 32 | 0.83 | 33 | 01/10 23:00:00 | 2.3 | 36.14 | 0.58 | 28.86 | 01/10 23:00:00 | 2.8 | 37.04 | 0.592 | 27.96 | 01/10 23:00:00 | 1.1 | 33.98 | 0.75579 | 31.02 | 01/10 23:00:00 | 4.8 | 40.64 | 0.58 | 24.36 | 01/10 23:00:00 | 8.2 | 46.76 | 0.5 | 18.24
01/10 24:00:00 | 2.3 | 36.14 | 69.13% | 28.86 | 01/10 24:00:00 | -0.6 | 30.92 | 0.92 | 34.08 | 01/10 24:00:00 | 2.3 | 36.14 | 0.68 | 28.86 | 01/10 24:00:00 | 3.3 | 37.94 | 0.644 | 27.06 | 01/10 24:00:00 | 0.3 | 32.54 | 0.83451 | 32.46 | 01/10 24:00:00 | 4.4 | 39.92 | 0.71 | 25.08 | 01/10 24:00:00 | 8.1 | 46.58 | 0.54 | 18.42
01/11 01:00:00 | 1.8 | 35.24 | 80.53% | 29.76 | 01/11 01:00:00 | -0.6 | 30.92 | 0.98 | 34.08 | 01/11 01:00:00 | 1.8 | 35.24 | 0.76 | 29.76 | 01/11 01:00:00 | 3.3 | 37.94 | 0.656 | 27.06 | 01/11 01:00:00 | 0.6 | 33.08 | 0.87089 | 31.92 | 01/11 01:00:00 | 3.8 | 38.84 | 0.81 | 26.16 | 01/11 01:00:00 | 7 | 44.6 | 0.6 | 20.4
01/11 02:00:00 | 1.4 | 34.52 | 85.97% | 30.48 | 01/11 02:00:00 | -0.6 | 30.92 | 0.99 | 34.08 | 01/11 02:00:00 | 2 | 35.6 | 0.8 | 29.4 | 01/11 02:00:00 | 4.4 | 39.92 | 0.644 | 25.08 | 01/11 02:00:00 | 0 | 32 | 0.90245 | 33 | 01/11 02:00:00 | 3.8 | 38.84 | 0.88 | 26.16 | 01/11 02:00:00 | 7 | 44.6 | 0.66 | 20.4
01/11 03:00:00 | 0.9 | 33.62 | 85.34% | 31.38 | 01/11 03:00:00 | -0.6 | 30.92 | 1 | 34.08 | 01/11 03:00:00 | 1.6 | 34.88 | 0.83 | 30.12 | 01/11 03:00:00 | 3.9 | 39.02 | 0.639 | 25.98 | 01/11 03:00:00 | -2.2 | 28.04 | 0.90754 | 36.96 | 01/11 03:00:00 | 4.1 | 39.38 | 0.91 | 25.62 | 01/11 03:00:00 | 6.9 | 44.42 | 0.68 | 20.58
01/11 04:00:00 | 0.9 | 33.62 | 88.12% | 31.38 | 01/11 04:00:00 | -1.1 | 30.02 | 1 | 34.98 | 01/11 04:00:00 | 0.8 | 33.44 | 0.88 | 31.56 | 01/11 04:00:00 | 3.9 | 39.02 | 0.642 | 25.98 | 01/11 04:00:00 | -1.7 | 28.94 | 0.93166 | 36.06 | 01/11 04:00:00 | 3.8 | 38.84 | 0.94 | 26.16 | 01/11 04:00:00 | 6.6 | 43.88 | 0.71 | 21.12
01/11 05:00:00 | 1.1 | 33.98 | 91.24% | 31.02 | 01/11 05:00:00 | -1.7 | 28.94 | 1 | 36.06 | 01/11 05:00:00 | 0.2 | 32.36 | 0.91 | 32.64 | 01/11 05:00:00 | 5.4 | 41.72 | 0.632 | 23.28 | 01/11 05:00:00 | -2.8 | 26.96 | 0.99173 | 38.04 | 01/11 05:00:00 | 3.8 | 38.84 | 0.98 | 26.16 | 01/11 05:00:00 | 5.7 | 42.26 | 0.8 | 22.74
01/11 06:00:00 | 0.6 | 33.08 | 91.22% | 31.92 | 01/11 06:00:00 | 0 | 32 | 1 | 33 | 01/11 06:00:00 | -1.7 | 28.94 | 0.98 | 36.06 | 01/11 06:00:00 | 4.4 | 39.92 | 0.602 | 25.08 | 01/11 06:00:00 | -2.8 | 26.96 | 0.98477 | 38.04 | 01/11 06:00:00 | 3.2 | 37.76 | 1 | 27.24 | 01/11 06:00:00 | 9.1 | 48.38 | 0.69 | 16.62
01/11 07:00:00 | 0.6 | 33.08 | 87.74% | 31.92 | 01/11 07:00:00 | 0 | 32 | 1 | 33 | 01/11 07:00:00 | -2.2 | 28.04 | 1 | 36.96 | 01/11 07:00:00 | 5 | 41 | 0.631 | 24 | 01/11 07:00:00 | -2.8 | 26.96 | 0.95424 | 38.04 | 01/11 07:00:00 | 3 | 37.4 | 1 | 27.6 | 01/11 07:00:00 | 7.7 | 45.86 | 0.61 | 19.14
01/11 08:00:00 | 3.3 | 37.94 | 79.98% | 27.06 | 01/11 08:00:00 | 0.1 | 32.18 | 0.99 | 32.82 | 01/11 08:00:00 | -2.2 | 28.04 | 1 | 36.96 | 01/11 08:00:00 | 5 | 41 | 0.632 | 24 | 01/11 08:00:00 | -1.1 | 30.02 | 0.95295 | 34.98 | 01/11 08:00:00 | 2.2 | 35.96 | 1 | 29.04 | 01/11 08:00:00 | 7.4 | 45.32 | 0.63 | 19.68
01/11 09:00:00 | 3.1 | 37.58 | 60.48% | 27.42 | 01/11 09:00:00 | 1.2 | 34.16 | 0.86 | 30.84 | 01/11 09:00:00 | 2.2 | 35.96 | 0.82 | 29.04 | 01/11 09:00:00 | 6.7 | 44.06 | 0.529 | 20.94 | 01/11 09:00:00 | 1.1 | 33.98 | 0.73162 | 31.02 | 01/11 09:00:00 | 2.7 | 36.86 | 1 | 28.14 | 01/11 09:00:00 | 7.4 | 45.32 | 0.62 | 19.68
01/11 10:00:00 | 7.7 | 45.86 | 36.4% | 19.14 | 01/11 10:00:00 | 3.7 | 38.66 | 0.74 | 26.34 | 01/11 10:00:00 | 1 | 33.8 | 0.64 | 31.2 | 01/11 10:00:00 | 7.2 | 44.96 | 0.457 | 20.04 | 01/11 10:00:00 | 3.3 | 37.94 | 0.46926 | 27.06 | 01/11 10:00:00 | 6 | 42.8 | 0.73 | 22.2 | 01/11 10:00:00 | 8.1 | 46.58 | 0.55 | 18.42
01/11 11:00:00 | 12.2 | 53.96 | 10.94% | 11.04 | 01/11 11:00:00 | 5.6 | 42.08 | 0.57 | 22.92 | 01/11 11:00:00 | 3.9 | 39.02 | 0.47 | 25.98 | 01/11 11:00:00 | 7.8 | 46.04 | 0.361 | 18.96 | 01/11 11:00:00 | 6.1 | 42.98 | 0.25752 | 22.02 | 01/11 11:00:00 | 8.1 | 46.58 | 0.36 | 18.42 | 01/11 11:00:00 | 11.4 | 52.52 | 0.38 | 12.48
01/11 12:00:00 | 13.3 | 55.94 | 0% | 9.06 | 01/11 12:00:00 | 6 | 42.8 | 0.47 | 22.2 | 01/11 12:00:00 | 5.3 | 41.54 | 0.28 | 23.46 | 01/11 12:00:00 | 8.9 | 48.02 | 0.296 | 16.98 | 01/11 12:00:00 | 7.8 | 46.04 | 0.11416 | 18.96 | 01/11 12:00:00 | 9.4 | 48.92 | 0.16 | 16.08 | 01/11 12:00:00 | 13.5 | 56.3 | 0.21 | 8.7
01/11 13:00:00 | 14.4 | 57.92 | 0% | 7.08 | 01/11 13:00:00 | 6.1 | 42.98 | 0.47 | 22.02 | 01/11 13:00:00 | 7.2 | 44.96 | 0.19 | 20.04 | 01/11 13:00:00 | 11.7 | 53.06 | 0.239 | 11.94 | 01/11 13:00:00 | 7.8 | 46.04 | 0.04567 | 18.96 | 01/11 13:00:00 | 11.5 | 52.7 | 0.02 | 12.3 | 01/11 13:00:00 | 13.7 | 56.66 | 0.11 | 8.34
01/11 14:00:00 | 14.4 | 57.92 | 0% | 7.08 | 01/11 14:00:00 | 7 | 44.6 | 0.43 | 20.4 | 01/11 14:00:00 | 9.4 | 48.92 | 0.06 | 16.08 | 01/11 14:00:00 | 10 | 50 | 0.249 | 15 | 01/11 14:00:00 | 11.1 | 51.98 | 0 | 13.02 | 01/11 14:00:00 | 12.1 | 53.78 | 0 | 11.22 | 01/11 14:00:00 | 14.2 | 57.56 | 0.02 | 7.44
01/11 15:00:00 | 15.6 | 60.08 | 0% | 4.92 | 01/11 15:00:00 | 6.7 | 44.06 | 0.39 | 20.94 | 01/11 15:00:00 | 10.6 | 51.08 | 0 | 13.92 | 01/11 15:00:00 | 9.4 | 48.92 | 0.281 | 16.08 | 01/11 15:00:00 | 11.7 | 53.06 | 0 | 11.94 | 01/11 15:00:00 | 12.7 | 54.86 | 0 | 10.14 | 01/11 15:00:00 | 15 | 59 | 0 | 6
01/11 16:00:00 | 15 | 59 | 0% | 6 | 01/11 16:00:00 | 6.7 | 44.06 | 0.42 | 20.94 | 01/11 16:00:00 | 11.1 | 51.98 | 0 | 13.02 | 01/11 16:00:00 | 9.4 | 48.92 | 0.295 | 16.08 | 01/11 16:00:00 | 11.1 | 51.98 | 0 | 13.02 | 01/11 16:00:00 | 12.7 | 54.86 | 0 | 10.14 | 01/11 16:00:00 | 15.3 | 59.54 | 0.03 | 5.46
01/11 17:00:00 | 12.2 | 53.96 | 0% | 11.04 | 01/11 17:00:00 | 6 | 42.8 | 0.52 | 22.2 | 01/11 17:00:00 | 10 | 50 | 0 | 15 | 01/11 17:00:00 | 7.8 | 46.04 | 0.357 | 18.96 | 01/11 17:00:00 | 9.4 | 48.92 | 0 | 16.08 | 01/11 17:00:00 | 11 | 51.8 | 0 | 13.2 | 01/11 17:00:00 | 15.6 | 60.08 | 0.03 | 4.92
01/11 18:00:00 | 9.4 | 48.92 | 0% | 16.08 | 01/11 18:00:00 | 5 | 41 | 0.63 | 24 | 01/11 18:00:00 | 7.8 | 46.04 | 0 | 18.96 | 01/11 18:00:00 | 8 | 46.4 | 0.407 | 18.6 | 01/11 18:00:00 | 8.9 | 48.02 | 0.013201 | 16.98 | 01/11 18:00:00 | 8.3 | 46.94 | 0 | 18.06 | 01/11 18:00:00 | 14.6 | 58.28 | 0.02 | 6.72
01/11 19:00:00 | 7.8 | 46.04 | 0.879% | 18.96 | 01/11 19:00:00 | 5 | 41 | 0.68 | 24 | 01/11 19:00:00 | 6.4 | 43.52 | 0.1 | 21.48 | 01/11 19:00:00 | 7.8 | 46.04 | 0.462 | 18.96 | 01/11 19:00:00 | 8.9 | 48.02 | 0.088945 | 16.98 | 01/11 19:00:00 | 7.4 | 45.32 | 0.08 | 19.68 | 01/11 19:00:00 | 14 | 57.2 | 0.06 | 7.8
01/11 20:00:00 | 8.3 | 46.94 | 12.98% | 18.06 | 01/11 20:00:00 | 4.4 | 39.92 | 0.63 | 25.08 | 01/11 20:00:00 | 5.5 | 41.9 | 0.23 | 23.1 | 01/11 20:00:00 | 7.2 | 44.96 | 0.419 | 20.04 | 01/11 20:00:00 | 8.3 | 46.94 | 0.1501 | 18.06 | 01/11 20:00:00 | 6.8 | 44.24 | 0.25 | 20.76 | 01/11 20:00:00 | 12.9 | 55.22 | 0.11 | 9.78
01/11 21:00:00 | 8.3 | 46.94 | 22.28% | 18.06 | 01/11 21:00:00 | 3.3 | 37.94 | 0.58 | 27.06 | 01/11 21:00:00 | 5.1 | 41.18 | 0.33 | 23.82 | 01/11 21:00:00 | 7.2 | 44.96 | 0.423 | 20.04 | 01/11 21:00:00 | 6.1 | 42.98 | 0.23595 | 22.02 | 01/11 21:00:00 | 6.3 | 43.34 | 0.39 | 21.66 | 01/11 21:00:00 | 12.5 | 54.5 | 0.16 | 10.5
01/11 22:00:00 | 7.8 | 46.04 | 29.89% | 18.96 | 01/11 22:00:00 | 3 | 37.4 | 0.63 | 27.6 | 01/11 22:00:00 | 4.2 | 39.56 | 0.44 | 25.44 | 01/11 22:00:00 | 7.2 | 44.96 | 0.44 | 20.04 | 01/11 22:00:00 | 6.9 | 44.42 | 0.30799 | 20.58 | 01/11 22:00:00 | 6.1 | 42.98 | 0.52 | 22.02 | 01/11 22:00:00 | 12 | 53.6 | 0.21 | 11.4
01/11 23:00:00 | 8.3 | 46.94 | 36.28% | 18.06 | 01/11 23:00:00 | 3 | 37.4 | 0.68 | 27.6 | 01/11 23:00:00 | 3 | 37.4 | 0.57 | 27.6 | 01/11 23:00:00 | 7.2 | 44.96 | 0.457 | 20.04 | 01/11 23:00:00 | 5.6 | 42.08 | 0.38094 | 22.92 | 01/11 23:00:00 | 6 | 42.8 | 0.59 | 22.2 | 01/11 23:00:00 | 11.8 | 53.24 | 0.26 | 11.76
01/11 24:00:00 | 7.8 | 46.04 | 41.76% | 18.96 | 01/11 24:00:00 | 3.1 | 37.58 | 0.75 | 27.42 | 01/11 24:00:00 | 2.8 | 37.04 | 0.66 | 27.96 | 01/11 24:00:00 | 6.7 | 44.06 | 0.509 | 20.94 | 01/11 24:00:00 | 7.2 | 44.96 | 0.4413 | 20.04 | 01/11 24:00:00 | 6 | 42.8 | 0.69 | 22.2 | 01/11 24:00:00 | 12 | 53.6 | 0.31 | 11.4
01/12 01:00:00 | 9.4 | 48.92 | 45.58% | 16.08 | 01/12 01:00:00 | 3 | 37.4 | 0.79 | 27.6 | 01/12 01:00:00 | 2.4 | 36.32 | 0.73 | 28.68 | 01/12 01:00:00 | 6.7 | 44.06 | 0.564 | 20.94 | 01/12 01:00:00 | 7.2 | 44.96 | 0.48561 | 20.04 | 01/12 01:00:00 | 6.6 | 43.88 | 0.72 | 21.12 | 01/12 01:00:00 | 11.9 | 53.42 | 0.33 | 11.58
01/12 02:00:00 | 9.4 | 48.92 | 44.2% | 16.08 | 01/12 02:00:00 | 2.9 | 37.22 | 0.84 | 27.78 | 01/12 02:00:00 | 2.2 | 35.96 | 0.78 | 29.04 | 01/12 02:00:00 | 6.1 | 42.98 | 0.6 | 22.02 | 01/12 02:00:00 | 5.6 | 42.08 | 0.52731 | 22.92 | 01/12 02:00:00 | 6.6 | 43.88 | 0.74 | 21.12 | 01/12 02:00:00 | 12 | 53.6 | 0.29 | 11.4
01/12 03:00:00 | 8.9 | 48.02 | 45.37% | 16.98 | 01/12 03:00:00 | 2.8 | 37.04 | 0.81 | 27.96 | 01/12 03:00:00 | 2.2 | 35.96 | 0.86 | 29.04 | 01/12 03:00:00 | 6.1 | 42.98 | 0.666 | 22.02 | 01/12 03:00:00 | 6.7 | 44.06 | 0.55315 | 20.94 | 01/12 03:00:00 | 6.8 | 44.24 | 0.78 | 20.76 | 01/12 03:00:00 | 12 | 53.6 | 0.32 | 11.4
01/12 04:00:00 | 8.9 | 48.02 | 46.89% | 16.98 | 01/12 04:00:00 | 2.6 | 36.68 | 0.77 | 28.32 | 01/12 04:00:00 | 2.3 | 36.14 | 0.9 | 28.86 | 01/12 04:00:00 | 6.1 | 42.98 | 0.716 | 22.02 | 01/12 04:00:00 | 5.3 | 41.54 | 0.55301 | 23.46 | 01/12 04:00:00 | 6.3 | 43.34 | 0.79 | 21.66 | 01/12 04:00:00 | 12 | 53.6 | 0.34 | 11.4
01/12 05:00:00 | 8.9 | 48.02 | 46.55% | 16.98 | 01/12 05:00:00 | 3.1 | 37.58 | 0.82 | 27.42 | 01/12 05:00:00 | 2.5 | 36.5 | 0.9 | 28.5 | 01/12 05:00:00 | 6.1 | 42.98 | 0.71 | 22.02 | 01/12 05:00:00 | 6.7 | 44.06 | 0.56038 | 20.94 | 01/12 05:00:00 | 6.5 | 43.7 | 0.77 | 21.3 | 01/12 05:00:00 | 11.8 | 53.24 | 0.33 | 11.76
01/12 06:00:00 | 8.9 | 48.02 | 45.65% | 16.98 | 01/12 06:00:00 | 3.3 | 37.94 | 0.81 | 27.06 | 01/12 06:00:00 | 3.9 | 39.02 | 0.8 | 25.98 | 01/12 06:00:00 | 6.1 | 42.98 | 0.667 | 22.02 | 01/12 06:00:00 | 5.2 | 41.36 | 0.62335 | 23.64 | 01/12 06:00:00 | 7.1 | 44.78 | 0.72 | 20.22 | 01/12 06:00:00 | 11.8 | 53.24 | 0.3 | 11.76
01/12 07:00:00 | 9.4 | 48.92 | 44.68% | 16.08 | 01/12 07:00:00 | 3.3 | 37.94 | 0.74 | 27.06 | 01/12 07:00:00 | 3.4 | 38.12 | 0.7 | 26.88 | 01/12 07:00:00 | 6.1 | 42.98 | 0.637 | 22.02 | 01/12 07:00:00 | 4.9 | 40.82 | 0.66526 | 24.18 | 01/12 07:00:00 | 7.6 | 45.68 | 0.69 | 19.32 | 01/12 07:00:00 | 11.7 | 53.06 | 0.33 | 11.94
01/12 08:00:00 | 10 | 50 | 40.33% | 15 | 01/12 08:00:00 | 3.5 | 38.3 | 0.69 | 26.7 | 01/12 08:00:00 | 4.4 | 39.92 | 0.66 | 25.08 | 01/12 08:00:00 | 6.1 | 42.98 | 0.635 | 22.02 | 01/12 08:00:00 | 5.2 | 41.36 | 0.73023 | 23.64 | 01/12 08:00:00 | 8.1 | 46.58 | 0.65 | 18.42 | 01/12 08:00:00 | 11.8 | 53.24 | 0.34 | 11.76
01/12 09:00:00 | 11.7 | 53.06 | 29.52% | 11.94 | 01/12 09:00:00 | 3.5 | 38.3 | 0.74 | 26.7 | 01/12 09:00:00 | 3.7 | 38.66 | 0.7 | 26.34 | 01/12 09:00:00 | 7.2 | 44.96 | 0.583 | 20.04 | 01/12 09:00:00 | 6.7 | 44.06 | 0.63755 | 20.94 | 01/12 09:00:00 | 8.9 | 48.02 | 0.6 | 16.98 | 01/12 09:00:00 | 11.8 | 53.24 | 0.33 | 11.76
01/12 10:00:00 | 12.8 | 55.04 | 18.41% | 9.96 | 01/12 10:00:00 | 4.4 | 39.92 | 0.73 | 25.08 | 01/12 10:00:00 | 4.2 | 39.56 | 0.74 | 25.44 | 01/12 10:00:00 | 7.8 | 46.04 | 0.524 | 18.96 | 01/12 10:00:00 | 7.2 | 44.96 | 0.53351 | 20.04 | 01/12 10:00:00 | 9.9 | 49.82 | 0.46 | 15.18 | 01/12 10:00:00 | 12 | 53.6 | 0.32 | 11.4
01/12 11:00:00 | 14.4 | 57.92 | 8.015% | 7.08 | 01/12 11:00:00 | 4.6 | 40.28 | 0.66 | 24.72 | 01/12 11:00:00 | 5.2 | 41.36 | 0.7 | 23.64 | 01/12 11:00:00 | 9.4 | 48.92 | 0.441 | 16.08 | 01/12 11:00:00 | 6 | 42.8 | 0.56363 | 22.2 | 01/12 11:00:00 | 11.1 | 51.98 | 0.29 | 13.02 | 01/12 11:00:00 | 12.8 | 55.04 | 0.29 | 9.96
01/12 12:00:00 | 16.1 | 60.98 | 1.465% | 4.02 | 01/12 12:00:00 | 5.1 | 41.18 | 0.58 | 23.82 | 01/12 12:00:00 | 5.7 | 42.26 | 0.63 | 22.74 | 01/12 12:00:00 | 10 | 50 | 0.372 | 15 | 01/12 12:00:00 | 7.8 | 46.04 | 0.54261 | 18.96 | 01/12 12:00:00 | 11.4 | 52.52 | 0.18 | 12.48 | 01/12 12:00:00 | 15.3 | 59.54 | 0.23 | 5.46
01/12 13:00:00 | 17.2 | 62.96 | 0% | 2.04 | 01/12 13:00:00 | 5.7 | 42.26 | 0.51 | 22.74 | 01/12 13:00:00 | 7 | 44.6 | 0.54 | 20.4 | 01/12 13:00:00 | 9.4 | 48.92 | 0.383 | 16.08 | 01/12 13:00:00 | 7.8 | 46.04 | 0.49201 | 18.96 | 01/12 13:00:00 | 12.9 | 55.22 | 0.09 | 9.78 | 01/12 13:00:00 | 18.1 | 64.58 | 0.14 | 0.42
01/12 14:00:00 | 18.3 | 64.94 | 0% | 0.06 | 01/12 14:00:00 | 6.2 | 43.16 | 0.5 | 21.84 | 01/12 14:00:00 | 7.7 | 45.86 | 0.46 | 19.14 | 01/12 14:00:00 | 10 | 50 | 0.401 | 15 | 01/12 14:00:00 | 7.2 | 44.96 | 0.46487 | 20.04 | 01/12 14:00:00 | 14.6 | 58.28 | 0.01 | 6.72 | 01/12 14:00:00 | 15.1 | 59.18 | 0.13 | 5.82
01/12 15:00:00 | 18.9 | 66.02 | 0% | 0 | 01/12 15:00:00 | 8.3 | 46.94 | 0.48 | 18.06 | 01/12 15:00:00 | 8.2 | 46.76 | 0.41 | 18.24 | 01/12 15:00:00 | 9.4 | 48.92 | 0.4 | 16.08 | 01/12 15:00:00 | 6.7 | 44.06 | 0.49062 | 20.94 | 01/12 15:00:00 | 14.8 | 58.64 | 0 | 6.36 | 01/12 15:00:00 | 15.2 | 59.36 | 0.14 | 5.64
01/12 16:00:00 | 17.8 | 64.04 | 0% | 0.96 | 01/12 16:00:00 | 8.3 | 46.94 | 0.44 | 18.06 | 01/12 16:00:00 | 10.6 | 51.08 | 0.34 | 13.92 | 01/12 16:00:00 | 9.4 | 48.92 | 0.422 | 16.08 | 01/12 16:00:00 | 6.7 | 44.06 | 0.58914 | 20.94 | 01/12 16:00:00 | 14.4 | 57.92 | 0 | 7.08 | 01/12 16:00:00 | 18.6 | 65.48 | 0.04 | 0
01/12 17:00:00 | 17.2 | 62.96 | 0% | 2.04 | 01/12 17:00:00 | 8 | 46.4 | 0.43 | 18.6 | 01/12 17:00:00 | 10.6 | 51.08 | 0.28 | 13.92 | 01/12 17:00:00 | 8.3 | 46.94 | 0.45 | 18.06 | 01/12 17:00:00 | 4.5 | 40.1 | 0.69401 | 24.9 | 01/12 17:00:00 | 13.8 | 56.84 | 0 | 8.16 | 01/12 17:00:00 | 19 | 66.2 | 0 | 0
01/12 18:00:00 | 16.7 | 62.06 | 0% | 2.94 | 01/12 18:00:00 | 8 | 46.4 | 0.36 | 18.6 | 01/12 18:00:00 | 7.8 | 46.04 | 0.3 | 18.96 | 01/12 18:00:00 | 7.8 | 46.04 | 0.477 | 18.96 | 01/12 18:00:00 | 4.4 | 39.92 | 0.73676 | 25.08 | 01/12 18:00:00 | 13 | 55.4 | 0.03 | 9.6 | 01/12 18:00:00 | 19 | 66.2 | 0 | 0
01/12 19:00:00 | 17.2 | 62.96 | 0% | 2.04 | 01/12 19:00:00 | 8.3 | 46.94 | 0.29 | 18.06 | 01/12 19:00:00 | 9.4 | 48.92 | 0.3 | 16.08 | 01/12 19:00:00 | 7.8 | 46.04 | 0.454 | 18.96 | 01/12 19:00:00 | 4.4 | 39.92 | 0.73188 | 25.08 | 01/12 19:00:00 | 13 | 55.4 | 0.08 | 9.6 | 01/12 19:00:00 | 18.5 | 65.3 | 0 | 0
01/12 20:00:00 | 16.7 | 62.06 | 0% | 2.94 | 01/12 20:00:00 | 8 | 46.4 | 0.27 | 18.6 | 01/12 20:00:00 | 9.4 | 48.92 | 0.29 | 16.08 | 01/12 20:00:00 | 6.7 | 44.06 | 0.458 | 20.94 | 01/12 20:00:00 | 3.9 | 39.02 | 0.61579 | 25.98 | 01/12 20:00:00 | 13 | 55.4 | 0.12 | 9.6 | 01/12 20:00:00 | 18.2 | 64.76 | 0 | 0.24
01/12 21:00:00 | 17.2 | 62.96 | 0% | 2.04 | 01/12 21:00:00 | 8 | 46.4 | 0.27 | 18.6 | 01/12 21:00:00 | 8.9 | 48.02 | 0.31 | 16.98 | 01/12 21:00:00 | 6.1 | 42.98 | 0.511 | 22.02 | 01/12 21:00:00 | 3.9 | 39.02 | 0.5729 | 25.98 | 01/12 21:00:00 | 12.9 | 55.22 | 0.16 | 9.78 | 01/12 21:00:00 | 18.1 | 64.58 | 0 | 0.42
01/12 22:00:00 | 16.7 | 62.06 | 0% | 2.94 | 01/12 22:00:00 | 9 | 48.2 | 0.29 | 16.8 | 01/12 22:00:00 | 8.9 | 48.02 | 0.33 | 16.98 | 01/12 22:00:00 | 6.1 | 42.98 | 0.547 | 22.02 | 01/12 22:00:00 | 3.9 | 39.02 | 0.60214 | 25.98 | 01/12 22:00:00 | 13.5 | 56.3 | 0.2 | 8.7 | 01/12 22:00:00 | 18 | 64.4 | 0 | 0.6
01/12 23:00:00 | 16.7 | 62.06 | 0.7476% | 2.94 | 01/12 23:00:00 | 8 | 46.4 | 0.35 | 18.6 | 01/12 23:00:00 | 8.9 | 48.02 | 0.35 | 16.98 | 01/12 23:00:00 | 5.6 | 42.08 | 0.584 | 22.92 | 01/12 23:00:00 | 3.9 | 39.02 | 0.60857 | 25.98 | 01/12 23:00:00 | 13.9 | 57.02 | 0.21 | 7.98 | 01/12 23:00:00 | 17.9 | 64.22 | 0 | 0.78
01/12 24:00:00 | 16.7 | 62.06 | 3.32% | 2.94 | 01/12 24:00:00 | 8.9 | 48.02 | 0.39 | 16.98 | 01/12 24:00:00 | 8.9 | 48.02 | 0.37 | 16.98 | 01/12 24:00:00 | 5.6 | 42.08 | 0.608 | 22.92 | 01/12 24:00:00 | 3.9 | 39.02 | 0.64564 | 25.98 | 01/12 24:00:00 | 14.1 | 57.38 | 0.21 | 7.62 | 01/12 24:00:00 | 17.7 | 63.86 | 0 | 1.14
01/13 01:00:00 | 16.7 | 62.06 | 8.053% | 2.94 | 01/13 01:00:00 | 8.9 | 48.02 | 0.42 | 16.98 | 01/13 01:00:00 | 8.9 | 48.02 | 0.44 | 16.98 | 01/13 01:00:00 | 4.3 | 39.74 | 0.66 | 25.26 | 01/13 01:00:00 | 3.9 | 39.02 | 0.69923 | 25.98 | 01/13 01:00:00 | 14 | 57.2 | 0.23 | 7.8 | 01/13 01:00:00 | 17.5 | 63.5 | 0 | 1.5
01/13 02:00:00 | 17.2 | 62.96 | 10.16% | 2.04 | 01/13 02:00:00 | 8.9 | 48.02 | 0.41 | 16.98 | 01/13 02:00:00 | 8.9 | 48.02 | 0.47 | 16.98 | 01/13 02:00:00 | 5 | 41 | 0.695 | 24 | 01/13 02:00:00 | 3.9 | 39.02 | 0.64146 | 25.98 | 01/13 02:00:00 | 14.2 | 57.56 | 0.24 | 7.44 | 01/13 02:00:00 | 17.1 | 62.78 | 0.01 | 2.22
01/13 03:00:00 | 17.2 | 62.96 | 10.77% | 2.04 | 01/13 03:00:00 | 8.3 | 46.94 | 0.42 | 18.06 | 01/13 03:00:00 | 9.1 | 48.38 | 0.5 | 16.62 | 01/13 03:00:00 | 3.5 | 38.3 | 0.716 | 26.7 | 01/13 03:00:00 | 3.9 | 39.02 | 0.62359 | 25.98 | 01/13 03:00:00 | 14.5 | 58.1 | 0.24 | 6.9 | 01/13 03:00:00 | 16.5 | 61.7 | 0.04 | 3.3
01/13 04:00:00 | 17 | 62.6 | 9.732% | 2.4 | 01/13 04:00:00 | 8 | 46.4 | 0.43 | 18.6 | 01/13 04:00:00 | 9.3 | 48.74 | 0.48 | 16.26 | 01/13 04:00:00 | 3 | 37.4 | 0.771 | 27.6 | 01/13 04:00:00 | 3.9 | 39.02 | 0.62447 | 25.98 | 01/13 04:00:00 | 16.5 | 61.7 | 0.24 | 3.3 | 01/13 04:00:00 | 15.9 | 60.62 | 0.07 | 4.38
01/13 05:00:00 | 17.2 | 62.96 | 8.526% | 2.04 | 01/13 05:00:00 | 7.2 | 44.96 | 0.48 | 20.04 | 01/13 05:00:00 | 9.6 | 49.28 | 0.46 | 15.72 | 01/13 05:00:00 | 3.3 | 37.94 | 0.767 | 27.06 | 01/13 05:00:00 | 3.9 | 39.02 | 0.61849 | 25.98 | 01/13 05:00:00 | 16.9 | 62.42 | 0.18 | 2.58 | 01/13 05:00:00 | 15.7 | 60.26 | 0.08 | 4.74
01/13 06:00:00 | 16.1 | 60.98 | 7.082% | 4.02 | 01/13 06:00:00 | 6.7 | 44.06 | 0.52 | 20.94 | 01/13 06:00:00 | 6.3 | 43.34 | 0.53 | 21.66 | 01/13 06:00:00 | 1.7 | 35.06 | 0.812 | 29.94 | 01/13 06:00:00 | 3.9 | 39.02 | 0.55526 | 25.98 | 01/13 06:00:00 | 16.5 | 61.7 | 0.15 | 3.3 | 01/13 06:00:00 | 15.3 | 59.54 | 0.1 | 5.46
01/13 07:00:00 | 15.6 | 60.08 | 6.283% | 4.92 | 01/13 07:00:00 | 6.7 | 44.06 | 0.51 | 20.94 | 01/13 07:00:00 | 6.1 | 42.98 | 0.57 | 22.02 | 01/13 07:00:00 | 1.7 | 35.06 | 0.859 | 29.94 | 01/13 07:00:00 | 3.9 | 39.02 | 0.56016 | 25.98 | 01/13 07:00:00 | 16.6 | 61.88 | 0.14 | 3.12 | 01/13 07:00:00 | 15 | 59 | 0.09 | 6
01/13 08:00:00 | 16 | 60.8 | 5.731% | 4.2 | 01/13 08:00:00 | 6.1 | 42.98 | 0.54 | 22.02 | 01/13 08:00:00 | 5.7 | 42.26 | 0.59 | 22.74 | 01/13 08:00:00 | 2.2 | 35.96 | 0.849 | 29.04 | 01/13 08:00:00 | 4 | 39.2 | 0.5734 | 25.8 | 01/13 08:00:00 | 16.6 | 61.88 | 0.11 | 3.12 | 01/13 08:00:00 | 15.1 | 59.18 | 0.09 | 5.82
01/13 09:00:00 | 16.1 | 60.98 | 3.289% | 4.02 | 01/13 09:00:00 | 5.6 | 42.08 | 0.56 | 22.92 | 01/13 09:00:00 | 3.9 | 39.02 | 0.67 | 25.98 | 01/13 09:00:00 | 2.9 | 37.22 | 0.668 | 27.78 | 01/13 09:00:00 | 3.9 | 39.02 | 0.58742 | 25.98 | 01/13 09:00:00 | 17.2 | 62.96 | 0.09 | 2.04 | 01/13 09:00:00 | 15 | 59 | 0.12 | 6
01/13 10:00:00 | 13.7 | 56.66 | 8.107% | 8.34 | 01/13 10:00:00 | 6 | 42.8 | 0.56 | 22.2 | 01/13 10:00:00 | 4 | 39.2 | 0.7 | 25.8 | 01/13 10:00:00 | 5.6 | 42.08 | 0.48 | 22.92 | 01/13 10:00:00 | 4.4 | 39.92 | 0.61323 | 25.08 | 01/13 10:00:00 | 18 | 64.4 | 0.03 | 0.6 | 01/13 10:00:00 | 15.4 | 59.72 | 0.14 | 5.28
01/13 11:00:00 | 16.1 | 60.98 | 7.47% | 4.02 | 01/13 11:00:00 | 6.7 | 44.06 | 0.55 | 20.94 | 01/13 11:00:00 | 5 | 41 | 0.61 | 24 | 01/13 11:00:00 | 5.6 | 42.08 | 0.292 | 22.92 | 01/13 11:00:00 | 5 | 41 | 0.54067 | 24 | 01/13 11:00:00 | 17 | 62.6 | 0 | 2.4 | 01/13 11:00:00 | 15.5 | 59.9 | 0.11 | 5.1
01/13 12:00:00 | 16.1 | 60.98 | 2.801% | 4.02 | 01/13 12:00:00 | 6.7 | 44.06 | 0.53 | 20.94 | 01/13 12:00:00 | 4.3 | 39.74 | 0.6 | 25.26 | 01/13 12:00:00 | 7.3 | 45.14 | 0.193 | 19.86 | 01/13 12:00:00 | 5.6 | 42.08 | 0.46281 | 22.92 | 01/13 12:00:00 | 17 | 62.6 | 0 | 2.4 | 01/13 12:00:00 | 16 | 60.8 | 0.06 | 4.2
01/13 13:00:00 | 15.6 | 60.08 | 7.346% | 4.92 | 01/13 13:00:00 | 6.7 | 44.06 | 0.51 | 20.94 | 01/13 13:00:00 | 6 | 42.8 | 0.61 | 22.2 | 01/13 13:00:00 | 10.6 | 51.08 | 0.108 | 13.92 | 01/13 13:00:00 | 5.6 | 42.08 | 0.42121 | 22.92 | 01/13 13:00:00 | 15 | 59 | 0 | 6 | 01/13 13:00:00 | 16.3 | 61.34 | 0.03 | 3.66
01/13 14:00:00 | 15.4 | 59.72 | 13.48% | 5.28 | 01/13 14:00:00 | 7.2 | 44.96 | 0.44 | 20.04 | 01/13 14:00:00 | 6.1 | 42.98 | 0.58 | 22.02 | 01/13 14:00:00 | 9.3 | 48.74 | 0.015 | 16.26 | 01/13 14:00:00 | 6.1 | 42.98 | 0.39255 | 22.02 | 01/13 14:00:00 | 14 | 57.2 | 0 | 7.8 | 01/13 14:00:00 | 16.1 | 60.98 | 0.03 | 4.02
01/13 15:00:00 | 15.9 | 60.62 | 16.35% | 4.38 | 01/13 15:00:00 | 7.2 | 44.96 | 0.46 | 20.04 | 01/13 15:00:00 | 6 | 42.8 | 0.52 | 22.2 | 01/13 15:00:00 | 12.2 | 53.96 | 0 | 11.04 | 01/13 15:00:00 | 7.2 | 44.96 | 0.37642 | 20.04 | 01/13 15:00:00 | 12.6 | 54.68 | 0.01 | 10.32 | 01/13 15:00:00 | 16.5 | 61.7 | 0 | 3.3
01/13 16:00:00 | 15.6 | 60.08 | 17.35% | 4.92 | 01/13 16:00:00 | 7 | 44.6 | 0.46 | 20.4 | 01/13 16:00:00 | 8.3 | 46.94 | 0.46 | 18.06 | 01/13 16:00:00 | 12.2 | 53.96 | 0 | 11.04 | 01/13 16:00:00 | 8.3 | 46.94 | 0.39815 | 18.06 | 01/13 16:00:00 | 16 | 60.8 | 0.01 | 4.2 | 01/13 16:00:00 | 16.5 | 61.7 | 0 | 3.3
01/13 17:00:00 | 13.3 | 55.94 | 19.52% | 9.06 | 01/13 17:00:00 | 7.2 | 44.96 | 0.4 | 20.04 | 01/13 17:00:00 | 8 | 46.4 | 0.45 | 18.6 | 01/13 17:00:00 | 10.6 | 51.08 | 0 | 13.92 | 01/13 17:00:00 | 8.3 | 46.94 | 0.42948 | 18.06 | 01/13 17:00:00 | 15.8 | 60.44 | 0 | 4.56 | 01/13 17:00:00 | 16.5 | 61.7 | 0 | 3.3
01/13 18:00:00 | 12.2 | 53.96 | 22.43% | 11.04 | 01/13 18:00:00 | 6.7 | 44.06 | 0.38 | 20.94 | 01/13 18:00:00 | 8.3 | 46.94 | 0.46 | 18.06 | 01/13 18:00:00 | 7.8 | 46.04 | 0.081 | 18.96 | 01/13 18:00:00 | 8.3 | 46.94 | 0.42107 | 18.06 | 01/13 18:00:00 | 10.2 | 50.36 | 0.09 | 14.64 | 01/13 18:00:00 | 16 | 60.8 | 0 | 4.2
01/13 19:00:00 | 12.8 | 55.04 | 20.8% | 9.96 | 01/13 19:00:00 | 6.7 | 44.06 | 0.38 | 20.94 | 01/13 19:00:00 | 8.3 | 46.94 | 0.47 | 18.06 | 01/13 19:00:00 | 7.8 | 46.04 | 0.188 | 18.96 | 01/13 19:00:00 | 8.3 | 46.94 | 0.38037 | 18.06 | 01/13 19:00:00 | 9.9 | 49.82 | 0.23 | 15.18 | 01/13 19:00:00 | 15.5 | 59.9 | 0 | 5.1
01/13 20:00:00 | 12.2 | 53.96 | 19.83% | 11.04 | 01/13 20:00:00 | 6.7 | 44.06 | 0.41 | 20.94 | 01/13 20:00:00 | 8.3 | 46.94 | 0.46 | 18.06 | 01/13 20:00:00 | 5.6 | 42.08 | 0.307 | 22.92 | 01/13 20:00:00 | 7.8 | 46.04 | 0.34008 | 18.96 | 01/13 20:00:00 | 9.4 | 48.92 | 0.32 | 16.08 | 01/13 20:00:00 | 15.1 | 59.18 | 0 | 5.82
01/13 21:00:00 | 11.7 | 53.06 | 24.16% | 11.94 | 01/13 21:00:00 | 5.6 | 42.08 | 0.51 | 22.92 | 01/13 21:00:00 | 7.2 | 44.96 | 0.4 | 20.04 | 01/13 21:00:00 | 5.6 | 42.08 | 0.397 | 22.92 | 01/13 21:00:00 | 7.8 | 46.04 | 0.32338 | 18.96 | 01/13 21:00:00 | 9.3 | 48.74 | 0.36 | 16.26 | 01/13 21:00:00 | 15 | 59 | 0.03 | 6
01/13 22:00:00 | 11.7 | 53.06 | 24.48% | 11.94 | 01/13 22:00:00 | 5 | 41 | 0.61 | 24 | 01/13 22:00:00 | 7.8 | 46.04 | 0.38 | 18.96 | 01/13 22:00:00 | 4.4 | 39.92 | 0.472 | 25.08 | 01/13 22:00:00 | 7 | 44.6 | 0.34947 | 20.4 | 01/13 22:00:00 | 9 | 48.2 | 0.36 | 16.8 | 01/13 22:00:00 | 15 | 59 | 0.03 | 6
01/13 23:00:00 | 8.9 | 48.02 | 26.84% | 16.98 | 01/13 23:00:00 | 5 | 41 | 0.68 | 24 | 01/13 23:00:00 | 7.8 | 46.04 | 0.39 | 18.96 | 01/13 23:00:00 | 3.9 | 39.02 | 0.58 | 25.98 | 01/13 23:00:00 | 7.2 | 44.96 | 0.3945 | 20.04 | 01/13 23:00:00 | 9.1 | 48.38 | 0.39 | 16.62 | 01/13 23:00:00 | 14.9 | 58.82 | 0.08 | 6.18
01/13 24:00:00 | 7.2 | 44.96 | 34.8% | 20.04 | 01/13 24:00:00 | 4.4 | 39.92 | 0.73 | 25.08 | 01/13 24:00:00 | 7.8 | 46.04 | 0.43 | 18.96 | 01/13 24:00:00 | 3.3 | 37.94 | 0.654 | 27.06 | 01/13 24:00:00 | 7.2 | 44.96 | 0.41248 | 20.04 | 01/13 24:00:00 | 9 | 48.2 | 0.44 | 16.8 | 01/13 24:00:00 | 14.5 | 58.1 | 0.13 | 6.9
01/14 01:00:00 | 7.2 | 44.96 | 40.69% | 20.04 | 01/14 01:00:00 | 4.4 | 39.92 | 0.76 | 25.08 | 01/14 01:00:00 | 7.8 | 46.04 | 0.47 | 18.96 | 01/14 01:00:00 | 2.5 | 36.5 | 0.725 | 28.5 | 01/14 01:00:00 | 7.2 | 44.96 | 0.42806 | 20.04 | 01/14 01:00:00 | 8.5 | 47.3 | 0.47 | 17.7 | 01/14 01:00:00 | 14.1 | 57.38 | 0.18 | 7.62
01/14 02:00:00 | 9.9 | 49.82 | 38.81% | 15.18 | 01/14 02:00:00 | 4.4 | 39.92 | 0.75 | 25.08 | 01/14 02:00:00 | 7.8 | 46.04 | 0.5 | 18.96 | 01/14 02:00:00 | 1.6 | 34.88 | 0.813 | 30.12 | 01/14 02:00:00 | 6.7 | 44.06 | 0.45509 | 20.94 | 01/14 02:00:00 | 7.9 | 46.22 | 0.52 | 18.78 | 01/14 02:00:00 | 12.5 | 54.5 | 0.24 | 10.5
01/14 03:00:00 | 9.7 | 49.46 | 35.75% | 15.54 | 01/14 03:00:00 | 4 | 39.2 | 0.77 | 25.8 | 01/14 03:00:00 | 7.8 | 46.04 | 0.54 | 18.96 | 01/14 03:00:00 | 1.1 | 33.98 | 0.873 | 31.02 | 01/14 03:00:00 | 6.1 | 42.98 | 0.48338 | 22.02 | 01/14 03:00:00 | 8 | 46.4 | 0.55 | 18.6 | 01/14 03:00:00 | 11.8 | 53.24 | 0.36 | 11.76
01/14 04:00:00 | 9 | 48.2 | 37.35% | 16.8 | 01/14 04:00:00 | 2.7 | 36.86 | 0.81 | 28.14 | 01/14 04:00:00 | 7.8 | 46.04 | 0.55 | 18.96 | 01/14 04:00:00 | 0.4 | 32.72 | 0.907 | 32.28 | 01/14 04:00:00 | 6.1 | 42.98 | 0.47675 | 22.02 | 01/14 04:00:00 | 8 | 46.4 | 0.61 | 18.6 | 01/14 04:00:00 | 11.2 | 52.16 | 0.45 | 12.84
01/14 05:00:00 | 7.8 | 46.04 | 39.73% | 18.96 | 01/14 05:00:00 | 4 | 39.2 | 0.8 | 25.8 | 01/14 05:00:00 | 7.2 | 44.96 | 0.55 | 20.04 | 01/14 05:00:00 | -1.7 | 28.94 | 0.95 | 36.06 | 01/14 05:00:00 | 6.1 | 42.98 | 0.47852 | 22.02 | 01/14 05:00:00 | 8 | 46.4 | 0.63 | 18.6 | 01/14 05:00:00 | 10.3 | 50.54 | 0.49 | 14.46
01/14 06:00:00 | 7.9 | 46.22 | 39.19% | 18.78 | 01/14 06:00:00 | 4 | 39.2 | 0.75 | 25.8 | 01/14 06:00:00 | 7.2 | 44.96 | 0.56 | 20.04 | 01/14 06:00:00 | -2.8 | 26.96 | 0.992 | 38.04 | 01/14 06:00:00 | 6.1 | 42.98 | 0.48017 | 22.02 | 01/14 06:00:00 | 8 | 46.4 | 0.61 | 18.6 | 01/14 06:00:00 | 9.7 | 49.46 | 0.49 | 15.54
01/14 07:00:00 | 7.8 | 46.04 | 38.09% | 18.96 | 01/14 07:00:00 | 3.9 | 39.02 | 0.74 | 25.98 | 01/14 07:00:00 | 6.7 | 44.06 | 0.54 | 20.94 | 01/14 07:00:00 | -2.8 | 26.96 | 1 | 38.04 | 01/14 07:00:00 | 6.1 | 42.98 | 0.47222 | 22.02 | 01/14 07:00:00 | 8 | 46.4 | 0.58 | 18.6 | 01/14 07:00:00 | 9.3 | 48.74 | 0.49 | 16.26
01/14 08:00:00 | 6.1 | 42.98 | 39% | 22.02 | 01/14 08:00:00 | 4 | 39.2 | 0.78 | 25.8 | 01/14 08:00:00 | 6.7 | 44.06 | 0.53 | 20.94 | 01/14 08:00:00 | 2.2 | 35.96 | 0.886 | 29.04 | 01/14 08:00:00 | 6.1 | 42.98 | 0.46607 | 22.02 | 01/14 08:00:00 | 7.8 | 46.04 | 0.6 | 18.96 | 01/14 08:00:00 | 8.9 | 48.02 | 0.52 | 16.98
01/14 09:00:00 | 8.3 | 46.94 | 33.31% | 18.06 | 01/14 09:00:00 | 4 | 39.2 | 0.82 | 25.8 | 01/14 09:00:00 | 6.1 | 42.98 | 0.58 | 22.02 | 01/14 09:00:00 | 2.2 | 35.96 | 0.625 | 29.04 | 01/14 09:00:00 | 6.1 | 42.98 | 0.4864 | 22.02 | 01/14 09:00:00 | 7.8 | 46.04 | 0.62 | 18.96 | 01/14 09:00:00 | 8.5 | 47.3 | 0.58 | 17.7
01/14 10:00:00 | 8.9 | 48.02 | 27.82% | 16.98 | 01/14 10:00:00 | 5 | 41 | 0.73 | 24 | 01/14 10:00:00 | 6.1 | 42.98 | 0.56 | 22.02 | 01/14 10:00:00 | 6.7 | 44.06 | 0.413 | 20.94 | 01/14 10:00:00 | 5.3 | 41.54 | 0.49724 | 23.46 | 01/14 10:00:00 | 8 | 46.4 | 0.5 | 18.6 | 01/14 10:00:00 | 8.5 | 47.3 | 0.6 | 17.7
01/14 11:00:00 | 9.4 | 48.92 | 21.56% | 16.08 | 01/14 11:00:00 | 4.6 | 40.28 | 0.62 | 24.72 | 01/14 11:00:00 | 6.7 | 44.06 | 0.49 | 20.94 | 01/14 11:00:00 | 10 | 50 | 0.187 | 15 | 01/14 11:00:00 | 5.4 | 41.72 | 0.52817 | 23.28 | 01/14 11:00:00 | 8.2 | 46.76 | 0.4 | 18.24 | 01/14 11:00:00 | 7.2 | 44.96 | 0.57 | 20.04
01/14 12:00:00 | 9.4 | 48.92 | 17.79% | 16.08 | 01/14 12:00:00 | 5.6 | 42.08 | 0.59 | 22.92 | 01/14 12:00:00 | 7.2 | 44.96 | 0.36 | 20.04 | 01/14 12:00:00 | 14.4 | 57.92 | 0.025 | 7.08 | 01/14 12:00:00 | 5.6 | 42.08 | 0.53542 | 22.92 | 01/14 12:00:00 | 8.7 | 47.66 | 0.33 | 17.34 | 01/14 12:00:00 | 7.2 | 44.96 | 0.63 | 20.04
01/14 13:00:00 | 9.4 | 48.92 | 17.9% | 16.08 | 01/14 13:00:00 | 5.6 | 42.08 | 0.6 | 22.92 | 01/14 13:00:00 | 7.8 | 46.04 | 0.27 | 18.96 | 01/14 13:00:00 | 14.4 | 57.92 | 0 | 7.08 | 01/14 13:00:00 | 5.6 | 42.08 | 0.50785 | 22.92 | 01/14 13:00:00 | 9 | 48.2 | 0.25 | 16.8 | 01/14 13:00:00 | 7.4 | 45.32 | 0.65 | 19.68
01/14 14:00:00 | 9.4 | 48.92 | 19.81% | 16.08 | 01/14 14:00:00 | 6.7 | 44.06 | 0.6 | 20.94 | 01/14 14:00:00 | 7.8 | 46.04 | 0.2 | 18.96 | 01/14 14:00:00 | 16.1 | 60.98 | 0 | 4.02 | 01/14 14:00:00 | 5.8 | 42.44 | 0.48117 | 22.56 | 01/14 14:00:00 | 9 | 48.2 | 0.17 | 16.8 | 01/14 14:00:00 | 7.4 | 45.32 | 0.65 | 19.68
01/14 15:00:00 | 8.9 | 48.02 | 24.01% | 16.98 | 01/14 15:00:00 | 6.7 | 44.06 | 0.57 | 20.94 | 01/14 15:00:00 | 9 | 48.2 | 0.18 | 16.8 | 01/14 15:00:00 | 15.6 | 60.08 | 0 | 4.92 | 01/14 15:00:00 | 6.1 | 42.98 | 0.46867 | 22.02 | 01/14 15:00:00 | 9.1 | 48.38 | 0.16 | 16.62 | 01/14 15:00:00 | 7.9 | 46.22 | 0.65 | 18.78
01/14 16:00:00 | 8.3 | 46.94 | 28.56% | 18.06 | 01/14 16:00:00 | 7 | 44.6 | 0.54 | 20.4 | 01/14 16:00:00 | 8.9 | 48.02 | 0.2 | 16.98 | 01/14 16:00:00 | 15.6 | 60.08 | 0 | 4.92 | 01/14 16:00:00 | 7.2 | 44.96 | 0.47584 | 20.04 | 01/14 16:00:00 | 9.2 | 48.56 | 0.17 | 16.44 | 01/14 16:00:00 | 8.1 | 46.58 | 0.61 | 18.42
01/14 17:00:00 | 8.3 | 46.94 | 32.4% | 18.06 | 01/14 17:00:00 | 6.7 | 44.06 | 0.54 | 20.94 | 01/14 17:00:00 | 8.9 | 48.02 | 0.18 | 16.98 | 01/14 17:00:00 | 12.8 | 55.04 | 0 | 9.96 | 01/14 17:00:00 | 5.6 | 42.08 | 0.51059 | 22.92 | 01/14 17:00:00 | 8.8 | 47.84 | 0.21 | 17.16 | 01/14 17:00:00 | 10.6 | 51.08 | 0.52 | 13.92
01/14 18:00:00 | 8.3 | 46.94 | 29.96% | 18.06 | 01/14 18:00:00 | 6 | 42.8 | 0.6 | 22.2 | 01/14 18:00:00 | 8.3 | 46.94 | 0.18 | 18.06 | 01/14 18:00:00 | 10.6 | 51.08 | 0 | 13.92 | 01/14 18:00:00 | 5 | 41 | 0.51503 | 24 | 01/14 18:00:00 | 8.4 | 47.12 | 0.25 | 17.88 | 01/14 18:00:00 | 10.2 | 50.36 | 0.44 | 14.64
01/14 19:00:00 | 7.8 | 46.04 | 25% | 18.96 | 01/14 19:00:00 | 5.6 | 42.08 | 0.58 | 22.92 | 01/14 19:00:00 | 8.3 | 46.94 | 0.2 | 18.06 | 01/14 19:00:00 | 10.6 | 51.08 | 0.007 | 13.92 | 01/14 19:00:00 | 5 | 41 | 0.49032 | 24 | 01/14 19:00:00 | 8.3 | 46.94 | 0.29 | 18.06 | 01/14 19:00:00 | 9.8 | 49.64 | 0.45 | 15.36
01/14 20:00:00 | 7.8 | 46.04 | 26.88% | 18.96 | 01/14 20:00:00 | 4.4 | 39.92 | 0.48 | 25.08 | 01/14 20:00:00 | 8.3 | 46.94 | 0.24 | 18.06 | 01/14 20:00:00 | 7.8 | 46.04 | 0.153 | 18.96 | 01/14 20:00:00 | 5 | 41 | 0.5059 | 24 | 01/14 20:00:00 | 8 | 46.4 | 0.32 | 18.6 | 01/14 20:00:00 | 9.2 | 48.56 | 0.44 | 16.44
01/14 21:00:00 | 7.8 | 46.04 | 30.19% | 18.96 | 01/14 21:00:00 | 3.3 | 37.94 | 0.49 | 27.06 | 01/14 21:00:00 | 7.8 | 46.04 | 0.26 | 18.96 | 01/14 21:00:00 | 7.2 | 44.96 | 0.249 | 20.04 | 01/14 21:00:00 | 4.4 | 39.92 | 0.50623 | 25.08 | 01/14 21:00:00 | 7.9 | 46.22 | 0.39 | 18.78 | 01/14 21:00:00 | 8.8 | 47.84 | 0.43 | 17.16
01/14 22:00:00 | 7.8 | 46.04 | 32.35% | 18.96 | 01/14 22:00:00 | 2.2 | 35.96 | 0.55 | 29.04 | 01/14 22:00:00 | 7.8 | 46.04 | 0.29 | 18.96 | 01/14 22:00:00 | 7.2 | 44.96 | 0.32 | 20.04 | 01/14 22:00:00 | 4.4 | 39.92 | 0.50856 | 25.08 | 01/14 22:00:00 | 8 | 46.4 | 0.5 | 18.6 | 01/14 22:00:00 | 8.5 | 47.3 | 0.49 | 17.7
01/14 23:00:00 | 7.8 | 46.04 | 36.59% | 18.96 | 01/14 23:00:00 | 1.7 | 35.06 | 0.66 | 29.94 | 01/14 23:00:00 | 7.8 | 46.04 | 0.33 | 18.96 | 01/14 23:00:00 | 6.7 | 44.06 | 0.447 | 20.94 | 01/14 23:00:00 | 3.9 | 39.02 | 0.58939 | 25.98 | 01/14 23:00:00 | 7 | 44.6 | 0.58 | 20.4 | 01/14 23:00:00 | 8.2 | 46.76 | 0.51 | 18.24
01/14 24:00:00 | 7.8 | 46.04 | 41.51% | 18.96 | 01/14 24:00:00 | 1.2 | 34.16 | 0.75 | 30.84 | 01/14 24:00:00 | 7.8 | 46.04 | 0.36 | 18.96 | 01/14 24:00:00 | 5.5 | 41.9 | 0.564 | 23.1 | 01/14 24:00:00 | 3.3 | 37.94 | 0.67859 | 27.06 | 01/14 24:00:00 | 7 | 44.6 | 0.66 | 20.4 | 01/14 24:00:00 | 8 | 46.4 | 0.53 | 18.6
01/15 01:00:00 | 7.8 | 46.04 | 45.78% | 18.96 | 01/15 01:00:00 | 1.1 | 33.98 | 0.82 | 31.02 | 01/15 01:00:00 | 7.2 | 44.96 | 0.42 | 20.04 | 01/15 01:00:00 | 5.6 | 42.08 | 0.623 | 22.92 | 01/15 01:00:00 | 3.3 | 37.94 | 0.70626 | 27.06 | 01/15 01:00:00 | 6.8 | 44.24 | 0.7 | 20.76 | 01/15 01:00:00 | 7.6 | 45.68 | 0.55 | 19.32
01/15 02:00:00 | 8.3 | 46.94 | 50.53% | 18.06 | 01/15 02:00:00 | 1.1 | 33.98 | 0.83 | 31.02 | 01/15 02:00:00 | 7.8 | 46.04 | 0.44 | 18.96 | 01/15 02:00:00 | 5.6 | 42.08 | 0.636 | 22.92 | 01/15 02:00:00 | 3.3 | 37.94 | 0.72415 | 27.06 | 01/15 02:00:00 | 7 | 44.6 | 0.7 | 20.4 | 01/15 02:00:00 | 7.3 | 45.14 | 0.56 | 19.86
01/15 03:00:00 | 7.8 | 46.04 | 52.96% | 18.96 | 01/15 03:00:00 | 0.4 | 32.72 | 0.8 | 32.28 | 01/15 03:00:00 | 7 | 44.6 | 0.46 | 20.4 | 01/15 03:00:00 | 5.7 | 42.26 | 0.67 | 22.74 | 01/15 03:00:00 | 2.8 | 37.04 | 0.80345 | 27.96 | 01/15 03:00:00 | 7 | 44.6 | 0.67 | 20.4 | 01/15 03:00:00 | 7.1 | 44.78 | 0.61 | 20.22
01/15 04:00:00 | 6.2 | 43.16 | 55.04% | 21.84 | 01/15 04:00:00 | 0.3 | 32.54 | 0.8 | 32.46 | 01/15 04:00:00 | 7.2 | 44.96 | 0.47 | 20.04 | 01/15 04:00:00 | 7.8 | 46.04 | 0.656 | 18.96 | 01/15 04:00:00 | 2.8 | 37.04 | 0.83383 | 27.96 | 01/15 04:00:00 | 7.1 | 44.78 | 0.68 | 20.22 | 01/15 04:00:00 | 6.7 | 44.06 | 0.63 | 20.94
01/15 05:00:00 | 7.2 | 44.96 | 59.23% | 20.04 | 01/15 05:00:00 | 0.5 | 32.9 | 0.83 | 32.1 | 01/15 05:00:00 | 7.2 | 44.96 | 0.47 | 20.04 | 01/15 05:00:00 | 7.4 | 45.32 | 0.609 | 19.68 | 01/15 05:00:00 | 2.2 | 35.96 | 0.85346 | 29.04 | 01/15 05:00:00 | 7 | 44.6 | 0.74 | 20.4 | 01/15 05:00:00 | 6.6 | 43.88 | 0.61 | 21.12
01/15 06:00:00 | 6.7 | 44.06 | 59.8% | 20.94 | 01/15 06:00:00 | 1.4 | 34.52 | 0.83 | 30.48 | 01/15 06:00:00 | 7.2 | 44.96 | 0.51 | 20.04 | 01/15 06:00:00 | 6.1 | 42.98 | 0.6 | 22.02 | 01/15 06:00:00 | 2.2 | 35.96 | 0.81142 | 29.04 | 01/15 06:00:00 | 7 | 44.6 | 0.72 | 20.4 | 01/15 06:00:00 | 6.5 | 43.7 | 0.61 | 21.3
01/15 07:00:00 | 6.1 | 42.98 | 61.12% | 22.02 | 01/15 07:00:00 | 1 | 33.8 | 0.76 | 31.2 | 01/15 07:00:00 | 6.7 | 44.06 | 0.56 | 20.94 | 01/15 07:00:00 | 7.2 | 44.96 | 0.515 | 20.04 | 01/15 07:00:00 | 2.2 | 35.96 | 0.74465 | 29.04 | 01/15 07:00:00 | 7 | 44.6 | 0.71 | 20.4 | 01/15 07:00:00 | 6.6 | 43.88 | 0.59 | 21.12
01/15 08:00:00 | 6.1 | 42.98 | 57.34% | 22.02 | 01/15 08:00:00 | 1 | 33.8 | 0.72 | 31.2 | 01/15 08:00:00 | 6.7 | 44.06 | 0.59 | 20.94 | 01/15 08:00:00 | 9.4 | 48.92 | 0.431 | 16.08 | 01/15 08:00:00 | 2.2 | 35.96 | 0.7176 | 29.04 | 01/15 08:00:00 | 7 | 44.6 | 0.71 | 20.4 | 01/15 08:00:00 | 6.7 | 44.06 | 0.58 | 20.94
01/15 09:00:00 | 6.1 | 42.98 | 43.91% | 22.02 | 01/15 09:00:00 | 1.4 | 34.52 | 0.7 | 30.48 | 01/15 09:00:00 | 6.7 | 44.06 | 0.61 | 20.94 | 01/15 09:00:00 | 10.6 | 51.08 | 0.406 | 13.92 | 01/15 09:00:00 | 2.2 | 35.96 | 0.63625 | 29.04 | 01/15 09:00:00 | 7.6 | 45.68 | 0.65 | 19.32 | 01/15 09:00:00 | 6.6 | 43.88 | 0.6 | 21.12
01/15 10:00:00 | 6.1 | 42.98 | 32.58% | 22.02 | 01/15 10:00:00 | 2.9 | 37.22 | 0.6 | 27.78 | 01/15 10:00:00 | 7.2 | 44.96 | 0.6 | 20.04 | 01/15 10:00:00 | 10.6 | 51.08 | 0.333 | 13.92 | 01/15 10:00:00 | 2.8 | 37.04 | 0.57262 | 27.96 | 01/15 10:00:00 | 8.5 | 47.3 | 0.54 | 17.7 | 01/15 10:00:00 | 6.8 | 44.24 | 0.54 | 20.76
01/15 11:00:00 | 6.1 | 42.98 | 21.64% | 22.02 | 01/15 11:00:00 | 2.8 | 37.04 | 0.52 | 27.96 | 01/15 11:00:00 | 8.9 | 48.02 | 0.51 | 16.98 | 01/15 11:00:00 | 13.9 | 57.02 | 0.183 | 7.98 | 01/15 11:00:00 | 3.3 | 37.94 | 0.45035 | 27.06 | 01/15 11:00:00 | 9.4 | 48.92 | 0.43 | 16.08 | 01/15 11:00:00 | 7.1 | 44.78 | 0.38 | 20.22
01/15 12:00:00 | 6.1 | 42.98 | 19.04% | 22.02 | 01/15 12:00:00 | 3.3 | 37.94 | 0.56 | 27.06 | 01/15 12:00:00 | 8.9 | 48.02 | 0.42 | 16.98 | 01/15 12:00:00 | 16.1 | 60.98 | 0.031 | 4.02 | 01/15 12:00:00 | 3.9 | 39.02 | 0.2973 | 25.98 | 01/15 12:00:00 | 10.6 | 51.08 | 0.38 | 13.92 | 01/15 12:00:00 | 7.7 | 45.86 | 0.24 | 19.14
01/15 13:00:00 | 7.2 | 44.96 | 17.17% | 20.04 | 01/15 13:00:00 | 3.3 | 37.94 | 0.59 | 27.06 | 01/15 13:00:00 | 9.4 | 48.92 | 0.42 | 16.08 | 01/15 13:00:00 | 16.1 | 60.98 | 0 | 4.02 | 01/15 13:00:00 | 5.5 | 41.9 | 0.19159 | 23.1 | 01/15 13:00:00 | 11 | 51.8 | 0.42 | 13.2 | 01/15 13:00:00 | 7.7 | 45.86 | 0.18 | 19.14
01/15 14:00:00 | 7.2 | 44.96 | 9.997% | 20.04 | 01/15 14:00:00 | 3.3 | 37.94 | 0.58 | 27.06 | 01/15 14:00:00 | 9.4 | 48.92 | 0.44 | 16.08 | 01/15 14:00:00 | 15.6 | 60.08 | 0 | 4.92 | 01/15 14:00:00 | 4.4 | 39.92 | 0.17099 | 25.08 | 01/15 14:00:00 | 11 | 51.8 | 0.44 | 13.2 | 01/15 14:00:00 | 8 | 46.4 | 0.24 | 18.6
01/15 15:00:00 | 9 | 48.2 | 2.941% | 16.8 | 01/15 15:00:00 | 4.3 | 39.74 | 0.58 | 25.26 | 01/15 15:00:00 | 9.4 | 48.92 | 0.45 | 16.08 | 01/15 15:00:00 | 15 | 59 | 0 | 6 | 01/15 15:00:00 | 5.9 | 42.62 | 0.13191 | 22.38 | 01/15 15:00:00 | 11.3 | 52.34 | 0.45 | 12.66 | 01/15 15:00:00 | 8.2 | 46.76 | 0.27 | 18.24
01/15 16:00:00 | 8.3 | 46.94 | 0% | 18.06 | 01/15 16:00:00 | 4.4 | 39.92 | 0.54 | 25.08 | 01/15 16:00:00 | 10 | 50 | 0.44 | 15 | 01/15 16:00:00 | 15 | 59 | 0 | 6 | 01/15 16:00:00 | 5 | 41 | 0.068769 | 24 | 01/15 16:00:00 | 11.4 | 52.52 | 0.43 | 12.48 | 01/15 16:00:00 | 8.2 | 46.76 | 0.26 | 18.24
01/15 17:00:00 | 7.2 | 44.96 | 0% | 20.04 | 01/15 17:00:00 | 3.3 | 37.94 | 0.55 | 27.06 | 01/15 17:00:00 | 10 | 50 | 0.44 | 15 | 01/15 17:00:00 | 11.7 | 53.06 | 0 | 11.94 | 01/15 17:00:00 | 4.6 | 40.28 | 0.053523 | 24.72 | 01/15 17:00:00 | 11.1 | 51.98 | 0.42 | 13.02 | 01/15 17:00:00 | 6.4 | 43.52 | 0.34 | 21.48
01/15 18:00:00 | 5.6 | 42.08 | 12.52% | 22.92 | 01/15 18:00:00 | 3 | 37.4 | 0.54 | 27.6 | 01/15 18:00:00 | 7.2 | 44.96 | 0.44 | 20.04 | 01/15 18:00:00 | 8.9 | 48.02 | 0 | 16.98 | 01/15 18:00:00 | 2.9 | 37.22 | 0.20574 | 27.78 | 01/15 18:00:00 | 10.5 | 50.9 | 0.44 | 14.1 | 01/15 18:00:00 | 6.4 | 43.52 | 0.39 | 21.48
01/15 19:00:00 | 3.9 | 39.02 | 24.53% | 25.98 | 01/15 19:00:00 | 3.3 | 37.94 | 0.53 | 27.06 | 01/15 19:00:00 | 8.4 | 47.12 | 0.43 | 17.88 | 01/15 19:00:00 | 8.9 | 48.02 | 0.084 | 16.98 | 01/15 19:00:00 | 2.9 | 37.22 | 0.29307 | 27.78 | 01/15 19:00:00 | 9.8 | 49.64 | 0.43 | 15.36 | 01/15 19:00:00 | 8.3 | 46.94 | 0.33 | 18.06
01/15 20:00:00 | 4.5 | 40.1 | 32.03% | 24.9 | 01/15 20:00:00 | 3.3 | 37.94 | 0.6 | 27.06 | 01/15 20:00:00 | 8.4 | 47.12 | 0.39 | 17.88 | 01/15 20:00:00 | 8.1 | 46.58 | 0.168 | 18.42 | 01/15 20:00:00 | 2.8 | 37.04 | 0.3842 | 27.96 | 01/15 20:00:00 | 10 | 50 | 0.4 | 15 | 01/15 20:00:00 | 8.2 | 46.76 | 0.32 | 18.24
01/15 21:00:00 | 2.8 | 37.04 | 42.23% | 27.96 | 01/15 21:00:00 | 2.8 | 37.04 | 0.7 | 27.96 | 01/15 21:00:00 | 8.3 | 46.94 | 0.36 | 18.06 | 01/15 21:00:00 | 6.7 | 44.06 | 0.308 | 20.94 | 01/15 21:00:00 | 2.8 | 37.04 | 0.4772 | 27.96 | 01/15 21:00:00 | 9 | 48.2 | 0.36 | 16.8 | 01/15 21:00:00 | 8.2 | 46.76 | 0.33 | 18.24
01/15 22:00:00 | 1.7 | 35.06 | 54.8% | 29.94 | 01/15 22:00:00 | 3 | 37.4 | 0.75 | 27.6 | 01/15 22:00:00 | 7.2 | 44.96 | 0.38 | 20.04 | 01/15 22:00:00 | 6.7 | 44.06 | 0.469 | 20.94 | 01/15 22:00:00 | 1.2 | 34.16 | 0.60068 | 30.84 | 01/15 22:00:00 | 8.9 | 48.02 | 0.37 | 16.98 | 01/15 22:00:00 | 8.3 | 46.94 | 0.36 | 18.06
01/15 23:00:00 | 2.2 | 35.96 | 63.6% | 29.04 | 01/15 23:00:00 | 3 | 37.4 | 0.75 | 27.6 | 01/15 23:00:00 | 5 | 41 | 0.47 | 24 | 01/15 23:00:00 | 6.8 | 44.24 | 0.505 | 20.76 | 01/15 23:00:00 | 0.5 | 32.9 | 0.71835 | 32.1 | 01/15 23:00:00 | 8.7 | 47.66 | 0.4 | 17.34 | 01/15 23:00:00 | 8.2 | 46.76 | 0.44 | 18.24
01/15 24:00:00 | 1.1 | 33.98 | 71.98% | 31.02 | 01/15 24:00:00 | 2.1 | 35.78 | 0.77 | 29.22 | 01/15 24:00:00 | 4 | 39.2 | 0.55 | 25.8 | 01/15 24:00:00 | 5.6 | 42.08 | 0.555 | 22.92 | 01/15 24:00:00 | 1.7 | 35.06 | 0.75205 | 29.94 | 01/15 24:00:00 | 8.1 | 46.58 | 0.45 | 18.42 | 01/15 24:00:00 | 6.6 | 43.88 | 0.48 | 21.12
01/16 01:00:00 | 0.2 | 32.36 | 81.18% | 32.64 | 01/16 01:00:00 | 2.2 | 35.96 | 0.87 | 29.04 | 01/16 01:00:00 | 3.4 | 38.12 | 0.61 | 26.88 | 01/16 01:00:00 | 4.9 | 40.82 | 0.632 | 24.18 | 01/16 01:00:00 | 1.7 | 35.06 | 0.77388 | 29.94 | 01/16 01:00:00 | 8 | 46.4 | 0.53 | 18.6 | 01/16 01:00:00 | 6.7 | 44.06 | 0.53 | 20.94
01/16 02:00:00 | 0.1 | 32.18 | 85.99% | 32.82 | 01/16 02:00:00 | 2 | 35.6 | 0.97 | 29.4 | 01/16 02:00:00 | 3.5 | 38.3 | 0.65 | 26.7 | 01/16 02:00:00 | 4.5 | 40.1 | 0.709 | 24.9 | 01/16 02:00:00 | 1.7 | 35.06 | 0.78359 | 29.94 | 01/16 02:00:00 | 7.4 | 45.32 | 0.62 | 19.68 | 01/16 02:00:00 | 8.5 | 47.3 | 0.6 | 17.7
01/16 03:00:00 | 0.1 | 32.18 | 89.18% | 32.82 | 01/16 03:00:00 | 1.7 | 35.06 | 1 | 29.94 | 01/16 03:00:00 | 3.1 | 37.58 | 0.68 | 27.42 | 01/16 03:00:00 | 3.9 | 39.02 | 0.754 | 25.98 | 01/16 03:00:00 | 1.7 | 35.06 | 0.79395 | 29.94 | 01/16 03:00:00 | 7 | 44.6 | 0.66 | 20.4 | 01/16 03:00:00 | 8.5 | 47.3 | 0.6 | 17.7
01/16 04:00:00 | 0.5 | 32.9 | 88.85% | 32.1 | 01/16 04:00:00 | 1 | 33.8 | 0.99 | 31.2 | 01/16 04:00:00 | 2.4 | 36.32 | 0.73 | 28.68 | 01/16 04:00:00 | 2.7 | 36.86 | 0.795 | 28.14 | 01/16 04:00:00 | 1.1 | 33.98 | 0.81067 | 31.02 | 01/16 04:00:00 | 6 | 42.8 | 0.7 | 22.2 | 01/16 04:00:00 | 8.5 | 47.3 | 0.6 | 17.7
01/16 05:00:00 | 0.9 | 33.62 | 85.43% | 31.38 | 01/16 05:00:00 | 0.6 | 33.08 | 1 | 31.92 | 01/16 05:00:00 | 1.5 | 34.7 | 0.78 | 30.3 | 01/16 05:00:00 | 1.2 | 34.16 | 0.898 | 30.84 | 01/16 05:00:00 | 1.1 | 33.98 | 0.82591 | 31.02 | 01/16 05:00:00 | 6.8 | 44.24 | 0.71 | 20.76 | 01/16 05:00:00 | 8 | 46.4 | 0.6 | 18.6
01/16 06:00:00 | 1.3 | 34.34 | 81.78% | 30.66 | 01/16 06:00:00 | 0.6 | 33.08 | 1 | 31.92 | 01/16 06:00:00 | 0.1 | 32.18 | 0.83 | 32.82 | 01/16 06:00:00 | 1.2 | 34.16 | 0.979 | 30.84 | 01/16 06:00:00 | 0.6 | 33.08 | 0.83701 | 31.92 | 01/16 06:00:00 | 5.1 | 41.18 | 0.74 | 23.82 | 01/16 06:00:00 | 5.4 | 41.72 | 0.66 | 23.28
01/16 07:00:00 | 1.7 | 35.06 | 77.94% | 29.94 | 01/16 07:00:00 | 0.6 | 33.08 | 1 | 31.92 | 01/16 07:00:00 | -1.7 | 28.94 | 0.9 | 36.06 | 01/16 07:00:00 | 1.7 | 35.06 | 0.985 | 29.94 | 01/16 07:00:00 | 0.6 | 33.08 | 0.832 | 31.92 | 01/16 07:00:00 | 5 | 41 | 0.78 | 24 | 01/16 07:00:00 | 5.1 | 41.18 | 0.76 | 23.82
01/16 08:00:00 | 1.9 | 35.42 | 72.67% | 29.58 | 01/16 08:00:00 | 1.1 | 33.98 | 1 | 31.02 | 01/16 08:00:00 | -1.1 | 30.02 | 0.91 | 34.98 | 01/16 08:00:00 | 1.4 | 34.52 | 0.989 | 30.48 | 01/16 08:00:00 | 0.6 | 33.08 | 0.83337 | 31.92 | 01/16 08:00:00 | 5 | 41 | 0.79 | 24 | 01/16 08:00:00 | 4.8 | 40.64 | 0.8 | 24.36
01/16 09:00:00 | 2.8 | 37.04 | 56.37% | 27.96 | 01/16 09:00:00 | 0.5 | 32.9 | 0.86 | 32.1 | 01/16 09:00:00 | 1.1 | 33.98 | 0.76 | 31.02 | 01/16 09:00:00 | 3.3 | 37.94 | 0.874 | 27.06 | 01/16 09:00:00 | 1.7 | 35.06 | 0.70766 | 29.94 | 01/16 09:00:00 | 4.8 | 40.64 | 0.75 | 24.36 | 01/16 09:00:00 | 4.6 | 40.28 | 0.79 | 24.72
01/16 10:00:00 | 5.2 | 41.36 | 39.29% | 23.64 | 01/16 10:00:00 | 3.8 | 38.84 | 0.65 | 26.16 | 01/16 10:00:00 | 1.9 | 35.42 | 0.52 | 29.58 | 01/16 10:00:00 | 5.6 | 42.08 | 0.681 | 22.92 | 01/16 10:00:00 | 3.3 | 37.94 | 0.50086 | 27.06 | 01/16 10:00:00 | 7.3 | 45.14 | 0.55 | 19.86 | 01/16 10:00:00 | 5.6 | 42.08 | 0.73 | 22.92
01/16 11:00:00 | 7.2 | 44.96 | 20.55% | 20.04 | 01/16 11:00:00 | 5.7 | 42.26 | 0.39 | 22.74 | 01/16 11:00:00 | 4.9 | 40.82 | 0.3 | 24.18 | 01/16 11:00:00 | 8.3 | 46.94 | 0.433 | 18.06 | 01/16 11:00:00 | 3.9 | 39.02 | 0.27924 | 25.98 | 01/16 11:00:00 | 9.9 | 49.82 | 0.3 | 15.18 | 01/16 11:00:00 | 9 | 48.2 | 0.57 | 16.8
01/16 12:00:00 | 11.7 | 53.06 | 2.944% | 11.94 | 01/16 12:00:00 | 9.4 | 48.92 | 0.21 | 16.08 | 01/16 12:00:00 | 7.6 | 45.68 | 0.12 | 19.32 | 01/16 12:00:00 | 10 | 50 | 0.325 | 15 | 01/16 12:00:00 | 7.2 | 44.96 | 0.17487 | 20.04 | 01/16 12:00:00 | 12.4 | 54.32 | 0.08 | 10.68 | 01/16 12:00:00 | 10.5 | 50.9 | 0.41 | 14.1
01/16 13:00:00 | 13.3 | 55.94 | 0% | 9.06 | 01/16 13:00:00 | 9.4 | 48.92 | 0.14 | 16.08 | 01/16 13:00:00 | 10.6 | 51.08 | 0.01 | 13.92 | 01/16 13:00:00 | 10 | 50 | 0.313 | 15 | 01/16 13:00:00 | 7.2 | 44.96 | 0.13252 | 20.04 | 01/16 13:00:00 | 13.8 | 56.84 | 0 | 8.16 | 01/16 13:00:00 | 12.2 | 53.96 | 0.29 | 11.04
01/16 14:00:00 | 15.6 | 60.08 | 0% | 4.92 | 01/16 14:00:00 | 11.7 | 53.06 | 0.09 | 11.94 | 01/16 14:00:00 | 10.6 | 51.08 | 0 | 13.92 | 01/16 14:00:00 | 8.3 | 46.94 | 0.301 | 18.06 | 01/16 14:00:00 | 10.6 | 51.08 | 0.011042 | 13.92 | 01/16 14:00:00 | 14.6 | 58.28 | 0 | 6.72 | 01/16 14:00:00 | 13.5 | 56.3 | 0.2 | 8.7
01/16 15:00:00 | 16.1 | 60.98 | 0% | 4.02 | 01/16 15:00:00 | 11.7 | 53.06 | 0.01 | 11.94 | 01/16 15:00:00 | 15 | 59 | 0 | 6 | 01/16 15:00:00 | 10 | 50 | 0.259 | 15 | 01/16 15:00:00 | 11.1 | 51.98 | 0 | 13.02 | 01/16 15:00:00 | 15 | 59 | 0 | 6 | 01/16 15:00:00 | 14.7 | 58.46 | 0.11 | 6.54
01/16 16:00:00 | 15 | 59 | 0% | 6 | 01/16 16:00:00 | 11.1 | 51.98 | 0 | 13.02 | 01/16 16:00:00 | 16.1 | 60.98 | 0 | 4.02 | 01/16 16:00:00 | 10 | 50 | 0.209 | 15 | 01/16 16:00:00 | 10.6 | 51.08 | 0 | 13.92 | 01/16 16:00:00 | 16 | 60.8 | 0 | 4.2 | 01/16 16:00:00 | 15 | 59 | 0.06 | 6
01/16 17:00:00 | 11.7 | 53.06 | 0% | 11.94 | 01/16 17:00:00 | 8.9 | 48.02 | 0 | 16.98 | 01/16 17:00:00 | 15 | 59 | 0 | 6 | 01/16 17:00:00 | 7.2 | 44.96 | 0.162 | 20.04 | 01/16 17:00:00 | 7.8 | 46.04 | 0 | 18.96 | 01/16 17:00:00 | 14.8 | 58.64 | 0 | 6.36 | 01/16 17:00:00 | 15.1 | 59.18 | 0.06 | 5.82
01/16 18:00:00 | 13.1 | 55.58 | 0% | 9.42 | 01/16 18:00:00 | 7.2 | 44.96 | 0.14 | 20.04 | 01/16 18:00:00 | 10 | 50 | 0 | 15 | 01/16 18:00:00 | 5.6 | 42.08 | 0.241 | 22.92 | 01/16 18:00:00 | 10.1 | 50.18 | 0.010441 | 14.82 | 01/16 18:00:00 | 11.6 | 52.88 | 0 | 12.12 | 01/16 18:00:00 | 14.2 | 57.56 | 0.15 | 7.44
01/16 19:00:00 | 7.2 | 44.96 | 0% | 20.04 | 01/16 19:00:00 | 7.2 | 44.96 | 0.23 | 20.04 | 01/16 19:00:00 | 10.4 | 50.72 | 0 | 14.28 | 01/16 19:00:00 | 5.6 | 42.08 | 0.287 | 22.92 | 01/16 19:00:00 | 9.2 | 48.56 | 0.11314 | 16.44 | 01/16 19:00:00 | 8.2 | 46.76 | 0 | 18.24 | 01/16 19:00:00 | 11.1 | 51.98 | 0.23 | 13.02
01/16 20:00:00 | 5.6 | 42.08 | 9.771% | 22.92 | 01/16 20:00:00 | 5 | 41 | 0.29 | 24 | 01/16 20:00:00 | 7.2 | 44.96 | 0.05 | 20.04 | 01/16 20:00:00 | 4.1 | 39.38 | 0.382 | 25.62 | 01/16 20:00:00 | 7.2 | 44.96 | 0.1733 | 20.04 | 01/16 20:00:00 | 7.3 | 45.14 | 0.11 | 19.86 | 01/16 20:00:00 | 9.2 | 48.56 | 0.3 | 16.44
01/16 21:00:00 | 5 | 41 | 25.19% | 24 | 01/16 21:00:00 | 5.6 | 42.08 | 0.35 | 22.92 | 01/16 21:00:00 | 6.7 | 44.06 | 0.2 | 20.94 | 01/16 21:00:00 | 3 | 37.4 | 0.485 | 27.6 | 01/16 21:00:00 | 5.4 | 41.72 | 0.26208 | 23.28 | 01/16 21:00:00 | 6.7 | 44.06 | 0.26 | 20.94 | 01/16 21:00:00 | 7.5 | 45.5 | 0.36 | 19.5
01/16 22:00:00 | 3.9 | 39.02 | 36.51% | 25.98 | 01/16 22:00:00 | 3.3 | 37.94 | 0.45 | 27.06 | 01/16 22:00:00 | 5.8 | 42.44 | 0.3 | 22.56 | 01/16 22:00:00 | 0.6 | 33.08 | 0.611 | 31.92 | 01/16 22:00:00 | 3.3 | 37.94 | 0.38569 | 27.06 | 01/16 22:00:00 | 6.7 | 44.06 | 0.36 | 20.94 | 01/16 22:00:00 | 6 | 42.8 | 0.46 | 22.2
01/16 23:00:00 | 3.3 | 37.94 | 49.57% | 27.06 | 01/16 23:00:00 | 2 | 35.6 | 0.6 | 29.4 | 01/16 23:00:00 | 4.5 | 40.1 | 0.43 | 24.9 | 01/16 23:00:00 | 0 | 32 | 0.761 | 33 | 01/16 23:00:00 | 3.5 | 38.3 | 0.48382 | 26.7 | 01/16 23:00:00 | 4.8 | 40.64 | 0.53 | 24.36 | 01/16 23:00:00 | 5.1 | 41.18 | 0.56 | 23.82
01/16 24:00:00 | 2.8 | 37.04 | 60.04% | 27.96 | 01/16 24:00:00 | 0.6 | 33.08 | 0.71 | 31.92 | 01/16 24:00:00 | 3.7 | 38.66 | 0.55 | 26.34 | 01/16 24:00:00 | -2.8 | 26.96 | 0.957 | 38.04 | 01/16 24:00:00 | 3.1 | 37.58 | 0.55318 | 27.42 | 01/16 24:00:00 | 5.4 | 41.72 | 0.65 | 23.28 | 01/16 24:00:00 | 3 | 37.4 | 0.7 | 27.6
01/17 01:00:00 | 3.8 | 38.84 | 65.12% | 26.16 | 01/17 01:00:00 | 3.3 | 37.94 | 0.71 | 27.06 | 01/17 01:00:00 | 2.5 | 36.5 | 0.67 | 28.5 | 01/17 01:00:00 | -2.8 | 26.96 | 1 | 38.04 | 01/17 01:00:00 | 2.6 | 36.68 | 0.6175 | 28.32 | 01/17 01:00:00 | 5.5 | 41.9 | 0.71 | 23.1 | 01/17 01:00:00 | 2.3 | 36.14 | 0.82 | 28.86
01/17 02:00:00 | 2.9 | 37.22 | 69.14% | 27.78 | 01/17 02:00:00 | 2.2 | 35.96 | 0.7 | 29.04 | 01/17 02:00:00 | 2.5 | 36.5 | 0.75 | 28.5 | 01/17 02:00:00 | -3.3 | 26.06 | 1 | 38.94 | 01/17 02:00:00 | 2 | 35.6 | 0.66663 | 29.4 | 01/17 02:00:00 | 5.3 | 41.54 | 0.76 | 23.46 | 01/17 02:00:00 | 1.6 | 34.88 | 0.89 | 30.12
01/17 03:00:00 | 1.6 | 34.88 | 75.57% | 30.12 | 01/17 03:00:00 | 1.7 | 35.06 | 0.74 | 29.94 | 01/17 03:00:00 | 1.9 | 35.42 | 0.78 | 29.58 | 01/17 03:00:00 | -2.8 | 26.96 | 1 | 38.04 | 01/17 03:00:00 | 1.1 | 33.98 | 0.7117 | 31.02 | 01/17 03:00:00 | 4.8 | 40.64 | 0.81 | 24.36 | 01/17 03:00:00 | 1.2 | 34.16 | 0.95 | 30.84
01/17 04:00:00 | 1.4 | 34.52 | 79.79% | 30.48 | 01/17 04:00:00 | 0 | 32 | 0.79 | 33 | 01/17 04:00:00 | 1.2 | 34.16 | 0.81 | 30.84 | 01/17 04:00:00 | -2.8 | 26.96 | 1 | 38.04 | 01/17 04:00:00 | 0.9 | 33.62 | 0.73966 | 31.38 | 01/17 04:00:00 | 4 | 39.2 | 0.86 | 25.8 | 01/17 04:00:00 | 1 | 33.8 | 0.99 | 31.2
01/17 05:00:00 | 1.1 | 33.98 | 81.71% | 31.02 | 01/17 05:00:00 | 0 | 32 | 0.82 | 33 | 01/17 05:00:00 | 0.5 | 32.9 | 0.85 | 32.1 | 01/17 05:00:00 | -3.9 | 24.98 | 1 | 40.02 | 01/17 05:00:00 | -1.7 | 28.94 | 0.79513 | 36.06 | 01/17 05:00:00 | 3 | 37.4 | 0.91 | 27.6 | 01/17 05:00:00 | 0.7 | 33.26 | 1 | 31.74
01/17 06:00:00 | 1.5 | 34.7 | 80.9% | 30.3 | 01/17 06:00:00 | 0 | 32 | 0.82 | 33 | 01/17 06:00:00 | 0.5 | 32.9 | 0.86 | 32.1 | 01/17 06:00:00 | -4.4 | 24.08 | 1 | 40.92 | 01/17 06:00:00 | -0.6 | 30.92 | 0.80364 | 34.08 | 01/17 06:00:00 | 1.6 | 34.88 | 0.97 | 30.12 | 01/17 06:00:00 | 0.2 | 32.36 | 1 | 32.64
01/17 07:00:00 | 1 | 33.8 | 80.56% | 31.2 | 01/17 07:00:00 | 0 | 32 | 0.81 | 33 | 01/17 07:00:00 | 1.4 | 34.52 | 0.84 | 30.48 | 01/17 07:00:00 | -4.4 | 24.08 | 1 | 40.92 | 01/17 07:00:00 | -0.6 | 30.92 | 0.77217 | 34.08 | 01/17 07:00:00 | 2 | 35.6 | 0.99 | 29.4 | 01/17 07:00:00 | 1.9 | 35.42 | 1 | 29.58
01/17 08:00:00 | 1 | 33.8 | 77.57% | 31.2 | 01/17 08:00:00 | 2.2 | 35.96 | 0.77 | 29.04 | 01/17 08:00:00 | 1.5 | 34.7 | 0.81 | 30.3 | 01/17 08:00:00 | 0 | 32 | 1 | 33 | 01/17 08:00:00 | 1.2 | 34.16 | 0.74784 | 30.84 | 01/17 08:00:00 | 3.3 | 37.94 | 0.92 | 27.06 | 01/17 08:00:00 | 1.5 | 34.7 | 0.96 | 30.3
01/17 09:00:00 | 4.1 | 39.38 | 50.1% | 25.62 | 01/17 09:00:00 | 0 | 32 | 0.69 | 33 | 01/17 09:00:00 | 1.4 | 34.52 | 0.71 | 30.48 | 01/17 09:00:00 | 1 | 33.8 | 0.786 | 31.2 | 01/17 09:00:00 | 1.9 | 35.42 | 0.66831 | 29.58 | 01/17 09:00:00 | 3 | 37.4 | 0.8 | 27.6 | 01/17 09:00:00 | 0.2 | 32.36 | 0.9 | 32.64
01/17 10:00:00 | 9.6 | 49.28 | 25.7% | 15.72 | 01/17 10:00:00 | 5 | 41 | 0.49 | 24 | 01/17 10:00:00 | 4.4 | 39.92 | 0.49 | 25.08 | 01/17 10:00:00 | 6 | 42.8 | 0.442 | 22.2 | 01/17 10:00:00 | 4.6 | 40.28 | 0.60024 | 24.72 | 01/17 10:00:00 | 7.3 | 45.14 | 0.48 | 19.86 | 01/17 10:00:00 | 4.4 | 39.92 | 0.67 | 25.08
01/17 11:00:00 | 12.5 | 54.5 | 9.663% | 10.5 | 01/17 11:00:00 | 8.1 | 46.58 | 0.23 | 18.42 | 01/17 11:00:00 | 8.9 | 48.02 | 0.25 | 16.98 | 01/17 11:00:00 | 10 | 50 | 0.221 | 15 | 01/17 11:00:00 | 5.7 | 42.26 | 0.58779 | 22.74 | 01/17 11:00:00 | 13.9 | 57.02 | 0.09 | 7.98 | 01/17 11:00:00 | 10.1 | 50.18 | 0.35 | 14.82
01/17 12:00:00 | 17.2 | 62.96 | 0% | 2.04 | 01/17 12:00:00 | 12.8 | 55.04 | 0.08 | 9.96 | 01/17 12:00:00 | 11.1 | 51.98 | 0.08 | 13.02 | 01/17 12:00:00 | 10.6 | 51.08 | 0.141 | 13.92 | 01/17 12:00:00 | 5.9 | 42.62 | 0.53203 | 22.38 | 01/17 12:00:00 | 12.9 | 55.22 | 0 | 9.78 | 01/17 12:00:00 | 12.4 | 54.32 | 0.11 | 10.68
01/17 13:00:00 | 17.8 | 64.04 | 0% | 0.96 | 01/17 13:00:00 | 12.8 | 55.04 | 0.01 | 9.96 | 01/17 13:00:00 | 13.3 | 55.94 | 0 | 9.06 | 01/17 13:00:00 | 10.6 | 51.08 | 0.088 | 13.92 | 01/17 13:00:00 | 4.4 | 39.92 | 0.51425 | 25.08 | 01/17 13:00:00 | 17.1 | 62.78 | 0 | 2.22 | 01/17 13:00:00 | 16.6 | 61.88 | 0.01 | 3.12
01/17 14:00:00 | 18.3 | 64.94 | 0% | 0.06 | 01/17 14:00:00 | 14.4 | 57.92 | 0 | 7.08 | 01/17 14:00:00 | 13.3 | 55.94 | 0 | 9.06 | 01/17 14:00:00 | 11.1 | 51.98 | 0.007 | 13.02 | 01/17 14:00:00 | 5.6 | 42.08 | 0.51192 | 22.92 | 01/17 14:00:00 | 17.6 | 63.68 | 0 | 1.32 | 01/17 14:00:00 | 17.1 | 62.78 | 0 | 2.22
01/17 15:00:00 | 18.3 | 64.94 | 0% | 0.06 | 01/17 15:00:00 | 15 | 59 | 0 | 6 | 01/17 15:00:00 | 13.9 | 57.02 | 0 | 7.98 | 01/17 15:00:00 | 11.1 | 51.98 | 0 | 13.02 | 01/17 15:00:00 | 6.1 | 42.98 | 0.5218 | 22.02 | 01/17 15:00:00 | 16.5 | 61.7 | 0 | 3.3 | 01/17 15:00:00 | 17.9 | 64.22 | 0 | 0.78
01/17 16:00:00 | 17.8 | 64.04 | 0% | 0.96 | 01/17 16:00:00 | 14.4 | 57.92 | 0 | 7.08 | 01/17 16:00:00 | 17.2 | 62.96 | 0 | 2.04 | 01/17 16:00:00 | 11.1 | 51.98 | 0 | 13.02 | 01/17 16:00:00 | 6.1 | 42.98 | 0.50669 | 22.02 | 01/17 16:00:00 | 16.3 | 61.34 | 0 | 3.66 | 01/17 16:00:00 | 18.1 | 64.58 | 0 | 0.42
01/17 17:00:00 | 16.7 | 62.06 | 0% | 2.94 | 01/17 17:00:00 | 13.3 | 55.94 | 0 | 9.06 | 01/17 17:00:00 | 14.4 | 57.92 | 0 | 7.08 | 01/17 17:00:00 | 8.3 | 46.94 | 0.021 | 18.06 | 01/17 17:00:00 | 6.7 | 44.06 | 0.47974 | 20.94 | 01/17 17:00:00 | 15 | 59 | 0 | 6 | 01/17 17:00:00 | 17.9 | 64.22 | 0 | 0.78
01/17 18:00:00 | 15.6 | 60.08 | 0% | 4.92 | 01/17 18:00:00 | 11.7 | 53.06 | 0 | 11.94 | 01/17 18:00:00 | 12.2 | 53.96 | 0 | 11.04 | 01/17 18:00:00 | 6.7 | 44.06 | 0.172 | 20.94 | 01/17 18:00:00 | 6.7 | 44.06 | 0.44254 | 20.94 | 01/17 18:00:00 | 12.7 | 54.86 | 0 | 10.14 | 01/17 18:00:00 | 17.2 | 62.96 | 0 | 2.04
01/17 19:00:00 | 11.8 | 53.24 | 0% | 11.76 | 01/17 19:00:00 | 11.7 | 53.06 | 0 | 11.94 | 01/17 19:00:00 | 12.2 | 53.96 | 0.03 | 11.04 | 01/17 19:00:00 | 6.7 | 44.06 | 0.248 | 20.94 | 01/17 19:00:00 | 6.7 | 44.06 | 0.38636 | 20.94 | 01/17 19:00:00 | 11.8 | 53.24 | 0 | 11.76 | 01/17 19:00:00 | 15 | 59 | 0 | 6
01/17 20:00:00 | 15 | 59 | 0% | 6 | 01/17 20:00:00 | 8.3 | 46.94 | 0.08 | 18.06 | 01/17 20:00:00 | 12.2 | 53.96 | 0.14 | 11.04 | 01/17 20:00:00 | 6.7 | 44.06 | 0.292 | 20.94 | 01/17 20:00:00 | 7.2 | 44.96 | 0.34949 | 20.04 | 01/17 20:00:00 | 11.3 | 52.34 | 0 | 12.66 | 01/17 20:00:00 | 12.2 | 53.96 | 0 | 11.04
01/17 21:00:00 | 14.4 | 57.92 | 0% | 7.08 | 01/17 21:00:00 | 7.1 | 44.78 | 0.22 | 20.22 | 01/17 21:00:00 | 8.9 | 48.02 | 0.16 | 16.98 | 01/17 21:00:00 | 5 | 41 | 0.387 | 24 | 01/17 21:00:00 | 7.2 | 44.96 | 0.33172 | 20.04 | 01/17 21:00:00 | 11.6 | 52.88 | 0.04 | 12.12 | 01/17 21:00:00 | 11.5 | 52.7 | 0 | 12.3
01/17 22:00:00 | 13.9 | 57.02 | 4.969% | 7.98 | 01/17 22:00:00 | 5.3 | 41.54 | 0.32 | 23.46 | 01/17 22:00:00 | 8.9 | 48.02 | 0.24 | 16.98 | 01/17 22:00:00 | 5 | 41 | 0.477 | 24 | 01/17 22:00:00 | 7.2 | 44.96 | 0.31948 | 20.04 | 01/17 22:00:00 | 11 | 51.8 | 0.13 | 13.2 | 01/17 22:00:00 | 10 | 50 | 0.08 | 15
01/17 23:00:00 | 14.4 | 57.92 | 7.947% | 7.08 | 01/17 23:00:00 | 4.8 | 40.64 | 0.45 | 24.36 | 01/17 23:00:00 | 9.4 | 48.92 | 0.31 | 16.08 | 01/17 23:00:00 | 4.4 | 39.92 | 0.537 | 25.08 | 01/17 23:00:00 | 7.2 | 44.96 | 0.33527 | 20.04 | 01/17 23:00:00 | 12 | 53.6 | 0.2 | 11.4 | 01/17 23:00:00 | 10.5 | 50.9 | 0.15 | 14.1
01/17 24:00:00 | 13.9 | 57.02 | 12.21% | 7.98 | 01/17 24:00:00 | 4.2 | 39.56 | 0.54 | 25.44 | 01/17 24:00:00 | 9.4 | 48.92 | 0.35 | 16.08 | 01/17 24:00:00 | 4.3 | 39.74 | 0.638 | 25.26 | 01/17 24:00:00 | 7.8 | 46.04 | 0.34477 | 18.96 | 01/17 24:00:00 | 7.8 | 46.04 | 0.39 | 18.96 | 01/17 24:00:00 | 9.5 | 49.1 | 0.23 | 15.9
01/18 01:00:00 | 10.8 | 51.44 | 20.3% | 13.56 | 01/18 01:00:00 | 4.1 | 39.38 | 0.6 | 25.62 | 01/18 01:00:00 | 9.4 | 48.92 | 0.39 | 16.08 | 01/18 01:00:00 | 4.4 | 39.92 | 0.743 | 25.08 | 01/18 01:00:00 | 7.8 | 46.04 | 0.35328 | 18.96 | 01/18 01:00:00 | 8 | 46.4 | 0.54 | 18.6 | 01/18 01:00:00 | 8.5 | 47.3 | 0.32 | 17.7
01/18 02:00:00 | 12.2 | 53.96 | 23.81% | 11.04 | 01/18 02:00:00 | 3.8 | 38.84 | 0.64 | 26.16 | 01/18 02:00:00 | 9.4 | 48.92 | 0.41 | 16.08 | 01/18 02:00:00 | 5.6 | 42.08 | 0.754 | 22.92 | 01/18 02:00:00 | 7.2 | 44.96 | 0.36716 | 20.04 | 01/18 02:00:00 | 9.1 | 48.38 | 0.56 | 16.62 | 01/18 02:00:00 | 8.8 | 47.84 | 0.37 | 17.16
01/18 03:00:00 | 11.7 | 53.06 | 24.03% | 11.94 | 01/18 03:00:00 | 4.4 | 39.92 | 0.64 | 25.08 | 01/18 03:00:00 | 10 | 50 | 0.41 | 15 | 01/18 03:00:00 | 3.9 | 39.02 | 0.794 | 25.98 | 01/18 03:00:00 | 7.8 | 46.04 | 0.36802 | 18.96 | 01/18 03:00:00 | 10.3 | 50.54 | 0.53 | 14.46 | 01/18 03:00:00 | 7.8 | 46.04 | 0.41 | 18.96
01/18 04:00:00 | 11.7 | 53.06 | 23.54% | 11.94 | 01/18 04:00:00 | 3.1 | 37.58 | 0.69 | 27.42 | 01/18 04:00:00 | 10 | 50 | 0.4 | 15 | 01/18 04:00:00 | 3.9 | 39.02 | 0.826 | 25.98 | 01/18 04:00:00 | 7.8 | 46.04 | 0.36219 | 18.96 | 01/18 04:00:00 | 10.5 | 50.9 | 0.51 | 14.1 | 01/18 04:00:00 | 8 | 46.4 | 0.45 | 18.6
01/18 05:00:00 | 11.7 | 53.06 | 23.08% | 11.94 | 01/18 05:00:00 | 3.5 | 38.3 | 0.74 | 26.7 | 01/18 05:00:00 | 10 | 50 | 0.4 | 15 | 01/18 05:00:00 | 2.2 | 35.96 | 0.851 | 29.04 | 01/18 05:00:00 | 8 | 46.4 | 0.36437 | 18.6 | 01/18 05:00:00 | 10.5 | 50.9 | 0.5 | 14.1 | 01/18 05:00:00 | 8 | 46.4 | 0.45 | 18.6
01/18 06:00:00 | 11.7 | 53.06 | 22.72% | 11.94 | 01/18 06:00:00 | 4.2 | 39.56 | 0.73 | 25.44 | 01/18 06:00:00 | 10 | 50 | 0.38 | 15 | 01/18 06:00:00 | 1.1 | 33.98 | 0.904 | 31.02 | 01/18 06:00:00 | 7.8 | 46.04 | 0.35193 | 18.96 | 01/18 06:00:00 | 9.5 | 49.1 | 0.5 | 15.9 | 01/18 06:00:00 | 6.9 | 44.42 | 0.47 | 20.58
01/18 07:00:00 | 12.2 | 53.96 | 20.59% | 11.04 | 01/18 07:00:00 | 6.1 | 42.98 | 0.62 | 22.02 | 01/18 07:00:00 | 10 | 50 | 0.37 | 15 | 01/18 07:00:00 | 1.1 | 33.98 | 0.941 | 31.02 | 01/18 07:00:00 | 7.8 | 46.04 | 0.33386 | 18.96 | 01/18 07:00:00 | 8.8 | 47.84 | 0.52 | 17.16 | 01/18 07:00:00 | 7.9 | 46.22 | 0.46 | 18.78
01/18 08:00:00 | 13.3 | 55.94 | 17.17% | 9.06 | 01/18 08:00:00 | 5.2 | 41.36 | 0.61 | 23.64 | 01/18 08:00:00 | 10 | 50 | 0.36 | 15 | 01/18 08:00:00 | 1.3 | 34.34 | 0.893 | 30.66 | 01/18 08:00:00 | 8.3 | 46.94 | 0.32025 | 18.06 | 01/18 08:00:00 | 9.5 | 49.1 | 0.52 | 15.9 | 01/18 08:00:00 | 6.6 | 43.88 | 0.46 | 21.12
01/18 09:00:00 | 12 | 53.6 | 17.85% | 11.4 | 01/18 09:00:00 | 6.7 | 44.06 | 0.51 | 20.94 | 01/18 09:00:00 | 11.1 | 51.98 | 0.37 | 13.02 | 01/18 09:00:00 | 4.1 | 39.38 | 0.651 | 25.62 | 01/18 09:00:00 | 8.9 | 48.02 | 0.30325 | 16.98 | 01/18 09:00:00 | 11.4 | 52.52 | 0.47 | 12.48 | 01/18 09:00:00 | 6.7 | 44.06 | 0.41 | 20.94
01/18 10:00:00 | 15.6 | 60.08 | 13.2% | 4.92 | 01/18 10:00:00 | 12.2 | 53.96 | 0.29 | 11.04 | 01/18 10:00:00 | 12.2 | 53.96 | 0.35 | 11.04 | 01/18 10:00:00 | 8.3 | 46.94 | 0.379 | 18.06 | 01/18 10:00:00 | 9.4 | 48.92 | 0.264 | 16.08 | 01/18 10:00:00 | 13.9 | 57.02 | 0.37 | 7.98 | 01/18 10:00:00 | 9.4 | 48.92 | 0.25 | 16.08
01/18 11:00:00 | 15 | 59 | 8.719% | 6 | 01/18 11:00:00 | 13.3 | 55.94 | 0.18 | 9.06 | 01/18 11:00:00 | 13.3 | 55.94 | 0.31 | 9.06 | 01/18 11:00:00 | 12.8 | 55.04 | 0.134 | 9.96 | 01/18 11:00:00 | 10 | 50 | 0.2085 | 15 | 01/18 11:00:00 | 15 | 59 | 0.27 | 6 | 01/18 11:00:00 | 16.4 | 61.52 | 0.04 | 3.48
01/18 12:00:00 | 14.4 | 57.92 | 7.465% | 7.08 | 01/18 12:00:00 | 15 | 59 | 0.07 | 6 | 01/18 12:00:00 | 12 | 53.6 | 0.27 | 11.4 | 01/18 12:00:00 | 13.9 | 57.02 | 0.014 | 7.98 | 01/18 12:00:00 | 10.6 | 51.08 | 0.16375 | 13.92 | 01/18 12:00:00 | 16 | 60.8 | 0.17 | 4.2 | 01/18 12:00:00 | 18.1 | 64.58 | 0 | 0.42
01/18 13:00:00 | 15.6 | 60.08 | 2.491% | 4.92 | 01/18 13:00:00 | 15 | 59 | 0 | 6 | 01/18 13:00:00 | 16.7 | 62.06 | 0.2 | 2.94 | 01/18 13:00:00 | 13.9 | 57.02 | 0 | 7.98 | 01/18 13:00:00 | 10.6 | 51.08 | 0.13636 | 13.92 | 01/18 13:00:00 | 18 | 64.4 | 0.11 | 0.6 | 01/18 13:00:00 | 19.6 | 67.28 | 0 | 0
01/18 14:00:00 | 16.1 | 60.98 | 0.3039% | 4.02 | 01/18 14:00:00 | 15 | 59 | 0 | 6 | 01/18 14:00:00 | 16.7 | 62.06 | 0.14 | 2.94 | 01/18 14:00:00 | 15 | 59 | 0 | 6 | 01/18 14:00:00 | 11.7 | 53.06 | 0.096789 | 11.94 | 01/18 14:00:00 | 18 | 64.4 | 0.05 | 0.6 | 01/18 14:00:00 | 20.1 | 68.18 | 0 | 0
01/18 15:00:00 | 17 | 62.6 | 0% | 2.4 | 01/18 15:00:00 | 15 | 59 | 0 | 6 | 01/18 15:00:00 | 14.7 | 58.46 | 0.14 | 6.54 | 01/18 15:00:00 | 15 | 59 | 0 | 6 | 01/18 15:00:00 | 11.1 | 51.98 | 0.071674 | 13.02 | 01/18 15:00:00 | 18.4 | 65.12 | 0.01 | 0 | 01/18 15:00:00 | 20.8 | 69.44 | 0 | 0
01/18 16:00:00 | 17 | 62.6 | 0% | 2.4 | 01/18 16:00:00 | 13.9 | 57.02 | 0 | 7.98 | 01/18 16:00:00 | 18.3 | 64.94 | 0.12 | 0.06 | 01/18 16:00:00 | 15 | 59 | 0 | 6 | 01/18 16:00:00 | 11.1 | 51.98 | 0.044554 | 13.02 | 01/18 16:00:00 | 18.3 | 64.94 | 0 | 0.06 | 01/18 16:00:00 | 20.9 | 69.62 | 0 | 0
01/18 17:00:00 | 16.7 | 62.06 | 0% | 2.94 | 01/18 17:00:00 | 11.7 | 53.06 | 0 | 11.94 | 01/18 17:00:00 | 17.2 | 62.96 | 0.1 | 2.04 | 01/18 17:00:00 | 11.1 | 51.98 | 0 | 13.02 | 01/18 17:00:00 | 11.1 | 51.98 | 0.031727 | 13.02 | 01/18 17:00:00 | 18.1 | 64.58 | 0 | 0.42 | 01/18 17:00:00 | 20.4 | 68.72 | 0 | 0
01/18 18:00:00 | 16 | 60.8 | 0% | 4.2 | 01/18 18:00:00 | 10 | 50 | 0 | 15 | 01/18 18:00:00 | 16.1 | 60.98 | 0.06 | 4.02 | 01/18 18:00:00 | 10.6 | 51.08 | 0 | 13.92 | 01/18 18:00:00 | 10 | 50 | 0.068629 | 15 | 01/18 18:00:00 | 17 | 62.6 | 0.02 | 2.4 | 01/18 18:00:00 | 18.8 | 65.84 | 0 | 0
01/18 19:00:00 | 15 | 59 | 0% | 6 | 01/18 19:00:00 | 10 | 50 | 0.05 | 15 | 01/18 19:00:00 | 15 | 59 | 0.06 | 6 | 01/18 19:00:00 | 10.6 | 51.08 | 0 | 13.92 | 01/18 19:00:00 | 8.9 | 48.02 | 0.10547 | 16.98 | 01/18 19:00:00 | 16 | 60.8 | 0.05 | 4.2 | 01/18 19:00:00 | 15.8 | 60.44 | 0 | 4.56
01/18 20:00:00 | 15.6 | 60.08 | 0% | 4.92 | 01/18 20:00:00 | 8.3 | 46.94 | 0.15 | 18.06 | 01/18 20:00:00 | 15 | 59 | 0.07 | 6 | 01/18 20:00:00 | 7.8 | 46.04 | 0.136 | 18.96 | 01/18 20:00:00 | 10.3 | 50.54 | 0.12004 | 14.46 | 01/18 20:00:00 | 16 | 60.8 | 0.09 | 4.2 | 01/18 20:00:00 | 14 | 57.2 | 0 | 7.8
01/18 21:00:00 | 14.4 | 57.92 | 0% | 7.08 | 01/18 21:00:00 | 7.2 | 44.96 | 0.26 | 20.04 | 01/18 21:00:00 | 12.2 | 53.96 | 0.08 | 11.04 | 01/18 21:00:00 | 5.9 | 42.62 | 0.256 | 22.38 | 01/18 21:00:00 | 7.8 | 46.04 | 0.17301 | 18.96 | 01/18 21:00:00 | 13.4 | 56.12 | 0.15 | 8.88 | 01/18 21:00:00 | 10.8 | 51.44 | 0 | 13.56
01/18 22:00:00 | 14.4 | 57.92 | 1.771% | 7.08 | 01/18 22:00:00 | 5 | 41 | 0.38 | 24 | 01/18 22:00:00 | 11.7 | 53.06 | 0.11 | 11.94 | 01/18 22:00:00 | 3.4 | 38.12 | 0.394 | 26.88 | 01/18 22:00:00 | 7.8 | 46.04 | 0.23686 | 18.96 | 01/18 22:00:00 | 13.3 | 55.94 | 0.2 | 9.06 | 01/18 22:00:00 | 9.2 | 48.56 | 0.12 | 16.44
01/18 23:00:00 | 13.3 | 55.94 | 6.217% | 9.06 | 01/18 23:00:00 | 4.3 | 39.74 | 0.48 | 25.26 | 01/18 23:00:00 | 11.7 | 53.06 | 0.14 | 11.94 | 01/18 23:00:00 | 2 | 35.6 | 0.565 | 29.4 | 01/18 23:00:00 | 7.8 | 46.04 | 0.28217 | 18.96 | 01/18 23:00:00 | 13 | 55.4 | 0.22 | 9.6 | 01/18 23:00:00 | 6.3 | 43.34 | 0.32 | 21.66
01/18 24:00:00 | 13.9 | 57.02 | 10.18% | 7.98 | 01/18 24:00:00 | 3.8 | 38.84 | 0.59 | 26.16 | 01/18 24:00:00 | 12.2 | 53.96 | 0.17 | 11.04 | 01/18 24:00:00 | 0.2 | 32.36 | 0.71 | 32.64 | 01/18 24:00:00 | 7.2 | 44.96 | 0.33136 | 20.04 | 01/18 24:00:00 | 14 | 57.2 | 0.24 | 7.8 | 01/18 24:00:00 | 6.5 | 43.7 | 0.45 | 21.3
01/19 01:00:00 | 14.4 | 57.92 | 11.97% | 7.08 | 01/19 01:00:00 | 3 | 37.4 | 0.69 | 27.6 | 01/19 01:00:00 | 12.2 | 53.96 | 0.2 | 11.04 | 01/19 01:00:00 | 0 | 32 | 0.8 | 33 | 01/19 01:00:00 | 7.2 | 44.96 | 0.37892 | 20.04 | 01/19 01:00:00 | 12.9 | 55.22 | 0.27 | 9.78 | 01/19 01:00:00 | 6 | 42.8 | 0.55 | 22.2
01/19 02:00:00 | 14.4 | 57.92 | 13.52% | 7.08 | 01/19 02:00:00 | 2.6 | 36.68 | 0.76 | 28.32 | 01/19 02:00:00 | 12.8 | 55.04 | 0.2 | 9.96 | 01/19 02:00:00 | -1.1 | 30.02 | 0.877 | 34.98 | 01/19 02:00:00 | 7.8 | 46.04 | 0.40528 | 18.96 | 01/19 02:00:00 | 13.8 | 56.84 | 0.25 | 8.16 | 01/19 02:00:00 | 5 | 41 | 0.65 | 24
01/19 03:00:00 | 15 | 59 | 14.72% | 6 | 01/19 03:00:00 | 2.3 | 36.14 | 0.8 | 28.86 | 01/19 03:00:00 | 12.8 | 55.04 | 0.21 | 9.96 | 01/19 03:00:00 | -2.2 | 28.04 | 0.959 | 36.96 | 01/19 03:00:00 | 8.3 | 46.94 | 0.38672 | 18.06 | 01/19 03:00:00 | 13.4 | 56.12 | 0.24 | 8.88 | 01/19 03:00:00 | 4.5 | 40.1 | 0.73 | 24.9
01/19 04:00:00 | 15.6 | 60.08 | 13.82% | 4.92 | 01/19 04:00:00 | 1.8 | 35.24 | 0.79 | 29.76 | 01/19 04:00:00 | 12.8 | 55.04 | 0.21 | 9.96 | 01/19 04:00:00 | -2.2 | 28.04 | 0.999 | 36.96 | 01/19 04:00:00 | 11.1 | 51.98 | 0.36506 | 13.02 | 01/19 04:00:00 | 13.4 | 56.12 | 0.28 | 8.88 | 01/19 04:00:00 | 3.6 | 38.48 | 0.81 | 26.52
01/19 05:00:00 | 15.6 | 60.08 | 11.24% | 4.92 | 01/19 05:00:00 | 0.8 | 33.44 | 0.83 | 31.56 | 01/19 05:00:00 | 12.8 | 55.04 | 0.21 | 9.96 | 01/19 05:00:00 | -2.2 | 28.04 | 1 | 36.96 | 01/19 05:00:00 | 11.7 | 53.06 | 0.32609 | 11.94 | 01/19 05:00:00 | 12.6 | 54.68 | 0.3 | 10.32 | 01/19 05:00:00 | 1.9 | 35.42 | 0.89 | 29.58
01/19 06:00:00 | 15.6 | 60.08 | 11.46% | 4.92 | 01/19 06:00:00 | 0.1 | 32.18 | 0.82 | 32.82 | 01/19 06:00:00 | 12.8 | 55.04 | 0.2 | 9.96 | 01/19 06:00:00 | -1.7 | 28.94 | 1 | 36.06 | 01/19 06:00:00 | 12.2 | 53.96 | 0.32087 | 11.04 | 01/19 06:00:00 | 12.8 | 55.04 | 0.3 | 9.96 | 01/19 06:00:00 | 0.6 | 33.08 | 0.95 | 31.92
01/19 07:00:00 | 16.1 | 60.98 | 12.66% | 4.02 | 01/19 07:00:00 | 3.9 | 39.02 | 0.71 | 25.98 | 01/19 07:00:00 | 12.8 | 55.04 | 0.2 | 9.96 | 01/19 07:00:00 | -1.7 | 28.94 | 1 | 36.06 | 01/19 07:00:00 | 12.2 | 53.96 | 0.33257 | 11.04 | 01/19 07:00:00 | 12.5 | 54.5 | 0.29 | 10.5 | 01/19 07:00:00 | 0.8 | 33.44 | 0.97 | 31.56
01/19 08:00:00 | 16.7 | 62.06 | 11.86% | 2.94 | 01/19 08:00:00 | 5.6 | 42.08 | 0.6 | 22.92 | 01/19 08:00:00 | 12.8 | 55.04 | 0.22 | 9.96 | 01/19 08:00:00 | 1.1 | 33.98 | 0.892 | 31.02 | 01/19 08:00:00 | 13 | 55.4 | 0.32115 | 9.6 | 01/19 08:00:00 | 12.2 | 53.96 | 0.32 | 11.04 | 01/19 08:00:00 | 0.4 | 32.72 | 0.97 | 32.28
01/19 09:00:00 | 17.8 | 64.04 | 8.274% | 0.96 | 01/19 09:00:00 | 3.1 | 37.58 | 0.48 | 27.42 | 01/19 09:00:00 | 13.3 | 55.94 | 0.26 | 9.06 | 01/19 09:00:00 | 1.7 | 35.06 | 0.625 | 29.94 | 01/19 09:00:00 | 12.8 | 55.04 | 0.34871 | 9.96 | 01/19 09:00:00 | 13.6 | 56.48 | 0.33 | 8.52 | 01/19 09:00:00 | 0.6 | 33.08 | 0.85 | 31.92
01/19 10:00:00 | 18.3 | 64.94 | 2.122% | 0.06 | 01/19 10:00:00 | 8.2 | 46.76 | 0.34 | 18.24 | 01/19 10:00:00 | 14.4 | 57.92 | 0.26 | 7.08 | 01/19 10:00:00 | 6.7 | 44.06 | 0.381 | 20.94 | 01/19 10:00:00 | 13.3 | 55.94 | 0.32351 | 9.06 | 01/19 10:00:00 | 14.6 | 58.28 | 0.24 | 6.72 | 01/19 10:00:00 | 5.9 | 42.62 | 0.55 | 22.38
01/19 11:00:00 | 22.2 | 71.96 | 0% | 0 | 01/19 11:00:00 | 15.6 | 60.08 | 0.06 | 4.92 | 01/19 11:00:00 | 16.1 | 60.98 | 0.2 | 4.02 | 01/19 11:00:00 | 15.6 | 60.08 | 0.076 | 4.92 | 01/19 11:00:00 | 13.9 | 57.02 | 0.2767 | 7.98 | 01/19 11:00:00 | 16.2 | 61.16 | 0.13 | 3.84 | 01/19 11:00:00 | 12.3 | 54.14 | 0.16 | 10.86
01/19 12:00:00 | 23.3 | 73.94 | 0% | 0 | 01/19 12:00:00 | 16.1 | 60.98 | 0 | 4.02 | 01/19 12:00:00 | 18.3 | 64.94 | 0.12 | 0.06 | 01/19 12:00:00 | 17.2 | 62.96 | 0 | 2.04 | 01/19 12:00:00 | 13.9 | 57.02 | 0.25327 | 7.98 | 01/19 12:00:00 | 17.5 | 63.5 | 0.02 | 1.5 | 01/19 12:00:00 | 16.5 | 61.7 | 0 | 3.3
01/19 13:00:00 | 23.9 | 75.02 | 0% | 0 | 01/19 13:00:00 | 16.1 | 60.98 | 0 | 4.02 | 01/19 13:00:00 | 15.9 | 60.62 | 0.1 | 4.38 | 01/19 13:00:00 | 17.2 | 62.96 | 0 | 2.04 | 01/19 13:00:00 | 15 | 59 | 0.23472 | 6 | 01/19 13:00:00 | 19.3 | 66.74 | 0 | 0 | 01/19 13:00:00 | 18.7 | 65.66 | 0 | 0
01/19 14:00:00 | 23.9 | 75.02 | 0% | 0 | 01/19 14:00:00 | 18.3 | 64.94 | 0 | 0.06 | 01/19 14:00:00 | 20 | 68 | 0.07 | 0 | 01/19 14:00:00 | 17.8 | 64.04 | 0 | 0.96 | 01/19 14:00:00 | 16.7 | 62.06 | 0.19992 | 2.94 | 01/19 14:00:00 | 21.6 | 70.88 | 0 | 0 | 01/19 14:00:00 | 20.4 | 68.72 | 0 | 0
01/19 15:00:00 | 22.8 | 73.04 | 0% | 0 | 01/19 15:00:00 | 18.3 | 64.94 | 0 | 0.06 | 01/19 15:00:00 | 22.8 | 73.04 | 0 | 0 | 01/19 15:00:00 | 17.8 | 64.04 | 0 | 0.96 | 01/19 15:00:00 | 16.1 | 60.98 | 0.20086 | 4.02 | 01/19 15:00:00 | 22 | 71.6 | 0 | 0 | 01/19 15:00:00 | 21.2 | 70.16 | 0 | 0
01/19 16:00:00 | 18.9 | 66.02 | 0% | 0 | 01/19 16:00:00 | 18.3 | 64.94 | 0 | 0.06 | 01/19 16:00:00 | 22.8 | 73.04 | 0 | 0 | 01/19 16:00:00 | 17.8 | 64.04 | 0 | 0.96 | 01/19 16:00:00 | 16.1 | 60.98 | 0.17903 | 4.02 | 01/19 16:00:00 | 21.1 | 69.98 | 0 | 0 | 01/19 16:00:00 | 21.3 | 70.34 | 0 | 0
01/19 17:00:00 | 19.4 | 66.92 | 0.5721% | 0 | 01/19 17:00:00 | 17.2 | 62.96 | 0 | 2.04 | 01/19 17:00:00 | 22.2 | 71.96 | 0 | 0 | 01/19 17:00:00 | 15 | 59 | 0 | 6 | 01/19 17:00:00 | 16.1 | 60.98 | 0.13503 | 4.02 | 01/19 17:00:00 | 19.2 | 66.56 | 0 | 0 | 01/19 17:00:00 | 20.8 | 69.44 | 0 | 0
01/19 18:00:00 | 20 | 68 | 0.5041% | 0 | 01/19 18:00:00 | 15 | 59 | 0 | 6 | 01/19 18:00:00 | 21.1 | 69.98 | 0 | 0 | 01/19 18:00:00 | 11.1 | 51.98 | 0 | 13.02 | 01/19 18:00:00 | 15 | 59 | 0.11561 | 6 | 01/19 18:00:00 | 17.4 | 63.32 | 0 | 1.68 | 01/19 18:00:00 | 19.9 | 67.82 | 0 | 0
01/19 19:00:00 | 19.4 | 66.92 | 1.512% | 0 | 01/19 19:00:00 | 15 | 59 | 0 | 6 | 01/19 19:00:00 | 20.6 | 69.08 | 0 | 0 | 01/19 19:00:00 | 11.1 | 51.98 | 0 | 13.02 | 01/19 19:00:00 | 15 | 59 | 0.10088 | 6 | 01/19 19:00:00 | 17.4 | 63.32 | 0.01 | 1.68 | 01/19 19:00:00 | 14.8 | 58.64 | 0 | 6.36
01/19 20:00:00 | 19.4 | 66.92 | 2.66% | 0 | 01/19 20:00:00 | 11.7 | 53.06 | 0 | 11.94 | 01/19 20:00:00 | 20.6 | 69.08 | 0 | 0 | 01/19 20:00:00 | 10.6 | 51.08 | 0 | 13.92 | 01/19 20:00:00 | 14.4 | 57.92 | 0.11222 | 7.08 | 01/19 20:00:00 | 18 | 64.4 | 0.05 | 0.6 | 01/19 20:00:00 | 10.6 | 51.08 | 0 | 13.92
01/19 21:00:00 | 19.4 | 66.92 | 0.09053% | 0 | 01/19 21:00:00 | 11.1 | 51.98 | 0.06 | 13.02 | 01/19 21:00:00 | 20 | 68 | 0 | 0 | 01/19 21:00:00 | 12.2 | 53.96 | 0.072 | 11.04 | 01/19 21:00:00 | 13.9 | 57.02 | 0.11548 | 7.98 | 01/19 21:00:00 | 18 | 64.4 | 0.01 | 0.6 | 01/19 21:00:00 | 8.3 | 46.94 | 0.04 | 18.06
01/19 22:00:00 | 17.2 | 62.96 | 0% | 2.04 | 01/19 22:00:00 | 10.6 | 51.08 | 0.13 | 13.92 | 01/19 22:00:00 | 17.8 | 64.04 | 0.01 | 0.96 | 01/19 22:00:00 | 12.2 | 53.96 | 0.112 | 11.04 | 01/19 22:00:00 | 10 | 50 | 0.21252 | 15 | 01/19 22:00:00 | 18 | 64.4 | 0.04 | 0.6 | 01/19 22:00:00 | 7.4 | 45.32 | 0.21 | 19.68
01/19 23:00:00 | 16.7 | 62.06 | 4.152% | 2.94 | 01/19 23:00:00 | 11.1 | 51.98 | 0.21 | 13.02 | 01/19 23:00:00 | 16.7 | 62.06 | 0.1 | 2.94 | 01/19 23:00:00 | 11.1 | 51.98 | 0.194 | 13.02 | 01/19 23:00:00 | 9 | 48.2 | 0.34365 | 16.8 | 01/19 23:00:00 | 18.1 | 64.58 | 0.08 | 0.42 | 01/19 23:00:00 | 6.4 | 43.52 | 0.35 | 21.48
01/19 24:00:00 | 15.6 | 60.08 | 8.568% | 4.92 | 01/19 24:00:00 | 10 | 50 | 0.28 | 15 | 01/19 24:00:00 | 15 | 59 | 0.13 | 6 | 01/19 24:00:00 | 11.7 | 53.06 | 0.238 | 11.94 | 01/19 24:00:00 | 6.9 | 44.42 | 0.47688 | 20.58 | 01/19 24:00:00 | 18.8 | 65.84 | 0.08 | 0 | 01/19 24:00:00 | 6.1 | 42.98 | 0.49 | 22.02
01/20 01:00:00 | 15.6 | 60.08 | 16.59% | 4.92 | 01/20 01:00:00 | 10 | 50 | 0.33 | 15 | 01/20 01:00:00 | 14.4 | 57.92 | 0.15 | 7.08 | 01/20 01:00:00 | 11.7 | 53.06 | 0.253 | 11.94 | 01/20 01:00:00 | 5 | 41 | 0.62055 | 24 | 01/20 01:00:00 | 19 | 66.2 | 0.11 | 0 | 01/20 01:00:00 | 6.3 | 43.34 | 0.6 | 21.66
01/20 02:00:00 | 13.9 | 57.02 | 25.99% | 7.98 | 01/20 02:00:00 | 8.9 | 48.02 | 0.37 | 16.98 | 01/20 02:00:00 | 14.4 | 57.92 | 0.2 | 7.08 | 01/20 02:00:00 | 11.7 | 53.06 | 0.275 | 11.94 | 01/20 02:00:00 | 5 | 41 | 0.67696 | 24 | 01/20 02:00:00 | 17 | 62.6 | 0.17 | 2.4 | 01/20 02:00:00 | 5 | 41 | 0.68 | 24
01/20 03:00:00 | 12.2 | 53.96 | 40.28% | 11.04 | 01/20 03:00:00 | 10 | 50 | 0.39 | 15 | 01/20 03:00:00 | 14.4 | 57.92 | 0.21 | 7.08 | 01/20 03:00:00 | 11.1 | 51.98 | 0.306 | 13.02 | 01/20 03:00:00 | 4.3 | 39.74 | 0.7804 | 25.26 | 01/20 03:00:00 | 17 | 62.6 | 0.21 | 2.4 | 01/20 03:00:00 | 5.7 | 42.26 | 0.71 | 22.74
01/20 04:00:00 | 10 | 50 | 58.38% | 15 | 01/20 04:00:00 | 9.4 | 48.92 | 0.4 | 16.08 | 01/20 04:00:00 | 14.4 | 57.92 | 0.22 | 7.08 | 01/20 04:00:00 | 11.1 | 51.98 | 0.326 | 13.02 | 01/20 04:00:00 | 3.3 | 37.94 | 0.96709 | 27.06 | 01/20 04:00:00 | 13 | 55.4 | 0.26 | 9.6 | 01/20 04:00:00 | 4.8 | 40.64 | 0.75 | 24.36
01/20 05:00:00 | 6.1 | 42.98 | 83.84% | 22.02 | 01/20 05:00:00 | 5.6 | 42.08 | 0.46 | 22.92 | 01/20 05:00:00 | 13.3 | 55.94 | 0.23 | 9.06 | 01/20 05:00:00 | 11.7 | 53.06 | 0.316 | 11.94 | 01/20 05:00:00 | 0.3 | 32.54 | 1 | 32.46 | 01/20 05:00:00 | 13.3 | 55.94 | 0.31 | 9.06 | 01/20 05:00:00 | 2.8 | 37.04 | 0.82 | 27.96
01/20 06:00:00 | 5.6 | 42.08 | 97.12% | 22.92 | 01/20 06:00:00 | 5.6 | 42.08 | 0.51 | 22.92 | 01/20 06:00:00 | 8.4 | 47.12 | 0.4 | 17.88 | 01/20 06:00:00 | 11.7 | 53.06 | 0.287 | 11.94 | 01/20 06:00:00 | 0.3 | 32.54 | 1 | 32.46 | 01/20 06:00:00 | 13 | 55.4 | 0.29 | 9.6 | 01/20 06:00:00 | 1.7 | 35.06 | 0.89 | 29.94
01/20 07:00:00 | 4.4 | 39.92 | 99.85% | 25.08 | 01/20 07:00:00 | 5.5 | 41.9 | 0.52 | 23.1 | 01/20 07:00:00 | 8 | 46.4 | 0.58 | 18.6 | 01/20 07:00:00 | 11.7 | 53.06 | 0.268 | 11.94 | 01/20 07:00:00 | 0.2 | 32.36 | 1 | 32.64 | 01/20 07:00:00 | 13.2 | 55.76 | 0.35 | 9.24 | 01/20 07:00:00 | 1.3 | 34.34 | 0.92 | 30.66
01/20 08:00:00 | 4.4 | 39.92 | 100% | 25.08 | 01/20 08:00:00 | 5.1 | 41.18 | 0.5 | 23.82 | 01/20 08:00:00 | 8.3 | 46.94 | 0.66 | 18.06 | 01/20 08:00:00 | 11.7 | 53.06 | 0.268 | 11.94 | 01/20 08:00:00 | 0.2 | 32.36 | 1 | 32.64 | 01/20 08:00:00 | 11.9 | 53.42 | 0.41 | 11.58 | 01/20 08:00:00 | 1.4 | 34.52 | 0.92 | 30.48
01/20 09:00:00 | 4.4 | 39.92 | 100% | 25.08 | 01/20 09:00:00 | 6.3 | 43.34 | 0.39 | 21.66 | 01/20 09:00:00 | 6.7 | 44.06 | 0.78 | 20.94 | 01/20 09:00:00 | 13.3 | 55.94 | 0.199 | 9.06 | 01/20 09:00:00 | 0 | 32 | 1 | 33 | 01/20 09:00:00 | 12 | 53.6 | 0.43 | 11.4 | 01/20 09:00:00 | 2.1 | 35.78 | 0.84 | 29.22
01/20 10:00:00 | 5 | 41 | 100% | 24 | 01/20 10:00:00 | 10.8 | 51.44 | 0.21 | 13.56 | 01/20 10:00:00 | 6.7 | 44.06 | 0.81 | 20.94 | 01/20 10:00:00 | 13.3 | 55.94 | 0.097 | 9.06 | 01/20 10:00:00 | 0.6 | 33.08 | 1 | 31.92 | 01/20 10:00:00 | 11 | 51.8 | 0.63 | 13.2 | 01/20 10:00:00 | 5.6 | 42.08 | 0.57 | 22.92
01/20 11:00:00 | 5.6 | 42.08 | 99.06% | 22.92 | 01/20 11:00:00 | 16.7 | 62.06 | 0.01 | 2.94 | 01/20 11:00:00 | 7.2 | 44.96 | 0.7 | 20.04 | 01/20 11:00:00 | 16.1 | 60.98 | 0.003 | 4.02 | 01/20 11:00:00 | 0.7 | 33.26 | 1 | 31.74 | 01/20 11:00:00 | 7.5 | 45.5 | 0.89 | 19.5 | 01/20 11:00:00 | 10.6 | 51.08 | 0.26 | 13.92
01/20 12:00:00 | 6.1 | 42.98 | 78.35% | 22.02 | 01/20 12:00:00 | 17.8 | 64.04 | 0 | 0.96 | 01/20 12:00:00 | 7.8 | 46.04 | 0.69 | 18.96 | 01/20 12:00:00 | 17.2 | 62.96 | 0 | 2.04 | 01/20 12:00:00 | 1 | 33.8 | 1 | 31.2 | 01/20 12:00:00 | 8.9 | 48.02 | 0.77 | 16.98 | 01/20 12:00:00 | 16.6 | 61.88 | 0.03 | 3.12
01/20 13:00:00 | 7 | 44.6 | 70.63% | 20.4 | 01/20 13:00:00 | 17.8 | 64.04 | 0 | 0.96 | 01/20 13:00:00 | 8.3 | 46.94 | 0.66 | 18.06 | 01/20 13:00:00 | 17.2 | 62.96 | 0 | 2.04 | 01/20 13:00:00 | 1.3 | 34.34 | 1 | 30.66 | 01/20 13:00:00 | 9.1 | 48.38 | 0.74 | 16.62 | 01/20 13:00:00 | 18.6 | 65.48 | 0 | 0
01/20 14:00:00 | 6.8 | 44.24 | 61.31% | 20.76 | 01/20 14:00:00 | 18.3 | 64.94 | 0 | 0.06 | 01/20 14:00:00 | 10.6 | 51.08 | 0.51 | 13.92 | 01/20 14:00:00 | 17.2 | 62.96 | 0 | 2.04 | 01/20 14:00:00 | 1.4 | 34.52 | 0.9875 | 30.48 | 01/20 14:00:00 | 9.4 | 48.92 | 0.63 | 16.08 | 01/20 14:00:00 | 19.7 | 67.46 | 0 | 0
01/20 15:00:00 | 8.9 | 48.02 | 50.28% | 16.98 | 01/20 15:00:00 | 18.3 | 64.94 | 0 | 0.06 | 01/20 15:00:00 | 11.1 | 51.98 | 0.37 | 13.02 | 01/20 15:00:00 | 17.2 | 62.96 | 0 | 2.04 | 01/20 15:00:00 | 2 | 35.6 | 0.93904 | 29.4 | 01/20 15:00:00 | 10.8 | 51.44 | 0.49 | 13.56 | 01/20 15:00:00 | 21.3 | 70.34 | 0 | 0
01/20 16:00:00 | 8.3 | 46.94 | 49.43% | 18.06 | 01/20 16:00:00 | 18.3 | 64.94 | 0 | 0.06 | 01/20 16:00:00 | 11.1 | 51.98 | 0.35 | 13.02 | 01/20 16:00:00 | 17.2 | 62.96 | 0 | 2.04 | 01/20 16:00:00 | 2.8 | 37.04 | 0.87917 | 27.96 | 01/20 16:00:00 | 10.9 | 51.62 | 0.45 | 13.38 | 01/20 16:00:00 | 21.2 | 70.16 | 0 | 0
01/20 17:00:00 | 7.2 | 44.96 | 52.13% | 20.04 | 01/20 17:00:00 | 16.7 | 62.06 | 0 | 2.94 | 01/20 17:00:00 | 10 | 50 | 0.42 | 15 | 01/20 17:00:00 | 13.9 | 57.02 | 0 | 7.98 | 01/20 17:00:00 | 1.1 | 33.98 | 0.85236 | 31.02 | 01/20 17:00:00 | 10.2 | 50.36 | 0.48 | 14.64 | 01/20 17:00:00 | 21.3 | 70.34 | 0 | 0
01/20 18:00:00 | 6.1 | 42.98 | 60.71% | 22.02 | 01/20 18:00:00 | 14.4 | 57.92 | 0 | 7.08 | 01/20 18:00:00 | 8.3 | 46.94 | 0.54 | 18.06 | 01/20 18:00:00 | 11.7 | 53.06 | 0 | 11.94 | 01/20 18:00:00 | 0.6 | 33.08 | 0.96491 | 31.92 | 01/20 18:00:00 | 8.8 | 47.84 | 0.63 | 17.16 | 01/20 18:00:00 | 20.7 | 69.26 | 0 | 0
01/20 19:00:00 | 5 | 41 | 65.57% | 24 | 01/20 19:00:00 | 14.4 | 57.92 | 0 | 7.08 | 01/20 19:00:00 | 6.1 | 42.98 | 0.6 | 22.02 | 01/20 19:00:00 | 11.7 | 53.06 | 0 | 11.94 | 01/20 19:00:00 | 0.6 | 33.08 | 0.99375 | 31.92 | 01/20 19:00:00 | 7.7 | 45.86 | 0.67 | 19.14 | 01/20 19:00:00 | 15.5 | 59.9 | 0 | 5.1
01/20 20:00:00 | 4.4 | 39.92 | 71.46% | 25.08 | 01/20 20:00:00 | 13.3 | 55.94 | 0 | 9.06 | 01/20 20:00:00 | 6.1 | 42.98 | 0.61 | 22.02 | 01/20 20:00:00 | 11.2 | 52.16 | 0.034 | 12.84 | 01/20 20:00:00 | -1.1 | 30.02 | 0.98619 | 34.98 | 01/20 20:00:00 | 6.8 | 44.24 | 0.7 | 20.76 | 01/20 20:00:00 | 12.9 | 55.22 | 0 | 9.78
01/20 21:00:00 | 3.3 | 37.94 | 80.44% | 27.06 | 01/20 21:00:00 | 12.8 | 55.04 | 0.01 | 9.96 | 01/20 21:00:00 | 4.4 | 39.92 | 0.66 | 25.08 | 01/20 21:00:00 | 10.4 | 50.72 | 0.115 | 14.28 | 01/20 21:00:00 | -1.1 | 30.02 | 0.99907 | 34.98 | 01/20 21:00:00 | 5.5 | 41.9 | 0.8 | 23.1 | 01/20 21:00:00 | 10.5 | 50.9 | 0 | 14.1
01/20 22:00:00 | 2.8 | 37.04 | 85.28% | 27.96 | 01/20 22:00:00 | 12.2 | 53.96 | 0.08 | 11.04 | 01/20 22:00:00 | 3.3 | 37.94 | 0.75 | 27.06 | 01/20 22:00:00 | 7.8 | 46.04 | 0.217 | 18.96 | 01/20 22:00:00 | -1.7 | 28.94 | 1 | 36.06 | 01/20 22:00:00 | 6.3 | 43.34 | 0.91 | 21.66 | 01/20 22:00:00 | 10.8 | 51.44 | 0.06 | 13.56
01/20 23:00:00 | 2.2 | 35.96 | 91.15% | 29.04 | 01/20 23:00:00 | 10.6 | 51.08 | 0.16 | 13.92 | 01/20 23:00:00 | 2.8 | 37.04 | 0.87 | 27.96 | 01/20 23:00:00 | 8.9 | 48.02 | 0.3 | 16.98 | 01/20 23:00:00 | -2.2 | 28.04 | 1 | 36.96 | 01/20 23:00:00 | 4.2 | 39.56 | 0.97 | 25.44 | 01/20 23:00:00 | 11 | 51.8 | 0.16 | 13.2
01/20 24:00:00 | 1.7 | 35.06 | 97.7% | 29.94 | 01/20 24:00:00 | 8.6 | 47.48 | 0.26 | 17.52 | 01/20 24:00:00 | 1.7 | 35.06 | 0.95 | 29.94 | 01/20 24:00:00 | 9.4 | 48.92 | 0.337 | 16.08 | 01/20 24:00:00 | -2.8 | 26.96 | 1 | 38.04 | 01/20 24:00:00 | 4.9 | 40.82 | 1 | 24.18 | 01/20 24:00:00 | 11.3 | 52.34 | 0.25 | 12.66
01/21 01:00:00 | 1.1 | 33.98 | 94.97% | 31.02 | 01/21 01:00:00 | 8.4 | 47.12 | 0.34 | 17.88 | 01/21 01:00:00 | 1.1 | 33.98 | 1 | 31.02 | 01/21 01:00:00 | 9.4 | 48.92 | 0.375 | 16.08 | 01/21 01:00:00 | -2.8 | 26.96 | 1 | 38.04 | 01/21 01:00:00 | 3.1 | 37.58 | 1 | 27.42 | 01/21 01:00:00 | 10.6 | 51.08 | 0.33 | 13.92
01/21 02:00:00 | 0.7 | 33.26 | 94.08% | 31.74 | 01/21 02:00:00 | 8 | 46.4 | 0.38 | 18.6 | 01/21 02:00:00 | 0.8 | 33.44 | 1 | 31.56 | 01/21 02:00:00 | 10 | 50 | 0.394 | 15 | 01/21 02:00:00 | -3.9 | 24.98 | 1 | 40.02 | 01/21 02:00:00 | 3.3 | 37.94 | 1 | 27.06 | 01/21 02:00:00 | 8 | 46.4 | 0.43 | 18.6
01/21 03:00:00 | 0.3 | 32.54 | 97.72% | 32.46 | 01/21 03:00:00 | 8.9 | 48.02 | 0.4 | 16.98 | 01/21 03:00:00 | 0.3 | 32.54 | 0.99 | 32.46 | 01/21 03:00:00 | 8.9 | 48.02 | 0.415 | 16.98 | 01/21 03:00:00 | -3.9 | 24.98 | 1 | 40.02 | 01/21 03:00:00 | 3.1 | 37.58 | 1 | 27.42 | 01/21 03:00:00 | 9.7 | 49.46 | 0.46 | 15.54
01/21 04:00:00 | -0.6 | 30.92 | 99.64% | 34.08 | 01/21 04:00:00 | 6.3 | 43.34 | 0.46 | 21.66 | 01/21 04:00:00 | 0 | 32 | 0.99 | 33 | 01/21 04:00:00 | 8.9 | 48.02 | 0.487 | 16.98 | 01/21 04:00:00 | -5 | 23 | 1 | 42 | 01/21 04:00:00 | 2.4 | 36.32 | 1 | 28.68 | 01/21 04:00:00 | 9.3 | 48.74 | 0.46 | 16.26
01/21 05:00:00 | -1.1 | 30.02 | 100% | 34.98 | 01/21 05:00:00 | 3.9 | 39.02 | 0.6 | 25.98 | 01/21 05:00:00 | -1.1 | 30.02 | 1 | 34.98 | 01/21 05:00:00 | 7.8 | 46.04 | 0.535 | 18.96 | 01/21 05:00:00 | -5.6 | 21.92 | 1 | 43.08 | 01/21 05:00:00 | 2 | 35.6 | 1 | 29.4 | 01/21 05:00:00 | 9 | 48.2 | 0.47 | 16.8
01/21 06:00:00 | -1.1 | 30.02 | 100% | 34.98 | 01/21 06:00:00 | 4.1 | 39.38 | 0.63 | 25.62 | 01/21 06:00:00 | -2.2 | 28.04 | 1 | 36.96 | 01/21 06:00:00 | 8.3 | 46.94 | 0.537 | 18.06 | 01/21 06:00:00 | -6.1 | 21.02 | 1 | 43.98 | 01/21 06:00:00 | 0.8 | 33.44 | 1 | 31.56 | 01/21 06:00:00 | 8.2 | 46.76 | 0.47 | 18.24
01/21 07:00:00 | -0.6 | 30.92 | 100% | 34.08 | 01/21 07:00:00 | 4.2 | 39.56 | 0.59 | 25.44 | 01/21 07:00:00 | -1.7 | 28.94 | 1 | 36.06 | 01/21 07:00:00 | 8.3 | 46.94 | 0.529 | 18.06 | 01/21 07:00:00 | -6.1 | 21.02 | 1 | 43.98 | 01/21 07:00:00 | 0.7 | 33.26 | 1 | 31.74 | 01/21 07:00:00 | 7.6 | 45.68 | 0.48 | 19.32
01/21 08:00:00 | 1.1 | 33.98 | 100% | 31.02 | 01/21 08:00:00 | 4.4 | 39.92 | 0.63 | 25.08 | 01/21 08:00:00 | -1.7 | 28.94 | 1 | 36.06 | 01/21 08:00:00 | 9.4 | 48.92 | 0.514 | 16.08 | 01/21 08:00:00 | -5 | 23 | 1 | 42 | 01/21 08:00:00 | 0.6 | 33.08 | 1 | 31.92 | 01/21 08:00:00 | 7.7 | 45.86 | 0.47 | 19.14
01/21 09:00:00 | 0.8 | 33.44 | 87.53% | 31.56 | 01/21 09:00:00 | 7.5 | 45.5 | 0.49 | 19.5 | 01/21 09:00:00 | 1.1 | 33.98 | 1 | 31.02 | 01/21 09:00:00 | 10.6 | 51.08 | 0.517 | 13.92 | 01/21 09:00:00 | -3.9 | 24.98 | 1 | 40.02 | 01/21 09:00:00 | 0.8 | 33.44 | 1 | 31.56 | 01/21 09:00:00 | 8.6 | 47.48 | 0.37 | 17.52
01/21 10:00:00 | 2.9 | 37.22 | 63.56% | 27.78 | 01/21 10:00:00 | 13.3 | 55.94 | 0.21 | 9.06 | 01/21 10:00:00 | 2.2 | 35.96 | 0.87 | 29.04 | 01/21 10:00:00 | 10.6 | 51.08 | 0.512 | 13.92 | 01/21 10:00:00 | -2.2 | 28.04 | 1 | 36.96 | 01/21 10:00:00 | 2.5 | 36.5 | 1 | 28.5 | 01/21 10:00:00 | 11.7 | 53.06 | 0.17 | 11.94
01/21 11:00:00 | 4.1 | 39.38 | 40.29% | 25.62 | 01/21 11:00:00 | 15 | 59 | 0.02 | 6 | 01/21 11:00:00 | 1.9 | 35.42 | 0.69 | 29.58 | 01/21 11:00:00 | 15.6 | 60.08 | 0.456 | 4.92 | 01/21 11:00:00 | -0.6 | 30.92 | 0.93457 | 34.08 | 01/21 11:00:00 | 4.2 | 39.56 | 0.81 | 25.44 | 01/21 11:00:00 | 18.8 | 65.84 | 0.01 | 0
01/21 12:00:00 | 7.2 | 44.96 | 18.89% | 20.04 | 01/21 12:00:00 | 16.1 | 60.98 | 0 | 4.02 | 01/21 12:00:00 | 2.9 | 37.22 | 0.5 | 27.78 | 01/21 12:00:00 | 16 | 60.8 | 0.343 | 4.2 | 01/21 12:00:00 | 0.6 | 33.08 | 0.58836 | 31.92 | 01/21 12:00:00 | 6.7 | 44.06 | 0.52 | 20.94 | 01/21 12:00:00 | 20.5 | 68.9 | 0 | 0
01/21 13:00:00 | 8.9 | 48.02 | 6.137% | 16.98 | 01/21 13:00:00 | 16.1 | 60.98 | 0 | 4.02 | 01/21 13:00:00 | 4.4 | 39.92 | 0.32 | 25.08 | 01/21 13:00:00 | 15.6 | 60.08 | 0.283 | 4.92 | 01/21 13:00:00 | 0.8 | 33.44 | 0.43039 | 31.56 | 01/21 13:00:00 | 7.7 | 45.86 | 0.31 | 19.14 | 01/21 13:00:00 | 22.5 | 72.5 | 0 | 0
01/21 14:00:00 | 10 | 50 | 0% | 15 | 01/21 14:00:00 | 17.2 | 62.96 | 0 | 2.04 | 01/21 14:00:00 | 6.1 | 42.98 | 0.18 | 22.02 | 01/21 14:00:00 | 14.4 | 57.92 | 0.234 | 7.08 | 01/21 14:00:00 | 1.7 | 35.06 | 0.33027 | 29.94 | 01/21 14:00:00 | 8.1 | 46.58 | 0.14 | 18.42 | 01/21 14:00:00 | 22.8 | 73.04 | 0 | 0
01/21 15:00:00 | 10 | 50 | 0% | 15 | 01/21 15:00:00 | 17.2 | 62.96 | 0 | 2.04 | 01/21 15:00:00 | 5.7 | 42.26 | 0.08 | 22.74 | 01/21 15:00:00 | 14.4 | 57.92 | 0.195 | 7.08 | 01/21 15:00:00 | 2.6 | 36.68 | 0.245 | 28.32 | 01/21 15:00:00 | 8.8 | 47.84 | 0.02 | 17.16 | 01/21 15:00:00 | 23.9 | 75.02 | 0 | 0
01/21 16:00:00 | 10 | 50 | 0% | 15 | 01/21 16:00:00 | 16.1 | 60.98 | 0 | 4.02 | 01/21 16:00:00 | 6.3 | 43.34 | 0.01 | 21.66 | 01/21 16:00:00 | 14.4 | 57.92 | 0.207 | 7.08 | 01/21 16:00:00 | 3.3 | 37.94 | 0.19416 | 27.06 | 01/21 16:00:00 | 8.9 | 48.02 | 0 | 16.98 | 01/21 16:00:00 | 24.2 | 75.56 | 0 | 0
01/21 17:00:00 | 7.8 | 46.04 | 0% | 18.96 | 01/21 17:00:00 | 14.4 | 57.92 | 0 | 7.08 | 01/21 17:00:00 | 7.8 | 46.04 | 0 | 18.96 | 01/21 17:00:00 | 14.4 | 57.92 | 0.178 | 7.08 | 01/21 17:00:00 | 2.6 | 36.68 | 0.2037 | 28.32 | 01/21 17:00:00 | 8.2 | 46.76 | 0 | 18.24 | 01/21 17:00:00 | 23.6 | 74.48 | 0 | 0
01/21 18:00:00 | 6.1 | 42.98 | 8.514% | 22.02 | 01/21 18:00:00 | 12.8 | 55.04 | 0 | 9.96 | 01/21 18:00:00 | 5 | 41 | 0.16 | 24 | 01/21 18:00:00 | 14.4 | 57.92 | 0.131 | 7.08 | 01/21 18:00:00 | 1.5 | 34.7 | 0.36132 | 30.3 | 01/21 18:00:00 | 6.1 | 42.98 | 0.1 | 22.02 | 01/21 18:00:00 | 22.3 | 72.14 | 0 | 0
01/21 19:00:00 | 5.6 | 42.08 | 22.37% | 22.92 | 01/21 19:00:00 | 12.8 | 55.04 | 0 | 9.96 | 01/21 19:00:00 | 3.3 | 37.94 | 0.29 | 27.06 | 01/21 19:00:00 | 14.4 | 57.92 | 0.104 | 7.08 | 01/21 19:00:00 | 0.4 | 32.72 | 0.47904 | 32.28 | 01/21 19:00:00 | 5 | 41 | 0.31 | 24 | 01/21 19:00:00 | 18.1 | 64.58 | 0 | 0.42
01/21 20:00:00 | 5.6 | 42.08 | 32.88% | 22.92 | 01/21 20:00:00 | 10 | 50 | 0.06 | 15 | 01/21 20:00:00 | 2.2 | 35.96 | 0.39 | 29.04 | 01/21 20:00:00 | 14.4 | 57.92 | 0.099 | 7.08 | 01/21 20:00:00 | -1.1 | 30.02 | 0.59723 | 34.98 | 01/21 20:00:00 | 4.5 | 40.1 | 0.44 | 24.9 | 01/21 20:00:00 | 15 | 59 | 0 | 6
01/21 21:00:00 | 5.1 | 41.18 | 41.8% | 23.82 | 01/21 21:00:00 | 8.3 | 46.94 | 0.2 | 18.06 | 01/21 21:00:00 | 2.1 | 35.78 | 0.51 | 29.22 | 01/21 21:00:00 | 13.9 | 57.02 | 0.09 | 7.98 | 01/21 21:00:00 | -1.7 | 28.94 | 0.7093 | 36.06 | 01/21 21:00:00 | 3.9 | 39.02 | 0.58 | 25.98 | 01/21 21:00:00 | 13.4 | 56.12 | 0 | 8.88
01/21 22:00:00 | 3.8 | 38.84 | 52.98% | 26.16 | 01/21 22:00:00 | 7.8 | 46.04 | 0.29 | 18.96 | 01/21 22:00:00 | 1.6 | 34.88 | 0.61 | 30.12 | 01/21 22:00:00 | 13.9 | 57.02 | 0.093 | 7.98 | 01/21 22:00:00 | -1.7 | 28.94 | 0.77484 | 36.06 | 01/21 22:00:00 | 3.5 | 38.3 | 0.76 | 26.7 | 01/21 22:00:00 | 12 | 53.6 | 0 | 11.4
01/21 23:00:00 | 3.7 | 38.66 | 63.74% | 26.34 | 01/21 23:00:00 | 7.2 | 44.96 | 0.39 | 20.04 | 01/21 23:00:00 | 0.8 | 33.44 | 0.73 | 31.56 | 01/21 23:00:00 | 13.9 | 57.02 | 0.113 | 7.98 | 01/21 23:00:00 | -2.8 | 26.96 | 0.87398 | 38.04 | 01/21 23:00:00 | 3.4 | 38.12 | 0.9 | 26.88 | 01/21 23:00:00 | 11 | 51.8 | 0.09 | 13.2
01/21 24:00:00 | 3.3 | 37.94 | 73.13% | 27.06 | 01/21 24:00:00 | 6.1 | 42.98 | 0.5 | 22.02 | 01/21 24:00:00 | 0.6 | 33.08 | 0.9 | 31.92 | 01/21 24:00:00 | 13.3 | 55.94 | 0.162 | 9.06 | 01/21 24:00:00 | -2.2 | 28.04 | 0.90316 | 36.96 | 01/21 24:00:00 | 3 | 37.4 | 0.99 | 27.6 | 01/21 24:00:00 | 10.3 | 50.54 | 0.21 | 14.46
01/22 01:00:00 | 2.6 | 36.68 | 80.69% | 28.32 | 01/22 01:00:00 | 6.1 | 42.98 | 0.58 | 22.02 | 01/22 01:00:00 | 0 | 32 | 1 | 33 | 01/22 01:00:00 | 12.2 | 53.96 | 0.212 | 11.04 | 01/22 01:00:00 | -2.2 | 28.04 | 0.90788 | 36.96 | 01/22 01:00:00 | 3 | 37.4 | 1 | 27.6 | 01/22 01:00:00 | 10 | 50 | 0.31 | 15
01/22 02:00:00 | 2.2 | 35.96 | 85.33% | 29.04 | 01/22 02:00:00 | 5 | 41 | 0.65 | 24 | 01/22 02:00:00 | 0 | 32 | 1 | 33 | 01/22 02:00:00 | 11.1 | 51.98 | 0.24 | 13.02 | 01/22 02:00:00 | -3.9 | 24.98 | 0.96828 | 40.02 | 01/22 02:00:00 | 2.9 | 37.22 | 1 | 27.78 | 01/22 02:00:00 | 9.5 | 49.1 | 0.38 | 15.9
01/22 03:00:00 | 2.2 | 35.96 | 88.31% | 29.04 | 01/22 03:00:00 | 3.4 | 38.12 | 0.74 | 26.88 | 01/22 03:00:00 | -1.1 | 30.02 | 1 | 34.98 | 01/22 03:00:00 | 10.6 | 51.08 | 0.257 | 13.92 | 01/22 03:00:00 | -4.4 | 24.08 | 1 | 40.92 | 01/22 03:00:00 | 2.3 | 36.14 | 1 | 28.86 | 01/22 03:00:00 | 10.3 | 50.54 | 0.42 | 14.46
01/22 04:00:00 | 1.1 | 33.98 | 93.26% | 31.02 | 01/22 04:00:00 | 3.2 | 37.76 | 0.75 | 27.24 | 01/22 04:00:00 | -1.1 | 30.02 | 1 | 34.98 | 01/22 04:00:00 | 10.6 | 51.08 | 0.314 | 13.92 | 01/22 04:00:00 | -3.9 | 24.98 | 1 | 40.02 | 01/22 04:00:00 | 3.2 | 37.76 | 1 | 27.24 | 01/22 04:00:00 | 10.2 | 50.36 | 0.43 | 14.64
01/22 05:00:00 | 1.7 | 35.06 | 98.74% | 29.94 | 01/22 05:00:00 | 4.4 | 39.92 | 0.73 | 25.08 | 01/22 05:00:00 | -3.3 | 26.06 | 1 | 38.94 | 01/22 05:00:00 | 10 | 50 | 0.354 | 15 | 01/22 05:00:00 | -1.7 | 28.94 | 0.99485 | 36.06 | 01/22 05:00:00 | 2.8 | 37.04 | 1 | 27.96 | 01/22 05:00:00 | 9.2 | 48.56 | 0.45 | 16.44
01/22 06:00:00 | 1.8 | 35.24 | 99.05% | 29.76 | 01/22 06:00:00 | 4.4 | 39.92 | 0.68 | 25.08 | 01/22 06:00:00 | -2.2 | 28.04 | 1 | 36.96 | 01/22 06:00:00 | 10 | 50 | 0.368 | 15 | 01/22 06:00:00 | 0 | 32 | 0.94306 | 33 | 01/22 06:00:00 | 3.1 | 37.58 | 1 | 27.42 | 01/22 06:00:00 | 7.4 | 45.32 | 0.49 | 19.68
01/22 07:00:00 | 2.2 | 35.96 | 94.62% | 29.04 | 01/22 07:00:00 | 5.6 | 42.08 | 0.59 | 22.92 | 01/22 07:00:00 | -2.8 | 26.96 | 1 | 38.04 | 01/22 07:00:00 | 10 | 50 | 0.382 | 15 | 01/22 07:00:00 | 0 | 32 | 0.92319 | 33 | 01/22 07:00:00 | 3.7 | 38.66 | 1 | 26.34 | 01/22 07:00:00 | 7.6 | 45.68 | 0.5 | 19.32
01/22 08:00:00 | 1.7 | 35.06 | 93.84% | 29.94 | 01/22 08:00:00 | 5 | 41 | 0.57 | 24 | 01/22 08:00:00 | -2.8 | 26.96 | 1 | 38.04 | 01/22 08:00:00 | 9.4 | 48.92 | 0.41 | 16.08 | 01/22 08:00:00 | 1.1 | 33.98 | 0.86822 | 31.02 | 01/22 08:00:00 | 4.2 | 39.56 | 1 | 25.44 | 01/22 08:00:00 | 6.6 | 43.88 | 0.51 | 21.12
01/22 09:00:00 | 4.3 | 39.74 | 84.51% | 25.26 | 01/22 09:00:00 | 6.3 | 43.34 | 0.58 | 21.66 | 01/22 09:00:00 | 1.1 | 33.98 | 1 | 31.02 | 01/22 09:00:00 | 9.4 | 48.92 | 0.413 | 16.08 | 01/22 09:00:00 | 0.1 | 32.18 | 0.85298 | 32.82 | 01/22 09:00:00 | 5.1 | 41.18 | 1 | 23.82 | 01/22 09:00:00 | 9.2 | 48.56 | 0.41 | 16.44
01/22 10:00:00 | 7.2 | 44.96 | 57.61% | 20.04 | 01/22 10:00:00 | 10.6 | 51.08 | 0.4 | 13.92 | 01/22 10:00:00 | 3.9 | 39.02 | 0.86 | 25.98 | 01/22 10:00:00 | 9.4 | 48.92 | 0.416 | 16.08 | 01/22 10:00:00 | 2.8 | 37.04 | 0.72705 | 27.96 | 01/22 10:00:00 | 6.6 | 43.88 | 1 | 21.12 | 01/22 10:00:00 | 11.6 | 52.88 | 0.23 | 12.12
01/22 11:00:00 | 11.1 | 51.98 | 29.38% | 13.02 | 01/22 11:00:00 | 11.1 | 51.98 | 0.21 | 13.02 | 01/22 11:00:00 | 2.2 | 35.96 | 0.66 | 29.04 | 01/22 11:00:00 | 10 | 50 | 0.399 | 15 | 01/22 11:00:00 | 4.4 | 39.92 | 0.48173 | 25.08 | 01/22 11:00:00 | 9.1 | 48.38 | 0.83 | 16.62 | 01/22 11:00:00 | 14 | 57.2 | 0.07 | 7.8
01/22 12:00:00 | 13.3 | 55.94 | 9.077% | 9.06 | 01/22 12:00:00 | 11.7 | 53.06 | 0.09 | 11.94 | 01/22 12:00:00 | 4.3 | 39.74 | 0.49 | 25.26 | 01/22 12:00:00 | 10.6 | 51.08 | 0.311 | 13.92 | 01/22 12:00:00 | 6.1 | 42.98 | 0.396 | 22.02 | 01/22 12:00:00 | 10.8 | 51.44 | 0.55 | 13.56 | 01/22 12:00:00 | 18 | 64.4 | 0 | 0.6
01/22 13:00:00 | 14.4 | 57.92 | 0.3429% | 7.08 | 01/22 13:00:00 | 11.7 | 53.06 | 0.01 | 11.94 | 01/22 13:00:00 | 6.4 | 43.52 | 0.3 | 21.48 | 01/22 13:00:00 | 11.1 | 51.98 | 0.233 | 13.02 | 01/22 13:00:00 | 6.1 | 42.98 | 0.36785 | 22.02 | 01/22 13:00:00 | 12.4 | 54.32 | 0.31 | 10.68 | 01/22 13:00:00 | 20.1 | 68.18 | 0 | 0
01/22 14:00:00 | 15.6 | 60.08 | 0% | 4.92 | 01/22 14:00:00 | 12.2 | 53.96 | 0 | 11.04 | 01/22 14:00:00 | 9.4 | 48.92 | 0.14 | 16.08 | 01/22 14:00:00 | 11.1 | 51.98 | 0.242 | 13.02 | 01/22 14:00:00 | 7.8 | 46.04 | 0.28825 | 18.96 | 01/22 14:00:00 | 13 | 55.4 | 0.16 | 9.6 | 01/22 14:00:00 | 20.8 | 69.44 | 0 | 0
01/22 15:00:00 | 16.7 | 62.06 | 0% | 2.94 | 01/22 15:00:00 | 12.8 | 55.04 | 0 | 9.96 | 01/22 15:00:00 | 8.6 | 47.48 | 0.09 | 17.52 | 01/22 15:00:00 | 13.9 | 57.02 | 0.186 | 7.98 | 01/22 15:00:00 | 7.8 | 46.04 | 0.28182 | 18.96 | 01/22 15:00:00 | 13 | 55.4 | 0.11 | 9.6 | 01/22 15:00:00 | 21.4 | 70.52 | 0 | 0
01/22 16:00:00 | 16.7 | 62.06 | 0% | 2.94 | 01/22 16:00:00 | 12.8 | 55.04 | 0 | 9.96 | 01/22 16:00:00 | 9.2 | 48.56 | 0.08 | 16.44 | 01/22 16:00:00 | 13.9 | 57.02 | 0.171 | 7.98 | 01/22 16:00:00 | 7.2 | 44.96 | 0.29943 | 20.04 | 01/22 16:00:00 | 13 | 55.4 | 0.08 | 9.6 | 01/22 16:00:00 | 21.9 | 71.42 | 0 | 0
01/22 17:00:00 | 15.6 | 60.08 | 0% | 4.92 | 01/22 17:00:00 | 12.2 | 53.96 | 0 | 11.04 | 01/22 17:00:00 | 10.6 | 51.08 | 0 | 13.92 | 01/22 17:00:00 | 12.8 | 55.04 | 0.178 | 9.96 | 01/22 17:00:00 | 7.2 | 44.96 | 0.30881 | 20.04 | 01/22 17:00:00 | 12 | 53.6 | 0.06 | 11.4 | 01/22 17:00:00 | 21.6 | 70.88 | 0 | 0
01/22 18:00:00 | 14.4 | 57.92 | 0% | 7.08 | 01/22 18:00:00 | 12.2 | 53.96 | 0.02 | 11.04 | 01/22 18:00:00 | 10 | 50 | 0.1 | 15 | 01/22 18:00:00 | 12.2 | 53.96 | 0.193 | 11.04 | 01/22 18:00:00 | 7.2 | 44.96 | 0.34442 | 20.04 | 01/22 18:00:00 | 10 | 50 | 0.11 | 15 | 01/22 18:00:00 | 20 | 68 | 0 | 0
01/22 19:00:00 | 13.9 | 57.02 | 0% | 7.98 | 01/22 19:00:00 | 12.2 | 53.96 | 0.08 | 11.04 | 01/22 19:00:00 | 8.9 | 48.02 | 0.18 | 16.98 | 01/22 19:00:00 | 12.2 | 53.96 | 0.174 | 11.04 | 01/22 19:00:00 | 7.2 | 44.96 | 0.37386 | 20.04 | 01/22 19:00:00 | 10.1 | 50.18 | 0.19 | 14.82 | 01/22 19:00:00 | 16.8 | 62.24 | 0 | 2.76
01/22 20:00:00 | 14.4 | 57.92 | 1.981% | 7.08 | 01/22 20:00:00 | 11.7 | 53.06 | 0.1 | 11.94 | 01/22 20:00:00 | 8.9 | 48.02 | 0.23 | 16.98 | 01/22 20:00:00 | 11.1 | 51.98 | 0.17 | 13.02 | 01/22 20:00:00 | 6.7 | 44.06 | 0.3653 | 20.94 | 01/22 20:00:00 | 10.5 | 50.9 | 0.25 | 14.1 | 01/22 20:00:00 | 13.4 | 56.12 | 0 | 8.88
01/22 21:00:00 | 13.3 | 55.94 | 8.723% | 9.06 | 01/22 21:00:00 | 11.1 | 51.98 | 0.19 | 13.02 | 01/22 21:00:00 | 8.3 | 46.94 | 0.28 | 18.06 | 01/22 21:00:00 | 8.9 | 48.02 | 0.245 | 16.98 | 01/22 21:00:00 | 6.7 | 44.06 | 0.41454 | 20.94 | 01/22 21:00:00 | 10.6 | 51.08 | 0.28 | 13.92 | 01/22 21:00:00 | 15.8 | 60.44 | 0 | 4.56
01/22 22:00:00 | 12.8 | 55.04 | 15.04% | 9.96 | 01/22 22:00:00 | 8.9 | 48.02 | 0.34 | 16.98 | 01/22 22:00:00 | 8.3 | 46.94 | 0.32 | 18.06 | 01/22 22:00:00 | 8.9 | 48.02 | 0.305 | 16.98 | 01/22 22:00:00 | 6.7 | 44.06 | 0.43945 | 20.94 | 01/22 22:00:00 | 10.7 | 51.26 | 0.31 | 13.74 | 01/22 22:00:00 | 15.7 | 60.26 | 0 | 4.74
01/22 23:00:00 | 12.8 | 55.04 | 18.69% | 9.96 | 01/22 23:00:00 | 8.3 | 46.94 | 0.39 | 18.06 | 01/22 23:00:00 | 8.3 | 46.94 | 0.36 | 18.06 | 01/22 23:00:00 | 8.9 | 48.02 | 0.338 | 16.98 | 01/22 23:00:00 | 6.7 | 44.06 | 0.44084 | 20.94 | 01/22 23:00:00 | 11 | 51.8 | 0.36 | 13.2 | 01/22 23:00:00 | 15.7 | 60.26 | 0 | 4.74
01/22 24:00:00 | 12.8 | 55.04 | 21.46% | 9.96 | 01/22 24:00:00 | 7.2 | 44.96 | 0.46 | 20.04 | 01/22 24:00:00 | 8.3 | 46.94 | 0.39 | 18.06 | 01/22 24:00:00 | 7.7 | 45.86 | 0.411 | 19.14 | 01/22 24:00:00 | 6.7 | 44.06 | 0.46899 | 20.94 | 01/22 24:00:00 | 9.8 | 49.64 | 0.4 | 15.36 | 01/22 24:00:00 | 15.1 | 59.18 | 0.07 | 5.82
01/23 01:00:00 | 12.8 | 55.04 | 25.93% | 9.96 | 01/23 01:00:00 | 7.2 | 44.96 | 0.55 | 20.04 | 01/23 01:00:00 | 7.8 | 46.04 | 0.43 | 18.96 | 01/23 01:00:00 | 7.1 | 44.78 | 0.499 | 20.22 | 01/23 01:00:00 | 6.7 | 44.06 | 0.48964 | 20.94 | 01/23 01:00:00 | 9.8 | 49.64 | 0.46 | 15.36 | 01/23 01:00:00 | 15 | 59 | 0.13 | 6
01/23 02:00:00 | 12.2 | 53.96 | 27.08% | 11.04 | 01/23 02:00:00 | 6.7 | 44.06 | 0.58 | 20.94 | 01/23 02:00:00 | 7.8 | 46.04 | 0.51 | 18.96 | 01/23 02:00:00 | 6.7 | 44.06 | 0.533 | 20.94 | 01/23 02:00:00 | 6.7 | 44.06 | 0.59497 | 20.94 | 01/23 02:00:00 | 9.9 | 49.82 | 0.46 | 15.18 | 01/23 02:00:00 | 14.5 | 58.1 | 0.18 | 6.9
01/23 03:00:00 | 12.2 | 53.96 | 28.79% | 11.04 | 01/23 03:00:00 | 6.7 | 44.06 | 0.61 | 20.94 | 01/23 03:00:00 | 7.8 | 46.04 | 0.56 | 18.96 | 01/23 03:00:00 | 6.2 | 43.16 | 0.558 | 21.84 | 01/23 03:00:00 | 6.7 | 44.06 | 0.67182 | 20.94 | 01/23 03:00:00 | 10 | 50 | 0.45 | 15 | 01/23 03:00:00 | 14.7 | 58.46 | 0.19 | 6.54
01/23 04:00:00 | 11.7 | 53.06 | 30.06% | 11.94 | 01/23 04:00:00 | 7 | 44.6 | 0.62 | 20.4 | 01/23 04:00:00 | 7.8 | 46.04 | 0.56 | 18.96 | 01/23 04:00:00 | 5.4 | 41.72 | 0.602 | 23.28 | 01/23 04:00:00 | 6.7 | 44.06 | 0.62824 | 20.94 | 01/23 04:00:00 | 9.8 | 49.64 | 0.45 | 15.36 | 01/23 04:00:00 | 14.5 | 58.1 | 0.21 | 6.9
01/23 05:00:00 | 11.7 | 53.06 | 30.08% | 11.94 | 01/23 05:00:00 | 7.2 | 44.96 | 0.64 | 20.04 | 01/23 05:00:00 | 8.3 | 46.94 | 0.55 | 18.06 | 01/23 05:00:00 | 3.8 | 38.84 | 0.672 | 26.16 | 01/23 05:00:00 | 6.7 | 44.06 | 0.58206 | 20.94 | 01/23 05:00:00 | 10.1 | 50.18 | 0.44 | 14.82 | 01/23 05:00:00 | 14.8 | 58.64 | 0.24 | 6.36
01/23 06:00:00 | 11.1 | 51.98 | 29.61% | 13.02 | 01/23 06:00:00 | 8 | 46.4 | 0.64 | 18.6 | 01/23 06:00:00 | 8.3 | 46.94 | 0.48 | 18.06 | 01/23 06:00:00 | 3.8 | 38.84 | 0.699 | 26.16 | 01/23 06:00:00 | 6.7 | 44.06 | 0.53742 | 20.94 | 01/23 06:00:00 | 10.5 | 50.9 | 0.41 | 14.1 | 01/23 06:00:00 | 14.6 | 58.28 | 0.24 | 6.72
01/23 07:00:00 | 12.2 | 53.96 | 28.11% | 11.04 | 01/23 07:00:00 | 7.8 | 46.04 | 0.65 | 18.96 | 01/23 07:00:00 | 8.3 | 46.94 | 0.45 | 18.06 | 01/23 07:00:00 | 3.8 | 38.84 | 0.688 | 26.16 | 01/23 07:00:00 | 6.7 | 44.06 | 0.5078 | 20.94 | 01/23 07:00:00 | 10.8 | 51.44 | 0.37 | 13.56 | 01/23 07:00:00 | 14.4 | 57.92 | 0.19 | 7.08
01/23 08:00:00 | 14.4 | 57.92 | 23.88% | 7.08 | 01/23 08:00:00 | 7.8 | 46.04 | 0.63 | 18.96 | 01/23 08:00:00 | 8.3 | 46.94 | 0.48 | 18.06 | 01/23 08:00:00 | 4 | 39.2 | 0.702 | 25.8 | 01/23 08:00:00 | 7.8 | 46.04 | 0.48354 | 18.96 | 01/23 08:00:00 | 11 | 51.8 | 0.37 | 13.2 | 01/23 08:00:00 | 14 | 57.2 | 0.2 | 7.8
01/23 09:00:00 | 17.2 | 62.96 | 13.33% | 2.04 | 01/23 09:00:00 | 7.8 | 46.04 | 0.66 | 18.96 | 01/23 09:00:00 | 7.8 | 46.04 | 0.48 | 18.96 | 01/23 09:00:00 | 6 | 42.8 | 0.529 | 22.2 | 01/23 09:00:00 | 8.9 | 48.02 | 0.43848 | 16.98 | 01/23 09:00:00 | 12.2 | 53.96 | 0.37 | 11.04 | 01/23 09:00:00 | 13.6 | 56.48 | 0.23 | 8.52
01/23 10:00:00 | 18.9 | 66.02 | 0.7133% | 0 | 01/23 10:00:00 | 7.8 | 46.04 | 0.7 | 18.96 | 01/23 10:00:00 | 9 | 48.2 | 0.43 | 16.8 | 01/23 10:00:00 | 8.9 | 48.02 | 0.29 | 16.98 | 01/23 10:00:00 | 10.6 | 51.08 | 0.37151 | 13.92 | 01/23 10:00:00 | 14 | 57.2 | 0.25 | 7.8 | 01/23 10:00:00 | 13.8 | 56.84 | 0.26 | 8.16
01/23 11:00:00 | 22.2 | 71.96 | 0% | 0 | 01/23 11:00:00 | 7 | 44.6 | 0.73 | 20.4 | 01/23 11:00:00 | 11.1 | 51.98 | 0.36 | 13.02 | 01/23 11:00:00 | 14.4 | 57.92 | 0.047 | 7.08 | 01/23 11:00:00 | 12 | 53.6 | 0.36125 | 11.4 | 01/23 11:00:00 | 14 | 57.2 | 0.14 | 7.8 | 01/23 11:00:00 | 14.5 | 58.1 | 0.27 | 6.9
01/23 12:00:00 | 23.9 | 75.02 | 0% | 0 | 01/23 12:00:00 | 6.7 | 44.06 | 0.74 | 20.94 | 01/23 12:00:00 | 15 | 59 | 0.21 | 6 | 01/23 12:00:00 | 16.1 | 60.98 | 0 | 4.02 | 01/23 12:00:00 | 12.8 | 55.04 | 0.31957 | 9.96 | 01/23 12:00:00 | 16 | 60.8 | 0.04 | 4.2 | 01/23 12:00:00 | 15.9 | 60.62 | 0.23 | 4.38
01/23 13:00:00 | 23.9 | 75.02 | 0% | 0 | 01/23 13:00:00 | 6.7 | 44.06 | 0.72 | 20.94 | 01/23 13:00:00 | 15.6 | 60.08 | 0.14 | 4.92 | 01/23 13:00:00 | 16.1 | 60.98 | 0 | 4.02 | 01/23 13:00:00 | 13.3 | 55.94 | 0.24369 | 9.06 | 01/23 13:00:00 | 19 | 66.2 | 0 | 0 | 01/23 13:00:00 | 18.2 | 64.76 | 0.18 | 0.24
01/23 14:00:00 | 23.9 | 75.02 | 0% | 0 | 01/23 14:00:00 | 6 | 42.8 | 0.7 | 22.2 | 01/23 14:00:00 | 20 | 68 | 0.06 | 0 | 01/23 14:00:00 | 17.8 | 64.04 | 0 | 0.96 | 01/23 14:00:00 | 12.2 | 53.96 | 0.20552 | 11.04 | 01/23 14:00:00 | 19.2 | 66.56 | 0 | 0 | 01/23 14:00:00 | 19 | 66.2 | 0.12 | 0
01/23 15:00:00 | 23.9 | 75.02 | 0% | 0 | 01/23 15:00:00 | 6 | 42.8 | 0.68 | 22.2 | 01/23 15:00:00 | 23.3 | 73.94 | 0 | 0 | 01/23 15:00:00 | 17.8 | 64.04 | 0 | 0.96 | 01/23 15:00:00 | 12.2 | 53.96 | 0.24517 | 11.04 | 01/23 15:00:00 | 19.4 | 66.92 | 0 | 0 | 01/23 15:00:00 | 19.3 | 66.74 | 0.09 | 0
01/23 16:00:00 | 23.3 | 73.94 | 0% | 0 | 01/23 16:00:00 | 5.6 | 42.08 | 0.65 | 22.92 | 01/23 16:00:00 | 21.7 | 71.06 | 0 | 0 | 01/23 16:00:00 | 17.8 | 64.04 | 0 | 0.96 | 01/23 16:00:00 | 11.7 | 53.06 | 0.27138 | 11.94 | 01/23 16:00:00 | 18.7 | 65.66 | 0 | 0 | 01/23 16:00:00 | 19.5 | 67.1 | 0.06 | 0
01/23 17:00:00 | 22.2 | 71.96 | 0% | 0 | 01/23 17:00:00 | 5.6 | 42.08 | 0.66 | 22.92 | 01/23 17:00:00 | 21.7 | 71.06 | 0 | 0 | 01/23 17:00:00 | 13.9 | 57.02 | 0 | 7.98 | 01/23 17:00:00 | 11.7 | 53.06 | 0.30311 | 11.94 | 01/23 17:00:00 | 18.5 | 65.3 | 0 | 0 | 01/23 17:00:00 | 19.6 | 67.28 | 0.03 | 0
01/23 18:00:00 | 22.2 | 71.96 | 0% | 0 | 01/23 18:00:00 | 5.6 | 42.08 | 0.61 | 22.92 | 01/23 18:00:00 | 19.4 | 66.92 | 0 | 0 | 01/23 18:00:00 | 11.7 | 53.06 | 0 | 11.94 | 01/23 18:00:00 | 11.7 | 53.06 | 0.28001 | 11.94 | 01/23 18:00:00 | 17.4 | 63.32 | 0 | 1.68 | 01/23 18:00:00 | 19.5 | 67.1 | 0 | 0
01/23 19:00:00 | 21.7 | 71.06 | 0% | 0 | 01/23 19:00:00 | 5.6 | 42.08 | 0.52 | 22.92 | 01/23 19:00:00 | 18.9 | 66.02 | 0 | 0 | 01/23 19:00:00 | 11.7 | 53.06 | 0 | 11.94 | 01/23 19:00:00 | 11.1 | 51.98 | 0.25254 | 13.02 | 01/23 19:00:00 | 17 | 62.6 | 0 | 2.4 | 01/23 19:00:00 | 19.7 | 67.46 | 0 | 0
01/23 20:00:00 | 20 | 68 | 0% | 0 | 01/23 20:00:00 | 5 | 41 | 0.5 | 24 | 01/23 20:00:00 | 18.9 | 66.02 | 0 | 0 | 01/23 20:00:00 | 10.6 | 51.08 | 0.009 | 13.92 | 01/23 20:00:00 | 11.7 | 53.06 | 0.21645 | 11.94 | 01/23 20:00:00 | 17.4 | 63.32 | 0 | 1.68 | 01/23 20:00:00 | 20.1 | 68.18 | 0 | 0
01/23 21:00:00 | 18.9 | 66.02 | 0% | 0 | 01/23 21:00:00 | 6 | 42.8 | 0.45 | 22.2 | 01/23 21:00:00 | 19.4 | 66.92 | 0 | 0 | 01/23 21:00:00 | 7.8 | 46.04 | 0.132 | 18.96 | 01/23 21:00:00 | 11.7 | 53.06 | 0.20362 | 11.94 | 01/23 21:00:00 | 18 | 64.4 | 0 | 0.6 | 01/23 21:00:00 | 21.2 | 70.16 | 0 | 0
01/23 22:00:00 | 18.9 | 66.02 | 0% | 0 | 01/23 22:00:00 | 6 | 42.8 | 0.46 | 22.2 | 01/23 22:00:00 | 18.9 | 66.02 | 0 | 0 | 01/23 22:00:00 | 7.8 | 46.04 | 0.226 | 18.96 | 01/23 22:00:00 | 11.7 | 53.06 | 0.20942 | 11.94 | 01/23 22:00:00 | 18.3 | 64.94 | 0.03 | 0.06 | 01/23 22:00:00 | 21.6 | 70.88 | 0 | 0
01/23 23:00:00 | 18.9 | 66.02 | 0% | 0 | 01/23 23:00:00 | 5.6 | 42.08 | 0.51 | 22.92 | 01/23 23:00:00 | 19.4 | 66.92 | 0 | 0 | 01/23 23:00:00 | 10 | 50 | 0.301 | 15 | 01/23 23:00:00 | 11.1 | 51.98 | 0.24594 | 13.02 | 01/23 23:00:00 | 18.7 | 65.66 | 0.03 | 0 | 01/23 23:00:00 | 21.4 | 70.52 | 0 | 0
01/23 24:00:00 | 18.9 | 66.02 | 0% | 0 | 01/23 24:00:00 | 5 | 41 | 0.6 | 24 | 01/23 24:00:00 | 18.9 | 66.02 | 0.03 | 0 | 01/23 24:00:00 | 9.4 | 48.92 | 0.37 | 16.08 | 01/23 24:00:00 | 11.1 | 51.98 | 0.27194 | 13.02 | 01/23 24:00:00 | 19.3 | 66.74 | 0.06 | 0 | 01/23 24:00:00 | 21.2 | 70.16 | 0 | 0
01/24 01:00:00 | 18.3 | 64.94 | 0.922% | 0.06 | 01/24 01:00:00 | 5 | 41 | 0.66 | 24 | 01/24 01:00:00 | 18.3 | 64.94 | 0.07 | 0.06 | 01/24 01:00:00 | 9.4 | 48.92 | 0.414 | 16.08 | 01/24 01:00:00 | 11.1 | 51.98 | 0.28328 | 13.02 | 01/24 01:00:00 | 19 | 66.2 | 0.09 | 0 | 01/24 01:00:00 | 21.2 | 70.16 | 0 | 0
01/24 02:00:00 | 17.2 | 62.96 | 3.841% | 2.04 | 01/24 02:00:00 | 5 | 41 | 0.67 | 24 | 01/24 02:00:00 | 18.3 | 64.94 | 0.1 | 0.06 | 01/24 02:00:00 | 9.4 | 48.92 | 0.428 | 16.08 | 01/24 02:00:00 | 11.7 | 53.06 | 0.29764 | 11.94 | 01/24 02:00:00 | 19 | 66.2 | 0.09 | 0 | 01/24 02:00:00 | 21.4 | 70.52 | 0 | 0
01/24 03:00:00 | 15.6 | 60.08 | 9.379% | 4.92 | 01/24 03:00:00 | 5 | 41 | 0.7 | 24 | 01/24 03:00:00 | 17.2 | 62.96 | 0.1 | 2.04 | 01/24 03:00:00 | 7.8 | 46.04 | 0.455 | 18.96 | 01/24 03:00:00 | 8.9 | 48.02 | 0.40492 | 16.98 | 01/24 03:00:00 | 18 | 64.4 | 0.12 | 0.6 | 01/24 03:00:00 | 21.2 | 70.16 | 0 | 0
01/24 04:00:00 | 14.4 | 57.92 | 14.16% | 7.08 | 01/24 04:00:00 | 5.6 | 42.08 | 0.73 | 22.92 | 01/24 04:00:00 | 17.2 | 62.96 | 0.1 | 2.04 | 01/24 04:00:00 | 7.8 | 46.04 | 0.479 | 18.96 | 01/24 04:00:00 | 6.7 | 44.06 | 0.46599 | 20.94 | 01/24 04:00:00 | 18 | 64.4 | 0.16 | 0.6 | 01/24 04:00:00 | 21.1 | 69.98 | 0 | 0
01/24 05:00:00 | 14.4 | 57.92 | 13.1% | 7.08 | 01/24 05:00:00 | 5.6 | 42.08 | 0.82 | 22.92 | 01/24 05:00:00 | 18.9 | 66.02 | 0.08 | 0 | 01/24 05:00:00 | 6.1 | 42.98 | 0.511 | 22.02 | 01/24 05:00:00 | 3.2 | 37.76 | 0.58754 | 27.24 | 01/24 05:00:00 | 18 | 64.4 | 0.14 | 0.6 | 01/24 05:00:00 | 19.5 | 67.1 | 0 | 0
01/24 06:00:00 | 13.9 | 57.02 | 14.89% | 7.98 | 01/24 06:00:00 | 6 | 42.8 | 0.82 | 22.2 | 01/24 06:00:00 | 18.3 | 64.94 | 0.07 | 0.06 | 01/24 06:00:00 | 6.7 | 44.06 | 0.553 | 20.94 | 01/24 06:00:00 | 3.1 | 37.58 | 0.73856 | 27.42 | 01/24 06:00:00 | 19 | 66.2 | 0.1 | 0 | 01/24 06:00:00 | 18.7 | 65.66 | 0 | 0
01/24 07:00:00 | 12.2 | 53.96 | 23.56% | 11.04 | 01/24 07:00:00 | 5 | 41 | 0.81 | 24 | 01/24 07:00:00 | 17.2 | 62.96 | 0.07 | 2.04 | 01/24 07:00:00 | 7.1 | 44.78 | 0.552 | 20.22 | 01/24 07:00:00 | 3.4 | 38.12 | 0.81738 | 26.88 | 01/24 07:00:00 | 18 | 64.4 | 0.1 | 0.6 | 01/24 07:00:00 | 13.8 | 56.84 | 0.09 | 8.16
01/24 08:00:00 | 10 | 50 | 32.66% | 15 | 01/24 08:00:00 | 3.3 | 37.94 | 0.97 | 27.06 | 01/24 08:00:00 | 17.2 | 62.96 | 0.07 | 2.04 | 01/24 08:00:00 | 7.8 | 46.04 | 0.474 | 18.96 | 01/24 08:00:00 | 3.3 | 37.94 | 0.85066 | 27.06 | 01/24 08:00:00 | 17 | 62.6 | 0.15 | 2.4 | 01/24 08:00:00 | 14.6 | 58.28 | 0.21 | 6.72
01/24 09:00:00 | 10 | 50 | 39.46% | 15 | 01/24 09:00:00 | 4 | 39.2 | 1 | 25.8 | 01/24 09:00:00 | 15 | 59 | 0.14 | 6 | 01/24 09:00:00 | 9.4 | 48.92 | 0.309 | 16.08 | 01/24 09:00:00 | 3.1 | 37.58 | 0.83731 | 27.42 | 01/24 09:00:00 | 18 | 64.4 | 0.15 | 0.6 | 01/24 09:00:00 | 13.5 | 56.3 | 0.29 | 8.7
01/24 10:00:00 | 9.4 | 48.92 | 45.87% | 16.08 | 01/24 10:00:00 | 4 | 39.2 | 1 | 25.8 | 01/24 10:00:00 | 13.9 | 57.02 | 0.2 | 7.98 | 01/24 10:00:00 | 9.4 | 48.92 | 0.165 | 16.08 | 01/24 10:00:00 | 2.2 | 35.96 | 0.84134 | 29.04 | 01/24 10:00:00 | 19 | 66.2 | 0.07 | 0 | 01/24 10:00:00 | 12.5 | 54.5 | 0.31 | 10.5
01/24 11:00:00 | 9.4 | 48.92 | 45.07% | 16.08 | 01/24 11:00:00 | 4.6 | 40.28 | 0.98 | 24.72 | 01/24 11:00:00 | 13.9 | 57.02 | 0.19 | 7.98 | 01/24 11:00:00 | 13.3 | 55.94 | 0.021 | 9.06 | 01/24 11:00:00 | 2 | 35.6 | 0.85648 | 29.4 | 01/24 11:00:00 | 16 | 60.8 | 0.02 | 4.2 | 01/24 11:00:00 | 11.5 | 52.7 | 0.39 | 12.3
01/24 12:00:00 | 8.3 | 46.94 | 47.54% | 18.06 | 01/24 12:00:00 | 5.6 | 42.08 | 0.85 | 22.92 | 01/24 12:00:00 | 14.4 | 57.92 | 0.19 | 7.08 | 01/24 12:00:00 | 15 | 59 | 0 | 6 | 01/24 12:00:00 | 2.2 | 35.96 | 0.77002 | 29.04 | 01/24 12:00:00 | 17.9 | 64.22 | 0 | 0.78 | 01/24 12:00:00 | 11.5 | 52.7 | 0.57 | 12.3
01/24 13:00:00 | 7.8 | 46.04 | 52.48% | 18.96 | 01/24 13:00:00 | 7.2 | 44.96 | 0.73 | 20.04 | 01/24 13:00:00 | 13.9 | 57.02 | 0.24 | 7.98 | 01/24 13:00:00 | 15 | 59 | 0 | 6 | 01/24 13:00:00 | 3.3 | 37.94 | 0.65927 | 27.06 | 01/24 13:00:00 | 19 | 66.2 | 0 | 0 | 01/24 13:00:00 | 12.2 | 53.96 | 0.61 | 11.04
01/24 14:00:00 | 7.8 | 46.04 | 46.8% | 18.96 | 01/24 14:00:00 | 8.9 | 48.02 | 0.62 | 16.98 | 01/24 14:00:00 | 13.9 | 57.02 | 0.24 | 7.98 | 01/24 14:00:00 | 15.6 | 60.08 | 0 | 4.92 | 01/24 14:00:00 | 4 | 39.2 | 0.63926 | 25.8 | 01/24 14:00:00 | 18.8 | 65.84 | 0 | 0 | 01/24 14:00:00 | 11.7 | 53.06 | 0.5 | 11.94
01/24 15:00:00 | 8.9 | 48.02 | 40.13% | 16.98 | 01/24 15:00:00 | 8.9 | 48.02 | 0.51 | 16.98 | 01/24 15:00:00 | 13.3 | 55.94 | 0.2 | 9.06 | 01/24 15:00:00 | 15 | 59 | 0 | 6 | 01/24 15:00:00 | 4.9 | 40.82 | 0.58772 | 24.18 | 01/24 15:00:00 | 18.6 | 65.48 | 0 | 0 | 01/24 15:00:00 | 13.2 | 55.76 | 0.35 | 9.24
01/24 16:00:00 | 9.7 | 49.46 | 36.51% | 15.54 | 01/24 16:00:00 | 8.9 | 48.02 | 0.45 | 16.98 | 01/24 16:00:00 | 13.3 | 55.94 | 0.15 | 9.06 | 01/24 16:00:00 | 15 | 59 | 0 | 6 | 01/24 16:00:00 | 5.7 | 42.26 | 0.52128 | 22.74 | 01/24 16:00:00 | 17.3 | 63.14 | 0 | 1.86 | 01/24 16:00:00 | 14 | 57.2 | 0.21 | 7.8
01/24 17:00:00 | 6.7 | 44.06 | 41.68% | 20.94 | 01/24 17:00:00 | 7.8 | 46.04 | 0.45 | 18.96 | 01/24 17:00:00 | 12.2 | 53.96 | 0.18 | 11.04 | 01/24 17:00:00 | 14.4 | 57.92 | 0 | 7.08 | 01/24 17:00:00 | 5 | 41 | 0.50236 | 24 | 01/24 17:00:00 | 15.5 | 59.9 | 0.02 | 5.1 | 01/24 17:00:00 | 14.5 | 58.1 | 0.17 | 6.9
01/24 18:00:00 | 6.1 | 42.98 | 57.44% | 22.02 | 01/24 18:00:00 | 5.6 | 42.08 | 0.53 | 22.92 | 01/24 18:00:00 | 10 | 50 | 0.31 | 15 | 01/24 18:00:00 | 13.9 | 57.02 | 0 | 7.98 | 01/24 18:00:00 | 4.4 | 39.92 | 0.615 | 25.08 | 01/24 18:00:00 | 13.3 | 55.94 | 0.17 | 9.06 | 01/24 18:00:00 | 13.5 | 56.3 | 0.23 | 8.7
01/24 19:00:00 | 5.7 | 42.26 | 61.24% | 22.74 | 01/24 19:00:00 | 5.6 | 42.08 | 0.55 | 22.92 | 01/24 19:00:00 | 8.3 | 46.94 | 0.41 | 18.06 | 01/24 19:00:00 | 13.9 | 57.02 | 0 | 7.98 | 01/24 19:00:00 | 3.5 | 38.3 | 0.66767 | 26.7 | 01/24 19:00:00 | 11.1 | 51.98 | 0.3 | 13.02 | 01/24 19:00:00 | 11.8 | 53.24 | 0.3 | 11.76
01/24 20:00:00 | 5.5 | 41.9 | 53.97% | 23.1 | 01/24 20:00:00 | 4.4 | 39.92 | 0.55 | 25.08 | 01/24 20:00:00 | 8.3 | 46.94 | 0.47 | 18.06 | 01/24 20:00:00 | 13 | 55.4 | 0 | 9.6 | 01/24 20:00:00 | 2.2 | 35.96 | 0.60663 | 29.04 | 01/24 20:00:00 | 10 | 50 | 0.4 | 15 | 01/24 20:00:00 | 10.2 | 50.36 | 0.33 | 14.64
01/24 21:00:00 | 4.9 | 40.82 | 53.64% | 24.18 | 01/24 21:00:00 | 3.9 | 39.02 | 0.59 | 25.98 | 01/24 21:00:00 | 6.1 | 42.98 | 0.48 | 22.02 | 01/24 21:00:00 | 13.3 | 55.94 | 0 | 9.06 | 01/24 21:00:00 | 2.4 | 36.32 | 0.6213 | 28.68 | 01/24 21:00:00 | 8.8 | 47.84 | 0.48 | 17.16 | 01/24 21:00:00 | 9.1 | 48.38 | 0.36 | 16.62
01/24 22:00:00 | 3.2 | 37.76 | 58.58% | 27.24 | 01/24 22:00:00 | 2.8 | 37.04 | 0.62 | 27.96 | 01/24 22:00:00 | 5.6 | 42.08 | 0.55 | 22.92 | 01/24 22:00:00 | 13.3 | 55.94 | 0.033 | 9.06 | 01/24 22:00:00 | 1.1 | 33.98 | 0.6554 | 31.02 | 01/24 22:00:00 | 7.7 | 45.86 | 0.57 | 19.14 | 01/24 22:00:00 | 7.3 | 45.14 | 0.47 | 19.86
01/24 23:00:00 | 1.5 | 34.7 | 68.2% | 30.3 | 01/24 23:00:00 | 2 | 35.6 | 0.68 | 29.4 | 01/24 23:00:00 | 4.4 | 39.92 | 0.63 | 25.08 | 01/24 23:00:00 | 12.8 | 55.04 | 0.076 | 9.96 | 01/24 23:00:00 | 0.7 | 33.26 | 0.70303 | 31.74 | 01/24 23:00:00 | 6.5 | 43.7 | 0.72 | 21.3 | 01/24 23:00:00 | 7.1 | 44.78 | 0.55 | 20.22
01/24 24:00:00 | 0.9 | 33.62 | 80.23% | 31.38 | 01/24 24:00:00 | 1.5 | 34.7 | 0.74 | 30.3 | 01/24 24:00:00 | 3.3 | 37.94 | 0.71 | 27.06 | 01/24 24:00:00 | 12.2 | 53.96 | 0.146 | 11.04 | 01/24 24:00:00 | 0.4 | 32.72 | 0.75413 | 32.28 | 01/24 24:00:00 | 7.5 | 45.5 | 0.77 | 19.5 | 01/24 24:00:00 | 6.2 | 43.16 | 0.63 | 21.84
01/25 01:00:00 | 1 | 33.8 | 90.14% | 31.2 | 01/25 01:00:00 | 1.4 | 34.52 | 0.77 | 30.48 | 01/25 01:00:00 | 3.1 | 37.58 | 0.75 | 27.42 | 01/25 01:00:00 | 12.2 | 53.96 | 0.214 | 11.04 | 01/25 01:00:00 | 0.1 | 32.18 | 0.7984 | 32.82 | 01/25 01:00:00 | 6.8 | 44.24 | 0.78 | 20.76 | 01/25 01:00:00 | 4.4 | 39.92 | 0.75 | 25.08
01/25 02:00:00 | 1 | 33.8 | 91.43% | 31.2 | 01/25 02:00:00 | 0.8 | 33.44 | 0.82 | 31.56 | 01/25 02:00:00 | 2.5 | 36.5 | 0.79 | 28.5 | 01/25 02:00:00 | 12.2 | 53.96 | 0.207 | 11.04 | 01/25 02:00:00 | -2.2 | 28.04 | 0.87309 | 36.96 | 01/25 02:00:00 | 6.3 | 43.34 | 0.91 | 21.66 | 01/25 02:00:00 | 3.8 | 38.84 | 0.83 | 26.16
01/25 03:00:00 | 0.5 | 32.9 | 92.74% | 32.1 | 01/25 03:00:00 | 0.2 | 32.36 | 0.86 | 32.64 | 01/25 03:00:00 | 2.1 | 35.78 | 0.84 | 29.22 | 01/25 03:00:00 | 11.7 | 53.06 | 0.219 | 11.94 | 01/25 03:00:00 | -3.3 | 26.06 | 0.96924 | 38.94 | 01/25 03:00:00 | 5.6 | 42.08 | 0.98 | 22.92 | 01/25 03:00:00 | 3.4 | 38.12 | 0.89 | 26.88
01/25 04:00:00 | 0.6 | 33.08 | 94.96% | 31.92 | 01/25 04:00:00 | 1.1 | 33.98 | 0.82 | 31.02 | 01/25 04:00:00 | 1.6 | 34.88 | 0.88 | 30.12 | 01/25 04:00:00 | 12.8 | 55.04 | 0.237 | 9.96 | 01/25 04:00:00 | -2.8 | 26.96 | 0.99547 | 38.04 | 01/25 04:00:00 | 4.7 | 40.46 | 0.99 | 24.54 | 01/25 04:00:00 | 2.6 | 36.68 | 0.96 | 28.32
01/25 05:00:00 | 0.4 | 32.72 | 98.39% | 32.28 | 01/25 05:00:00 | -0.6 | 30.92 | 0.83 | 34.08 | 01/25 05:00:00 | 1.6 | 34.88 | 0.89 | 30.12 | 01/25 05:00:00 | 13.3 | 55.94 | 0.229 | 9.06 | 01/25 05:00:00 | -1.7 | 28.94 | 0.96 | 36.06 | 01/25 05:00:00 | 4.4 | 39.92 | 1 | 25.08 | 01/25 05:00:00 | 1.8 | 35.24 | 1 | 29.76
01/25 06:00:00 | 0.7 | 33.26 | 97.45% | 31.74 | 01/25 06:00:00 | 0 | 32 | 0.87 | 33 | 01/25 06:00:00 | 0.1 | 32.18 | 0.9 | 32.82 | 01/25 06:00:00 | 13.9 | 57.02 | 0.206 | 7.98 | 01/25 06:00:00 | -3.3 | 26.06 | 0.97934 | 38.94 | 01/25 06:00:00 | 2.7 | 36.86 | 1 | 28.14 | 01/25 06:00:00 | 1 | 33.8 | 1 | 31.2
01/25 07:00:00 | 0.6 | 33.08 | 89.82% | 31.92 | 01/25 07:00:00 | 0 | 32 | 0.89 | 33 | 01/25 07:00:00 | 0.1 | 32.18 | 0.92 | 32.82 | 01/25 07:00:00 | 13.9 | 57.02 | 0.182 | 7.98 | 01/25 07:00:00 | -3.3 | 26.06 | 1 | 38.94 | 01/25 07:00:00 | 2.3 | 36.14 | 1 | 28.86 | 01/25 07:00:00 | 1.3 | 34.34 | 1 | 30.66
01/25 08:00:00 | 1.1 | 33.98 | 87.44% | 31.02 | 01/25 08:00:00 | 2.2 | 35.96 | 0.86 | 29.04 | 01/25 08:00:00 | 0.2 | 32.36 | 0.94 | 32.64 | 01/25 08:00:00 | 14.4 | 57.92 | 0.148 | 7.08 | 01/25 08:00:00 | -0.6 | 30.92 | 0.91571 | 34.08 | 01/25 08:00:00 | 2.6 | 36.68 | 1 | 28.32 | 01/25 08:00:00 | 1.6 | 34.88 | 0.99 | 30.12
01/25 09:00:00 | 3.5 | 38.3 | 74.37% | 26.7 | 01/25 09:00:00 | 0.9 | 33.62 | 0.72 | 31.38 | 01/25 09:00:00 | 0.2 | 32.36 | 0.93 | 32.64 | 01/25 09:00:00 | 16.1 | 60.98 | 0.086 | 4.02 | 01/25 09:00:00 | 0.4 | 32.72 | 0.69651 | 32.28 | 01/25 09:00:00 | 2.6 | 36.68 | 1 | 28.32 | 01/25 09:00:00 | 1.6 | 34.88 | 0.83 | 30.12
01/25 10:00:00 | 6.2 | 43.16 | 51.28% | 21.84 | 01/25 10:00:00 | 7.1 | 44.78 | 0.45 | 20.22 | 01/25 10:00:00 | 2.7 | 36.86 | 0.85 | 28.14 | 01/25 10:00:00 | 16.1 | 60.98 | 0.023 | 4.02 | 01/25 10:00:00 | 2.5 | 36.5 | 0.55085 | 28.5 | 01/25 10:00:00 | 4.4 | 39.92 | 0.95 | 25.08 | 01/25 10:00:00 | 4.7 | 40.46 | 0.54 | 24.54
01/25 11:00:00 | 9.4 | 48.92 | 19.94% | 16.08 | 01/25 11:00:00 | 11.1 | 51.98 | 0.15 | 13.02 | 01/25 11:00:00 | 7.2 | 44.96 | 0.48 | 20.04 | 01/25 11:00:00 | 18.9 | 66.02 | 0 | 0 | 01/25 11:00:00 | 3.3 | 37.94 | 0.36961 | 27.06 | 01/25 11:00:00 | 6.9 | 44.42 | 0.57 | 20.58 | 01/25 11:00:00 | 9.9 | 49.82 | 0.21 | 15.18
01/25 12:00:00 | 11.1 | 51.98 | 6.224% | 13.02 | 01/25 12:00:00 | 12.8 | 55.04 | 0.05 | 9.96 | 01/25 12:00:00 | 9.4 | 48.92 | 0.21 | 16.08 | 01/25 12:00:00 | 21.7 | 71.06 | 0 | 0 | 01/25 12:00:00 | 4.5 | 40.1 | 0.3105 | 24.9 | 01/25 12:00:00 | 8.3 | 46.94 | 0.34 | 18.06 | 01/25 12:00:00 | 13.6 | 56.48 | 0.01 | 8.52
01/25 13:00:00 | 12.2 | 53.96 | 0.5534% | 11.04 | 01/25 13:00:00 | 12.8 | 55.04 | 0 | 9.96 | 01/25 13:00:00 | 11.1 | 51.98 | 0.09 | 13.02 | 01/25 13:00:00 | 23.3 | 73.94 | 0 | 0 | 01/25 13:00:00 | 6.1 | 42.98 | 0.2602 | 22.02 | 01/25 13:00:00 | 11.9 | 53.42 | 0.13 | 11.58 | 01/25 13:00:00 | 15.2 | 59.36 | 0 | 5.64
01/25 14:00:00 | 12.8 | 55.04 | 0% | 9.96 | 01/25 14:00:00 | 15 | 59 | 0 | 6 | 01/25 14:00:00 | 11.1 | 51.98 | 0 | 13.02 | 01/25 14:00:00 | 24.4 | 75.92 | 0 | 0 | 01/25 14:00:00 | 6.1 | 42.98 | 0.11677 | 22.02 | 01/25 14:00:00 | 13.1 | 55.58 | 0 | 9.42 | 01/25 14:00:00 | 16.2 | 61.16 | 0 | 3.84
01/25 15:00:00 | 12.2 | 53.96 | 0% | 11.04 | 01/25 15:00:00 | 15 | 59 | 0 | 6 | 01/25 15:00:00 | 13.3 | 55.94 | 0 | 9.06 | 01/25 15:00:00 | 25 | 77 | 0 | 0 | 01/25 15:00:00 | 8.3 | 46.94 | 0.025629 | 18.06 | 01/25 15:00:00 | 14 | 57.2 | 0 | 7.8 | 01/25 15:00:00 | 17.6 | 63.68 | 0 | 1.32
01/25 16:00:00 | 11.7 | 53.06 | 0% | 11.94 | 01/25 16:00:00 | 15 | 59 | 0 | 6 | 01/25 16:00:00 | 12.8 | 55.04 | 0 | 9.96 | 01/25 16:00:00 | 25 | 77 | 0 | 0 | 01/25 16:00:00 | 7.8 | 46.04 | 0 | 18.96 | 01/25 16:00:00 | 14.1 | 57.38 | 0 | 7.62 | 01/25 16:00:00 | 18.4 | 65.12 | 0 | 0
01/25 17:00:00 | 10 | 50 | 0% | 15 | 01/25 17:00:00 | 13.3 | 55.94 | 0 | 9.06 | 01/25 17:00:00 | 11.7 | 53.06 | 0 | 11.94 | 01/25 17:00:00 | 22.8 | 73.04 | 0 | 0 | 01/25 17:00:00 | 5.6 | 42.08 | 0.026493 | 22.92 | 01/25 17:00:00 | 13.2 | 55.76 | 0 | 9.24 | 01/25 17:00:00 | 18.6 | 65.48 | 0 | 0
01/25 18:00:00 | 9.9 | 49.82 | 0.8332% | 15.18 | 01/25 18:00:00 | 12.8 | 55.04 | 0 | 9.96 | 01/25 18:00:00 | 9.4 | 48.92 | 0 | 16.08 | 01/25 18:00:00 | 21.1 | 69.98 | 0 | 0 | 01/25 18:00:00 | 4.4 | 39.92 | 0.1974 | 25.08 | 01/25 18:00:00 | 10.2 | 50.36 | 0 | 14.64 | 01/25 18:00:00 | 17.1 | 62.78 | 0 | 2.22
01/25 19:00:00 | 7.7 | 45.86 | 9.869% | 19.14 | 01/25 19:00:00 | 12.8 | 55.04 | 0 | 9.96 | 01/25 19:00:00 | 6.1 | 42.98 | 0.08 | 22.02 | 01/25 19:00:00 | 21.1 | 69.98 | 0 | 0 | 01/25 19:00:00 | 3.5 | 38.3 | 0.30295 | 26.7 | 01/25 19:00:00 | 8.5 | 47.3 | 0.01 | 17.7 | 01/25 19:00:00 | 14 | 57.2 | 0 | 7.8
01/25 20:00:00 | 7.1 | 44.78 | 19.52% | 20.22 | 01/25 20:00:00 | 11.1 | 51.98 | 0.08 | 13.02 | 01/25 20:00:00 | 6.1 | 42.98 | 0.23 | 22.02 | 01/25 20:00:00 | 20 | 68 | 0 | 0 | 01/25 20:00:00 | 2.7 | 36.86 | 0.37793 | 28.14 | 01/25 20:00:00 | 8.1 | 46.58 | 0.16 | 18.42 | 01/25 20:00:00 | 11.8 | 53.24 | 0 | 11.76
01/25 21:00:00 | 6.4 | 43.52 | 27.58% | 21.48 | 01/25 21:00:00 | 10.6 | 51.08 | 0.14 | 13.92 | 01/25 21:00:00 | 5.3 | 41.54 | 0.32 | 23.46 | 01/25 21:00:00 | 20 | 68 | 0 | 0 | 01/25 21:00:00 | 1.4 | 34.52 | 0.48419 | 30.48 | 01/25 21:00:00 | 7.7 | 45.86 | 0.29 | 19.14 | 01/25 21:00:00 | 12.7 | 54.86 | 0.04 | 10.14
01/25 22:00:00 | 5.2 | 41.36 | 37.52% | 23.64 | 01/25 22:00:00 | 11 | 51.8 | 0.26 | 13.2 | 01/25 22:00:00 | 4.7 | 40.46 | 0.42 | 24.54 | 01/25 22:00:00 | 20 | 68 | 0 | 0 | 01/25 22:00:00 | -2.8 | 26.96 | 0.67934 | 38.04 | 01/25 22:00:00 | 6.5 | 43.7 | 0.41 | 21.3 | 01/25 22:00:00 | 12.5 | 54.5 | 0.14 | 10.5
01/25 23:00:00 | 5 | 41 | 47.1% | 24 | 01/25 23:00:00 | 8.8 | 47.84 | 0.36 | 17.16 | 01/25 23:00:00 | 3.3 | 37.94 | 0.54 | 27.06 | 01/25 23:00:00 | 19.4 | 66.92 | 0 | 0 | 01/25 23:00:00 | -2.8 | 26.96 | 0.82824 | 38.04 | 01/25 23:00:00 | 5.3 | 41.54 | 0.57 | 23.46 | 01/25 23:00:00 | 9.5 | 49.1 | 0.31 | 15.9
01/25 24:00:00 | 3.7 | 38.66 | 56.48% | 26.34 | 01/25 24:00:00 | 8.1 | 46.58 | 0.43 | 18.42 | 01/25 24:00:00 | 3.1 | 37.58 | 0.64 | 27.42 | 01/25 24:00:00 | 19.4 | 66.92 | 0 | 0 | 01/25 24:00:00 | -3.3 | 26.06 | 0.90095 | 38.94 | 01/25 24:00:00 | 6.3 | 43.34 | 0.67 | 21.66 | 01/25 24:00:00 | 9.5 | 49.1 | 0.46 | 15.9
01/26 01:00:00 | 2.9 | 37.22 | 65.8% | 27.78 | 01/26 01:00:00 | 7.2 | 44.96 | 0.52 | 20.04 | 01/26 01:00:00 | 2.1 | 35.78 | 0.75 | 29.22 | 01/26 01:00:00 | 19.4 | 66.92 | 0 | 0 | 01/26 01:00:00 | -3.3 | 26.06 | 0.96678 | 38.94 | 01/26 01:00:00 | 6.1 | 42.98 | 0.7 | 22.02 | 01/26 01:00:00 | 9.4 | 48.92 | 0.52 | 16.08
01/26 02:00:00 | 2.2 | 35.96 | 73.18% | 29.04 | 01/26 02:00:00 | 7 | 44.6 | 0.63 | 20.4 | 01/26 02:00:00 | 1.5 | 34.7 | 0.85 | 30.3 | 01/26 02:00:00 | 20 | 68 | 0 | 0 | 01/26 02:00:00 | -3.9 | 24.98 | 0.99913 | 40.02 | 01/26 02:00:00 | 4.9 | 40.82 | 0.76 | 24.18 | 01/26 02:00:00 | 11.5 | 52.7 | 0.49 | 12.3
01/26 03:00:00 | 1.6 | 34.88 | 79.25% | 30.12 | 01/26 03:00:00 | 6 | 42.8 | 0.69 | 22.2 | 01/26 03:00:00 | 0.7 | 33.26 | 0.89 | 31.74 | 01/26 03:00:00 | 20 | 68 | 0 | 0 | 01/26 03:00:00 | -3.9 | 24.98 | 1 | 40.02 | 01/26 03:00:00 | 5.4 | 41.72 | 0.84 | 23.28 | 01/26 03:00:00 | 11.5 | 52.7 | 0.43 | 12.3
01/26 04:00:00 | 1 | 33.8 | 84.42% | 31.2 | 01/26 04:00:00 | 6 | 42.8 | 0.68 | 22.2 | 01/26 04:00:00 | 0.1 | 32.18 | 0.93 | 32.82 | 01/26 04:00:00 | 20 | 68 | 0 | 0 | 01/26 04:00:00 | -5 | 23 | 1 | 42 | 01/26 04:00:00 | 3.7 | 38.66 | 0.92 | 26.34 | 01/26 04:00:00 | 11.4 | 52.52 | 0.41 | 12.48
01/26 05:00:00 | -1.7 | 28.94 | 93.66% | 36.06 | 01/26 05:00:00 | 7 | 44.6 | 0.64 | 20.4 | 01/26 05:00:00 | -2.8 | 26.96 | 1 | 38.04 | 01/26 05:00:00 | 19.4 | 66.92 | 0 | 0 | 01/26 05:00:00 | -5 | 23 | 1 | 42 | 01/26 05:00:00 | 2.9 | 37.22 | 0.99 | 27.78 | 01/26 05:00:00 | 9.2 | 48.56 | 0.48 | 16.44
01/26 06:00:00 | -1.7 | 28.94 | 99.53% | 36.06 | 01/26 06:00:00 | 6.7 | 44.06 | 0.66 | 20.94 | 01/26 06:00:00 | -3.9 | 24.98 | 1 | 40.02 | 01/26 06:00:00 | 20 | 68 | 0 | 0 | 01/26 06:00:00 | -5.6 | 21.92 | 1 | 43.08 | 01/26 06:00:00 | 1.9 | 35.42 | 1 | 29.58 | 01/26 06:00:00 | 9.7 | 49.46 | 0.49 | 15.54
01/26 07:00:00 | -2.2 | 28.04 | 100% | 36.96 | 01/26 07:00:00 | 6.7 | 44.06 | 0.7 | 20.94 | 01/26 07:00:00 | -3.9 | 24.98 | 1 | 40.02 | 01/26 07:00:00 | 20 | 68 | 0 | 0 | 01/26 07:00:00 | -5.6 | 21.92 | 1 | 43.08 | 01/26 07:00:00 | 1.7 | 35.06 | 1 | 29.94 | 01/26 07:00:00 | 9.6 | 49.28 | 0.47 | 15.72
01/26 08:00:00 | 1.7 | 35.06 | 88.67% | 29.94 | 01/26 08:00:00 | 7 | 44.6 | 0.66 | 20.4 | 01/26 08:00:00 | -3.9 | 24.98 | 1 | 40.02 | 01/26 08:00:00 | 20.6 | 69.08 | 0 | 0 | 01/26 08:00:00 | -2.8 | 26.96 | 1 | 38.04 | 01/26 08:00:00 | 1.2 | 34.16 | 1 | 30.84 | 01/26 08:00:00 | 10 | 50 | 0.49 | 15
01/26 09:00:00 | 2.4 | 36.32 | 58.86% | 28.68 | 01/26 09:00:00 | 6 | 42.8 | 0.66 | 22.2 | 01/26 09:00:00 | 0.6 | 33.08 | 0.98 | 31.92 | 01/26 09:00:00 | 20 | 68 | 0 | 0 | 01/26 09:00:00 | 0 | 32 | 0.78723 | 33 | 01/26 09:00:00 | 1.3 | 34.34 | 0.9 | 30.66 | 01/26 09:00:00 | 10.5 | 50.9 | 0.38 | 14.1
01/26 10:00:00 | 6.7 | 44.06 | 41.67% | 20.94 | 01/26 10:00:00 | 7 | 44.6 | 0.69 | 20.4 | 01/26 10:00:00 | 1.1 | 33.98 | 0.71 | 31.02 | 01/26 10:00:00 | 19.4 | 66.92 | 0 | 0 | 01/26 10:00:00 | 4.4 | 39.92 | 0.44868 | 25.08 | 01/26 10:00:00 | 4.6 | 40.28 | 0.65 | 24.72 | 01/26 10:00:00 | 11.8 | 53.24 | 0.3 | 11.76
01/26 11:00:00 | 11.1 | 51.98 | 15.96% | 13.02 | 01/26 11:00:00 | 7 | 44.6 | 0.79 | 20.4 | 01/26 11:00:00 | 5.4 | 41.72 | 0.51 | 23.28 | 01/26 11:00:00 | 18.9 | 66.02 | 0 | 0 | 01/26 11:00:00 | 5 | 41 | 0.2967 | 24 | 01/26 11:00:00 | 7.8 | 46.04 | 0.47 | 18.96 | 01/26 11:00:00 | 12.3 | 54.14 | 0.25 | 10.86
01/26 12:00:00 | 12.2 | 53.96 | 0.6211% | 11.04 | 01/26 12:00:00 | 6.1 | 42.98 | 0.82 | 22.02 | 01/26 12:00:00 | 7.8 | 46.04 | 0.26 | 18.96 | 01/26 12:00:00 | 22.2 | 71.96 | 0 | 0 | 01/26 12:00:00 | 8.3 | 46.94 | 0.18627 | 18.06 | 01/26 12:00:00 | 11.3 | 52.34 | 0.21 | 12.66 | 01/26 12:00:00 | 13.5 | 56.3 | 0.19 | 8.7
01/26 13:00:00 | 12.2 | 53.96 | 0% | 11.04 | 01/26 13:00:00 | 6.1 | 42.98 | 0.81 | 22.02 | 01/26 13:00:00 | 10 | 50 | 0.12 | 15 | 01/26 13:00:00 | 22.2 | 71.96 | 0 | 0 | 01/26 13:00:00 | 8.3 | 46.94 | 0.083254 | 18.06 | 01/26 13:00:00 | 12.7 | 54.86 | 0.03 | 10.14 | 01/26 13:00:00 | 14.1 | 57.38 | 0.14 | 7.62
01/26 14:00:00 | 13.3 | 55.94 | 0% | 9.06 | 01/26 14:00:00 | 4 | 39.2 | 0.89 | 25.8 | 01/26 14:00:00 | 12.8 | 55.04 | 0.01 | 9.96 | 01/26 14:00:00 | 22.8 | 73.04 | 0 | 0 | 01/26 14:00:00 | 10 | 50 | 0.01292 | 15 | 01/26 14:00:00 | 13 | 55.4 | 0 | 9.6 | 01/26 14:00:00 | 13.5 | 56.3 | 0.18 | 8.7
01/26 15:00:00 | 13.3 | 55.94 | 0% | 9.06 | 01/26 15:00:00 | 4 | 39.2 | 0.96 | 25.8 | 01/26 15:00:00 | 13.9 | 57.02 | 0 | 7.98 | 01/26 15:00:00 | 22.8 | 73.04 | 0 | 0 | 01/26 15:00:00 | 9.4 | 48.92 | 0 | 16.08 | 01/26 15:00:00 | 13.9 | 57.02 | 0 | 7.98 | 01/26 15:00:00 | 13 | 55.4 | 0.19 | 9.6
01/26 16:00:00 | 13.3 | 55.94 | 0% | 9.06 | 01/26 16:00:00 | 3.9 | 39.02 | 0.95 | 25.98 | 01/26 16:00:00 | 13.3 | 55.94 | 0 | 9.06 | 01/26 16:00:00 | 22.8 | 73.04 | 0 | 0 | 01/26 16:00:00 | 10 | 50 | 0 | 15 | 01/26 16:00:00 | 13.3 | 55.94 | 0 | 9.06 | 01/26 16:00:00 | 12.6 | 54.68 | 0.21 | 10.32
01/26 17:00:00 | 12.2 | 53.96 | 0% | 11.04 | 01/26 17:00:00 | 3.3 | 37.94 | 0.98 | 27.06 | 01/26 17:00:00 | 13.3 | 55.94 | 0 | 9.06 | 01/26 17:00:00 | 21.1 | 69.98 | 0 | 0 | 01/26 17:00:00 | 8.3 | 46.94 | 0 | 18.06 | 01/26 17:00:00 | 12.2 | 53.96 | 0 | 11.04 | 01/26 17:00:00 | 12.1 | 53.78 | 0.22 | 11.22
01/26 18:00:00 | 11.2 | 52.16 | 0% | 12.84 | 01/26 18:00:00 | 3.9 | 39.02 | 0.97 | 25.98 | 01/26 18:00:00 | 10.6 | 51.08 | 0 | 13.92 | 01/26 18:00:00 | 19.4 | 66.92 | 0 | 0 | 01/26 18:00:00 | 8.1 | 46.58 | 0.044842 | 18.42 | 01/26 18:00:00 | 9.6 | 49.28 | 0 | 15.72 | 01/26 18:00:00 | 11.8 | 53.24 | 0.23 | 11.76
01/26 19:00:00 | 9.1 | 48.38 | 0% | 16.62 | 01/26 19:00:00 | 2.8 | 37.04 | 0.86 | 27.96 | 01/26 19:00:00 | 7.9 | 46.22 | 0.01 | 18.78 | 01/26 19:00:00 | 19.4 | 66.92 | 0 | 0 | 01/26 19:00:00 | 6.8 | 44.24 | 0.13618 | 20.76 | 01/26 19:00:00 | 10.3 | 50.54 | 0 | 14.46 | 01/26 19:00:00 | 11.6 | 52.88 | 0.2 | 12.12
01/26 20:00:00 | 8.5 | 47.3 | 4.208% | 17.7 | 01/26 20:00:00 | 2.2 | 35.96 | 0.81 | 29.04 | 01/26 20:00:00 | 5.6 | 42.08 | 0.18 | 22.92 | 01/26 20:00:00 | 17.2 | 62.96 | 0 | 2.04 | 01/26 20:00:00 | 4.8 | 40.64 | 0.23829 | 24.36 | 01/26 20:00:00 | 9.3 | 48.74 | 0.05 | 16.26 | 01/26 20:00:00 | 11.5 | 52.7 | 0.27 | 12.3
01/26 21:00:00 | 7.4 | 45.32 | 17.19% | 19.68 | 01/26 21:00:00 | 2.2 | 35.96 | 0.77 | 29.04 | 01/26 21:00:00 | 4.8 | 40.64 | 0.29 | 24.36 | 01/26 21:00:00 | 17.2 | 62.96 | 0 | 2.04 | 01/26 21:00:00 | 3.9 | 39.02 | 0.34359 | 25.98 | 01/26 21:00:00 | 9 | 48.2 | 0.19 | 16.8 | 01/26 21:00:00 | 9.6 | 49.28 | 0.39 | 15.72
01/26 22:00:00 | 5.7 | 42.26 | 28.61% | 22.74 | 01/26 22:00:00 | 1.7 | 35.06 | 0.76 | 29.94 | 01/26 22:00:00 | 3.7 | 38.66 | 0.41 | 26.34 | 01/26 22:00:00 | 17.2 | 62.96 | 0 | 2.04 | 01/26 22:00:00 | 2.5 | 36.5 | 0.4503 | 28.5 | 01/26 22:00:00 | 8.1 | 46.58 | 0.31 | 18.42 | 01/26 22:00:00 | 8.9 | 48.02 | 0.44 | 16.98
01/26 23:00:00 | 5.6 | 42.08 | 40.54% | 22.92 | 01/26 23:00:00 | 1.6 | 34.88 | 0.83 | 30.12 | 01/26 23:00:00 | 2 | 35.6 | 0.56 | 29.4 | 01/26 23:00:00 | 15.6 | 60.08 | 0 | 4.92 | 01/26 23:00:00 | 2.7 | 36.86 | 0.53483 | 28.14 | 01/26 23:00:00 | 5.5 | 41.9 | 0.49 | 23.1 | 01/26 23:00:00 | 6.1 | 42.98 | 0.65 | 22.02
01/26 24:00:00 | 5.1 | 41.18 | 49.39% | 23.82 | 01/26 24:00:00 | 1.1 | 33.98 | 0.9 | 31.02 | 01/26 24:00:00 | 1.5 | 34.7 | 0.69 | 30.3 | 01/26 24:00:00 | 16.1 | 60.98 | 0.02 | 4.02 | 01/26 24:00:00 | 2.1 | 35.78 | 0.59297 | 29.22 | 01/26 24:00:00 | 4.7 | 40.46 | 0.65 | 24.54 | 01/26 24:00:00 | 5.7 | 42.26 | 0.77 | 22.74
01/27 01:00:00 | 4.5 | 40.1 | 56.51% | 24.9 | 01/27 01:00:00 | 1.1 | 33.98 | 0.94 | 31.02 | 01/27 01:00:00 | 0.8 | 33.44 | 0.78 | 31.56 | 01/27 01:00:00 | 16.1 | 60.98 | 0.058 | 4.02 | 01/27 01:00:00 | 1.9 | 35.42 | 0.64186 | 29.58 | 01/27 01:00:00 | 4.2 | 39.56 | 0.77 | 25.44 | 01/27 01:00:00 | 5.2 | 41.36 | 0.8 | 23.64
01/27 02:00:00 | 3.9 | 39.02 | 61.74% | 25.98 | 01/27 02:00:00 | 1 | 33.8 | 0.93 | 31.2 | 01/27 02:00:00 | 0.7 | 33.26 | 0.84 | 31.74 | 01/27 02:00:00 | 16 | 60.8 | 0.099 | 4.2 | 01/27 02:00:00 | 1.2 | 34.16 | 0.68437 | 30.84 | 01/27 02:00:00 | 4.2 | 39.56 | 0.83 | 25.44 | 01/27 02:00:00 | 4.7 | 40.46 | 0.84 | 24.54
01/27 03:00:00 | 2.2 | 35.96 | 69.17% | 29.04 | 01/27 03:00:00 | 0.2 | 32.36 | 0.96 | 32.64 | 01/27 03:00:00 | 0.4 | 32.72 | 0.87 | 32.28 | 01/27 03:00:00 | 14.4 | 57.92 | 0.13 | 7.08 | 01/27 03:00:00 | 1.1 | 33.98 | 0.71837 | 31.02 | 01/27 03:00:00 | 4.1 | 39.38 | 0.86 | 25.62 | 01/27 03:00:00 | 4.5 | 40.1 | 0.88 | 24.9
01/27 04:00:00 | 2.2 | 35.96 | 73.2% | 29.04 | 01/27 04:00:00 | 0.6 | 33.08 | 0.97 | 31.92 | 01/27 04:00:00 | 0 | 32 | 0.9 | 33 | 01/27 04:00:00 | 14.4 | 57.92 | 0.146 | 7.08 | 01/27 04:00:00 | 1.1 | 33.98 | 0.73471 | 31.02 | 01/27 04:00:00 | 3.3 | 37.94 | 0.89 | 27.06 | 01/27 04:00:00 | 3.9 | 39.02 | 0.92 | 25.98
01/27 05:00:00 | 2.8 | 37.04 | 71.15% | 27.96 | 01/27 05:00:00 | 0.6 | 33.08 | 0.95 | 31.92 | 01/27 05:00:00 | -1.7 | 28.94 | 0.96 | 36.06 | 01/27 05:00:00 | 14.4 | 57.92 | 0.142 | 7.08 | 01/27 05:00:00 | -2.8 | 26.96 | 0.82104 | 38.04 | 01/27 05:00:00 | 4.7 | 40.46 | 0.85 | 24.54 | 01/27 05:00:00 | 3.4 | 38.12 | 0.94 | 26.88
01/27 06:00:00 | 3.3 | 37.94 | 67.96% | 27.06 | 01/27 06:00:00 | 0.6 | 33.08 | 0.94 | 31.92 | 01/27 06:00:00 | -2.8 | 26.96 | 1 | 38.04 | 01/27 06:00:00 | 14.4 | 57.92 | 0.185 | 7.08 | 01/27 06:00:00 | -2.2 | 28.04 | 0.87408 | 36.96 | 01/27 06:00:00 | 4.6 | 40.28 | 0.81 | 24.72 | 01/27 06:00:00 | 3 | 37.4 | 0.93 | 27.6
01/27 07:00:00 | 3.9 | 39.02 | 65.84% | 25.98 | 01/27 07:00:00 | 0.4 | 32.72 | 0.93 | 32.28 | 01/27 07:00:00 | -1.1 | 30.02 | 0.98 | 34.98 | 01/27 07:00:00 | 14.4 | 57.92 | 0.216 | 7.08 | 01/27 07:00:00 | -2.2 | 28.04 | 0.86237 | 36.96 | 01/27 07:00:00 | 4.6 | 40.28 | 0.79 | 24.72 | 01/27 07:00:00 | 2.7 | 36.86 | 0.92 | 28.14
01/27 08:00:00 | 3.5 | 38.3 | 61.89% | 26.7 | 01/27 08:00:00 | 0.7 | 33.26 | 0.91 | 31.74 | 01/27 08:00:00 | 0.1 | 32.18 | 0.91 | 32.82 | 01/27 08:00:00 | 12.2 | 53.96 | 0.213 | 11.04 | 01/27 08:00:00 | -1.1 | 30.02 | 0.80943 | 34.98 | 01/27 08:00:00 | 3.7 | 38.66 | 0.86 | 26.34 | 01/27 08:00:00 | 2.3 | 36.14 | 0.94 | 28.86
01/27 09:00:00 | 5.1 | 41.18 | 50.54% | 23.82 | 01/27 09:00:00 | 1.8 | 35.24 | 0.79 | 29.76 | 01/27 09:00:00 | 0.2 | 32.36 | 0.83 | 32.64 | 01/27 09:00:00 | 12.2 | 53.96 | 0.268 | 11.04 | 01/27 09:00:00 | 0.3 | 32.54 | 0.64283 | 32.46 | 01/27 09:00:00 | 4 | 39.2 | 0.88 | 25.8 | 01/27 09:00:00 | 2.6 | 36.68 | 0.89 | 28.32
01/27 10:00:00 | 7.2 | 44.96 | 30.05% | 20.04 | 01/27 10:00:00 | 5.5 | 41.9 | 0.69 | 23.1 | 01/27 10:00:00 | 2.3 | 36.14 | 0.64 | 28.86 | 01/27 10:00:00 | 12.8 | 55.04 | 0.302 | 9.96 | 01/27 10:00:00 | 4.4 | 39.92 | 0.44229 | 25.08 | 01/27 10:00:00 | 5.2 | 41.36 | 0.8 | 23.64 | 01/27 10:00:00 | 4.9 | 40.82 | 0.63 | 24.18
01/27 11:00:00 | 10.6 | 51.08 | 9.503% | 13.92 | 01/27 11:00:00 | 7 | 44.6 | 0.62 | 20.4 | 01/27 11:00:00 | 6.3 | 43.34 | 0.39 | 21.66 | 01/27 11:00:00 | 14.4 | 57.92 | 0.277 | 7.08 | 01/27 11:00:00 | 7.2 | 44.96 | 0.24592 | 20.04 | 01/27 11:00:00 | 7.3 | 45.14 | 0.67 | 19.86 | 01/27 11:00:00 | 11 | 51.8 | 0.31 | 13.2
01/27 12:00:00 | 11.1 | 51.98 | 3.875% | 13.02 | 01/27 12:00:00 | 7.8 | 46.04 | 0.47 | 18.96 | 01/27 12:00:00 | 8.7 | 47.66 | 0.21 | 17.34 | 01/27 12:00:00 | 14.4 | 57.92 | 0.199 | 7.08 | 01/27 12:00:00 | 8.9 | 48.02 | 0.12789 | 16.98 | 01/27 12:00:00 | 10 | 50 | 0.39 | 15 | 01/27 12:00:00 | 10.7 | 51.26 | 0.14 | 13.74
01/27 13:00:00 | 11.7 | 53.06 | 2.57% | 11.94 | 01/27 13:00:00 | 7.8 | 46.04 | 0.38 | 18.96 | 01/27 13:00:00 | 12.8 | 55.04 | 0.06 | 9.96 | 01/27 13:00:00 | 14.4 | 57.92 | 0.182 | 7.08 | 01/27 13:00:00 | 8.9 | 48.02 | 0.069329 | 16.98 | 01/27 13:00:00 | 10.2 | 50.36 | 0.21 | 14.64 | 01/27 13:00:00 | 14.8 | 58.64 | 0.03 | 6.36
01/27 14:00:00 | 11.7 | 53.06 | 1.469% | 11.94 | 01/27 14:00:00 | 8.3 | 46.94 | 0.36 | 18.06 | 01/27 14:00:00 | 12.8 | 55.04 | 0 | 9.96 | 01/27 14:00:00 | 15.6 | 60.08 | 0.182 | 4.92 | 01/27 14:00:00 | 11.7 | 53.06 | 0.0098333 | 11.94 | 01/27 14:00:00 | 10.2 | 50.36 | 0.14 | 14.64 | 01/27 14:00:00 | 15.6 | 60.08 | 0 | 4.92
01/27 15:00:00 | 11.7 | 53.06 | 3.837% | 11.94 | 01/27 15:00:00 | 8.9 | 48.02 | 0.32 | 16.98 | 01/27 15:00:00 | 12.8 | 55.04 | 0 | 9.96 | 01/27 15:00:00 | 15.6 | 60.08 | 0.184 | 4.92 | 01/27 15:00:00 | 12.2 | 53.96 | 0 | 11.04 | 01/27 15:00:00 | 10.7 | 51.26 | 0.18 | 13.74 | 01/27 15:00:00 | 15.1 | 59.18 | 0 | 5.82
01/27 16:00:00 | 11.1 | 51.98 | 6.539% | 13.02 | 01/27 16:00:00 | 8.3 | 46.94 | 0.31 | 18.06 | 01/27 16:00:00 | 12.2 | 53.96 | 0 | 11.04 | 01/27 16:00:00 | 15.6 | 60.08 | 0.173 | 4.92 | 01/27 16:00:00 | 11.7 | 53.06 | 0 | 11.94 | 01/27 16:00:00 | 10.4 | 50.72 | 0.2 | 14.28 | 01/27 16:00:00 | 16.5 | 61.7 | 0 | 3.3
01/27 17:00:00 | 9.4 | 48.92 | 12.42% | 16.08 | 01/27 17:00:00 | 7.2 | 44.96 | 0.33 | 20.04 | 01/27 17:00:00 | 10.6 | 51.08 | 0.02 | 13.92 | 01/27 17:00:00 | 15.6 | 60.08 | 0.151 | 4.92 | 01/27 17:00:00 | 10 | 50 | 0 | 15 | 01/27 17:00:00 | 10 | 50 | 0.18 | 15 | 01/27 17:00:00 | 15.7 | 60.26 | 0 | 4.74
01/27 18:00:00 | 8.3 | 46.94 | 17.97% | 18.06 | 01/27 18:00:00 | 6.1 | 42.98 | 0.41 | 22.02 | 01/27 18:00:00 | 8.9 | 48.02 | 0.07 | 16.98 | 01/27 18:00:00 | 15 | 59 | 0.134 | 6 | 01/27 18:00:00 | 7.2 | 44.96 | 0.057982 | 20.04 | 01/27 18:00:00 | 9.6 | 49.28 | 0.2 | 15.72 | 01/27 18:00:00 | 11.9 | 53.42 | 0 | 11.58
01/27 19:00:00 | 7.2 | 44.96 | 20.63% | 20.04 | 01/27 19:00:00 | 6.1 | 42.98 | 0.48 | 22.02 | 01/27 19:00:00 | 7.8 | 46.04 | 0.14 | 18.96 | 01/27 19:00:00 | 15 | 59 | 0.105 | 6 | 01/27 19:00:00 | 7.2 | 44.96 | 0.14041 | 20.04 | 01/27 19:00:00 | 9.2 | 48.56 | 0.22 | 16.44 | 01/27 19:00:00 | 11.7 | 53.06 | 0 | 11.94
01/27 20:00:00 | 7.2 | 44.96 | 26.69% | 20.04 | 01/27 20:00:00 | 5.5 | 41.9 | 0.51 | 23.1 | 01/27 20:00:00 | 7.8 | 46.04 | 0.18 | 18.96 | 01/27 20:00:00 | 15 | 59 | 0.096 | 6 | 01/27 20:00:00 | 6.5 | 43.7 | 0.19981 | 21.3 | 01/27 20:00:00 | 9 | 48.2 | 0.28 | 16.8 | 01/27 20:00:00 | 11.1 | 51.98 | 0.05 | 13.02
01/27 21:00:00 | 6.7 | 44.06 | 30.86% | 20.94 | 01/27 21:00:00 | 5.4 | 41.72 | 0.57 | 23.28 | 01/27 21:00:00 | 6.7 | 44.06 | 0.25 | 20.94 | 01/27 21:00:00 | 12.8 | 55.04 | 0.213 | 9.96 | 01/27 21:00:00 | 5.8 | 42.44 | 0.27677 | 22.56 | 01/27 21:00:00 | 9.1 | 48.38 | 0.32 | 16.62 | 01/27 21:00:00 | 9.6 | 49.28 | 0.15 | 15.72
01/27 22:00:00 | 7.2 | 44.96 | 34.02% | 20.04 | 01/27 22:00:00 | 3.9 | 39.02 | 0.65 | 25.98 | 01/27 22:00:00 | 6.7 | 44.06 | 0.31 | 20.94 | 01/27 22:00:00 | 12.8 | 55.04 | 0.309 | 9.96 | 01/27 22:00:00 | 3.4 | 38.12 | 0.38591 | 26.88 | 01/27 22:00:00 | 8.8 | 47.84 | 0.36 | 17.16 | 01/27 22:00:00 | 8.8 | 47.84 | 0.28 | 17.16
01/27 23:00:00 | 5 | 41 | 42.09% | 24 | 01/27 23:00:00 | 3.8 | 38.84 | 0.78 | 26.16 | 01/27 23:00:00 | 6.1 | 42.98 | 0.38 | 22.02 | 01/27 23:00:00 | 9.4 | 48.92 | 0.452 | 16.08 | 01/27 23:00:00 | 3.3 | 37.94 | 0.48892 | 27.06 | 01/27 23:00:00 | 8.7 | 47.66 | 0.43 | 17.34 | 01/27 23:00:00 | 5.2 | 41.36 | 0.49 | 23.64
01/27 24:00:00 | 3.3 | 37.94 | 53.7% | 27.06 | 01/27 24:00:00 | 3 | 37.4 | 0.88 | 27.6 | 01/27 24:00:00 | 5.6 | 42.08 | 0.47 | 22.92 | 01/27 24:00:00 | 8.3 | 46.94 | 0.577 | 18.06 | 01/27 24:00:00 | 2.5 | 36.5 | 0.56677 | 28.5 | 01/27 24:00:00 | 8.5 | 47.3 | 0.45 | 17.7 | 01/27 24:00:00 | 5.2 | 41.36 | 0.62 | 23.64
01/28 01:00:00 | 4.1 | 39.38 | 59.48% | 25.62 | 01/28 01:00:00 | 2.8 | 37.04 | 0.9 | 27.96 | 01/28 01:00:00 | 6.1 | 42.98 | 0.5 | 22.02 | 01/28 01:00:00 | 8.3 | 46.94 | 0.624 | 18.06 | 01/28 01:00:00 | 2.3 | 36.14 | 0.63102 | 28.86 | 01/28 01:00:00 | 8.3 | 46.94 | 0.53 | 18.06 | 01/28 01:00:00 | 3.9 | 39.02 | 0.8 | 25.98
01/28 02:00:00 | 3.4 | 38.12 | 62.4% | 26.88 | 01/28 02:00:00 | 1.7 | 35.06 | 0.95 | 29.94 | 01/28 02:00:00 | 6.1 | 42.98 | 0.5 | 22.02 | 01/28 02:00:00 | 6.7 | 44.06 | 0.614 | 20.94 | 01/28 02:00:00 | 2.1 | 35.78 | 0.67089 | 29.22 | 01/28 02:00:00 | 8.4 | 47.12 | 0.62 | 17.88 | 01/28 02:00:00 | 3.6 | 38.48 | 0.94 | 26.52
01/28 03:00:00 | 2.2 | 35.96 | 68.82% | 29.04 | 01/28 03:00:00 | 1.8 | 35.24 | 0.98 | 29.76 | 01/28 03:00:00 | 5 | 41 | 0.54 | 24 | 01/28 03:00:00 | 6.7 | 44.06 | 0.688 | 20.94 | 01/28 03:00:00 | 1.2 | 34.16 | 0.7134 | 30.84 | 01/28 03:00:00 | 7.7 | 45.86 | 0.63 | 19.14 | 01/28 03:00:00 | 3.8 | 38.84 | 0.94 | 26.16
01/28 04:00:00 | 1.9 | 35.42 | 74.5% | 29.58 | 01/28 04:00:00 | 0.9 | 33.62 | 1 | 31.38 | 01/28 04:00:00 | 5 | 41 | 0.56 | 24 | 01/28 04:00:00 | 6.7 | 44.06 | 0.777 | 20.94 | 01/28 04:00:00 | 0.8 | 33.44 | 0.74992 | 31.56 | 01/28 04:00:00 | 7.4 | 45.32 | 0.65 | 19.68 | 01/28 04:00:00 | 3.1 | 37.58 | 0.95 | 27.42
01/28 05:00:00 | 0 | 32 | 81.4% | 33 | 01/28 05:00:00 | 0 | 32 | 1 | 33 | 01/28 05:00:00 | 3.9 | 39.02 | 0.6 | 25.98 | 01/28 05:00:00 | 5 | 41 | 0.781 | 24 | 01/28 05:00:00 | 0.1 | 32.18 | 0.77847 | 32.82 | 01/28 05:00:00 | 7.5 | 45.5 | 0.66 | 19.5 | 01/28 05:00:00 | 3.2 | 37.76 | 0.98 | 27.24
01/28 06:00:00 | -0.6 | 30.92 | 86.93% | 34.08 | 01/28 06:00:00 | 0 | 32 | 1 | 33 | 01/28 06:00:00 | 3.8 | 38.84 | 0.62 | 26.16 | 01/28 06:00:00 | 5 | 41 | 0.936 | 24 | 01/28 06:00:00 | -2.2 | 28.04 | 0.83279 | 36.96 | 01/28 06:00:00 | 8 | 46.4 | 0.64 | 18.6 | 01/28 06:00:00 | 0.3 | 32.54 | 1 | 32.46
01/28 07:00:00 | 0 | 32 | 87.21% | 33 | 01/28 07:00:00 | 0 | 32 | 1 | 33 | 01/28 07:00:00 | 3.8 | 38.84 | 0.61 | 26.16 | 01/28 07:00:00 | 5 | 41 | 1 | 24 | 01/28 07:00:00 | -2.2 | 28.04 | 0.86706 | 36.96 | 01/28 07:00:00 | 7.3 | 45.14 | 0.62 | 19.86 | 01/28 07:00:00 | 0.2 | 32.36 | 1 | 32.64
01/28 08:00:00 | 0.2 | 32.36 | 80.82% | 32.64 | 01/28 08:00:00 | 1.1 | 33.98 | 1 | 31.02 | 01/28 08:00:00 | 3.2 | 37.76 | 0.61 | 27.24 | 01/28 08:00:00 | 4.3 | 39.74 | 0.973 | 25.26 | 01/28 08:00:00 | -2.8 | 26.96 | 0.85433 | 38.04 | 01/28 08:00:00 | 5.9 | 42.62 | 0.62 | 22.38 | 01/28 08:00:00 | 0.1 | 32.18 | 1 | 32.82
01/28 09:00:00 | 4.1 | 39.38 | 51.76% | 25.62 | 01/28 09:00:00 | 0.5 | 32.9 | 0.91 | 32.1 | 01/28 09:00:00 | 2.9 | 37.22 | 0.55 | 27.78 | 01/28 09:00:00 | 5.4 | 41.72 | 0.724 | 23.28 | 01/28 09:00:00 | 1.6 | 34.88 | 0.59587 | 30.12 | 01/28 09:00:00 | 7.8 | 46.04 | 0.53 | 18.96 | 01/28 09:00:00 | 0.2 | 32.36 | 1 | 32.64
01/28 10:00:00 | 9.1 | 48.38 | 20.96% | 16.62 | 01/28 10:00:00 | 3.7 | 38.66 | 0.62 | 26.34 | 01/28 10:00:00 | 6.1 | 42.98 | 0.34 | 22.02 | 01/28 10:00:00 | 7.2 | 44.96 | 0.477 | 20.04 | 01/28 10:00:00 | 6.7 | 44.06 | 0.30169 | 20.94 | 01/28 10:00:00 | 8.5 | 47.3 | 0.4 | 17.7 | 01/28 10:00:00 | 3.2 | 37.76 | 0.89 | 27.24
01/28 11:00:00 | 13.3 | 55.94 | 1.408% | 9.06 | 01/28 11:00:00 | 5.4 | 41.72 | 0.33 | 23.28 | 01/28 11:00:00 | 11.7 | 53.06 | 0.12 | 11.94 | 01/28 11:00:00 | 10 | 50 | 0.317 | 15 | 01/28 11:00:00 | 11.7 | 53.06 | 0.075473 | 11.94 | 01/28 11:00:00 | 12.7 | 54.86 | 0.23 | 10.14 | 01/28 11:00:00 | 8.4 | 47.12 | 0.49 | 17.88
01/28 12:00:00 | 15 | 59 | 0% | 6 | 01/28 12:00:00 | 8.9 | 48.02 | 0.15 | 16.98 | 01/28 12:00:00 | 13.9 | 57.02 | 0.01 | 7.98 | 01/28 12:00:00 | 11.7 | 53.06 | 0.163 | 11.94 | 01/28 12:00:00 | 13.9 | 57.02 | 0 | 7.98 | 01/28 12:00:00 | 13.9 | 57.02 | 0.13 | 7.98 | 01/28 12:00:00 | 9.9 | 49.82 | 0.21 | 15.18
01/28 13:00:00 | 15.6 | 60.08 | 0% | 4.92 | 01/28 13:00:00 | 8.9 | 48.02 | 0.04 | 16.98 | 01/28 13:00:00 | 15 | 59 | 0 | 6 | 01/28 13:00:00 | 11.7 | 53.06 | 0.076 | 11.94 | 01/28 13:00:00 | 13.9 | 57.02 | 0 | 7.98 | 01/28 13:00:00 | 14.9 | 58.82 | 0.11 | 6.18 | 01/28 13:00:00 | 11.3 | 52.34 | 0.07 | 12.66
01/28 14:00:00 | 15.6 | 60.08 | 0% | 4.92 | 01/28 14:00:00 | 9.6 | 49.28 | 0 | 15.72 | 01/28 14:00:00 | 15 | 59 | 0 | 6 | 01/28 14:00:00 | 12.2 | 53.96 | 0.005 | 11.04 | 01/28 14:00:00 | 15 | 59 | 0 | 6 | 01/28 14:00:00 | 15.2 | 59.36 | 0.11 | 5.64 | 01/28 14:00:00 | 11.6 | 52.88 | 0 | 12.12
01/28 15:00:00 | 16.1 | 60.98 | 0% | 4.02 | 01/28 15:00:00 | 12.2 | 53.96 | 0 | 11.04 | 01/28 15:00:00 | 16.1 | 60.98 | 0 | 4.02 | 01/28 15:00:00 | 12.2 | 53.96 | 0 | 11.04 | 01/28 15:00:00 | 16.1 | 60.98 | 0 | 4.02 | 01/28 15:00:00 | 14.8 | 58.64 | 0.11 | 6.36 | 01/28 15:00:00 | 13.1 | 55.58 | 0 | 9.42
01/28 16:00:00 | 15.6 | 60.08 | 0% | 4.92 | 01/28 16:00:00 | 12.8 | 55.04 | 0 | 9.96 | 01/28 16:00:00 | 15.6 | 60.08 | 0 | 4.92 | 01/28 16:00:00 | 12.2 | 53.96 | 0 | 11.04 | 01/28 16:00:00 | 15 | 59 | 0 | 6 | 01/28 16:00:00 | 14 | 57.2 | 0.1 | 7.8 | 01/28 16:00:00 | 13.4 | 56.12 | 0 | 8.88
01/28 17:00:00 | 12.8 | 55.04 | 0% | 9.96 | 01/28 17:00:00 | 11.7 | 53.06 | 0 | 11.94 | 01/28 17:00:00 | 15 | 59 | 0 | 6 | 01/28 17:00:00 | 9.4 | 48.92 | 0 | 16.08 | 01/28 17:00:00 | 13.9 | 57.02 | 0 | 7.98 | 01/28 17:00:00 | 12.6 | 54.68 | 0.18 | 10.32 | 01/28 17:00:00 | 14 | 57.2 | 0 | 7.8
01/28 18:00:00 | 11.1 | 51.98 | 0% | 13.02 | 01/28 18:00:00 | 9.4 | 48.92 | 0 | 16.08 | 01/28 18:00:00 | 12.2 | 53.96 | 0 | 11.04 | 01/28 18:00:00 | 7.2 | 44.96 | 0.089 | 20.04 | 01/28 18:00:00 | 13.3 | 55.94 | 0 | 9.06 | 01/28 18:00:00 | 11 | 51.8 | 0.32 | 13.2 | 01/28 18:00:00 | 10.4 | 50.72 | 0 | 14.28
01/28 19:00:00 | 11.1 | 51.98 | 0% | 13.02 | 01/28 19:00:00 | 7.1 | 44.78 | 0.02 | 20.22 | 01/28 19:00:00 | 8.9 | 48.02 | 0 | 16.98 | 01/28 19:00:00 | 7.2 | 44.96 | 0.237 | 20.04 | 01/28 19:00:00 | 13.3 | 55.94 | 0 | 9.06 | 01/28 19:00:00 | 9.2 | 48.56 | 0.41 | 16.44 | 01/28 19:00:00 | 7.5 | 45.5 | 0 | 19.5
01/28 20:00:00 | 10 | 50 | 0.8182% | 15 | 01/28 20:00:00 | 4.9 | 40.82 | 0.18 | 24.18 | 01/28 20:00:00 | 8.9 | 48.02 | 0.02 | 16.98 | 01/28 20:00:00 | 5.6 | 42.08 | 0.402 | 22.92 | 01/28 20:00:00 | 10.6 | 51.08 | 0.015658 | 13.92 | 01/28 20:00:00 | 8.6 | 47.48 | 0.47 | 17.52 | 01/28 20:00:00 | 6 | 42.8 | 0.12 | 22.2
01/28 21:00:00 | 11.2 | 52.16 | 8.618% | 12.84 | 01/28 21:00:00 | 4 | 39.2 | 0.32 | 25.8 | 01/28 21:00:00 | 9.8 | 49.64 | 0.12 | 15.36 | 01/28 21:00:00 | 6 | 42.8 | 0.476 | 22.2 | 01/28 21:00:00 | 10 | 50 | 0.092918 | 15 | 01/28 21:00:00 | 8.7 | 47.66 | 0.43 | 17.34 | 01/28 21:00:00 | 5.6 | 42.08 | 0.29 | 22.92
01/28 22:00:00 | 8.3 | 46.94 | 18.44% | 18.06 | 01/28 22:00:00 | 2.8 | 37.04 | 0.47 | 27.96 | 01/28 22:00:00 | 10 | 50 | 0.19 | 15 | 01/28 22:00:00 | 4.4 | 39.92 | 0.543 | 25.08 | 01/28 22:00:00 | 10 | 50 | 0.13926 | 15 | 01/28 22:00:00 | 7.7 | 45.86 | 0.47 | 19.14 | 01/28 22:00:00 | 4.5 | 40.1 | 0.43 | 24.9
01/28 23:00:00 | 7.8 | 46.04 | 30.27% | 18.96 | 01/28 23:00:00 | 2.6 | 36.68 | 0.58 | 28.32 | 01/28 23:00:00 | 8.9 | 48.02 | 0.29 | 16.98 | 01/28 23:00:00 | 3.7 | 38.66 | 0.628 | 26.34 | 01/28 23:00:00 | 8.9 | 48.02 | 0.22257 | 16.98 | 01/28 23:00:00 | 6.6 | 43.88 | 0.58 | 21.12 | 01/28 23:00:00 | 1.8 | 35.24 | 0.63 | 29.76
01/28 24:00:00 | 7.2 | 44.96 | 39.57% | 20.04 | 01/28 24:00:00 | 2.2 | 35.96 | 0.67 | 29.04 | 01/28 24:00:00 | 8.3 | 46.94 | 0.38 | 18.06 | 01/28 24:00:00 | 1.8 | 35.24 | 0.739 | 29.76 | 01/28 24:00:00 | 10.6 | 51.08 | 0.27256 | 13.92 | 01/28 24:00:00 | 7.4 | 45.32 | 0.65 | 19.68 | 01/28 24:00:00 | 1 | 33.8 | 0.82 | 31.2
01/29 01:00:00 | 6.7 | 44.06 | 45.93% | 20.94 | 01/29 01:00:00 | 2 | 35.6 | 0.75 | 29.4 | 01/29 01:00:00 | 7.2 | 44.96 | 0.46 | 20.04 | 01/29 01:00:00 | 1.2 | 34.16 | 0.853 | 30.84 | 01/29 01:00:00 | 10.6 | 51.08 | 0.32793 | 13.92 | 01/29 01:00:00 | 7.7 | 45.86 | 0.69 | 19.14 | 01/29 01:00:00 | 0.3 | 32.54 | 0.94 | 32.46
01/29 02:00:00 | 6.7 | 44.06 | 49.6% | 20.94 | 01/29 02:00:00 | 1.6 | 34.88 | 0.73 | 30.12 | 01/29 02:00:00 | 7.2 | 44.96 | 0.51 | 20.04 | 01/29 02:00:00 | 0.9 | 33.62 | 0.865 | 31.38 | 01/29 02:00:00 | 8.3 | 46.94 | 0.40106 | 18.06 | 01/29 02:00:00 | 7.5 | 45.5 | 0.71 | 19.5 | 01/29 02:00:00 | 0.7 | 33.26 | 1 | 31.74
01/29 03:00:00 | 6.7 | 44.06 | 50.84% | 20.94 | 01/29 03:00:00 | 0.6 | 33.08 | 0.76 | 31.92 | 01/29 03:00:00 | 8.3 | 46.94 | 0.52 | 18.06 | 01/29 03:00:00 | 0.1 | 32.18 | 0.91 | 32.82 | 01/29 03:00:00 | 7.2 | 44.96 | 0.45909 | 20.04 | 01/29 03:00:00 | 7.6 | 45.68 | 0.68 | 19.32 | 01/29 03:00:00 | 0.6 | 33.08 | 1 | 31.92
01/29 04:00:00 | 6.1 | 42.98 | 52.74% | 22.02 | 01/29 04:00:00 | 0.2 | 32.36 | 0.79 | 32.64 | 01/29 04:00:00 | 8.9 | 48.02 | 0.53 | 16.98 | 01/29 04:00:00 | -1.7 | 28.94 | 0.993 | 36.06 | 01/29 04:00:00 | 8.3 | 46.94 | 0.46652 | 18.06 | 01/29 04:00:00 | 7.2 | 44.96 | 0.71 | 20.04 | 01/29 04:00:00 | 1.8 | 35.24 | 1 | 29.76
01/29 05:00:00 | 6.7 | 44.06 | 54.25% | 20.94 | 01/29 05:00:00 | 0.1 | 32.18 | 0.84 | 32.82 | 01/29 05:00:00 | 8.3 | 46.94 | 0.54 | 18.06 | 01/29 05:00:00 | -2.2 | 28.04 | 1 | 36.96 | 01/29 05:00:00 | 6.8 | 44.24 | 0.46059 | 20.76 | 01/29 05:00:00 | 8.5 | 47.3 | 0.68 | 17.7 | 01/29 05:00:00 | 1.3 | 34.34 | 1 | 30.66
01/29 06:00:00 | 7.2 | 44.96 | 51.68% | 20.04 | 01/29 06:00:00 | 0.4 | 32.72 | 0.87 | 32.28 | 01/29 06:00:00 | 8.9 | 48.02 | 0.51 | 16.98 | 01/29 06:00:00 | -2.8 | 26.96 | 1 | 38.04 | 01/29 06:00:00 | 7.2 | 44.96 | 0.52983 | 20.04 | 01/29 06:00:00 | 5.4 | 41.72 | 0.69 | 23.28 | 01/29 06:00:00 | 0.2 | 32.36 | 1 | 32.64
01/29 07:00:00 | 7.2 | 44.96 | 48.92% | 20.04 | 01/29 07:00:00 | 0.5 | 32.9 | 0.84 | 32.1 | 01/29 07:00:00 | 7.2 | 44.96 | 0.46 | 20.04 | 01/29 07:00:00 | -2.8 | 26.96 | 1 | 38.04 | 01/29 07:00:00 | 3.7 | 38.66 | 0.71418 | 26.34 | 01/29 07:00:00 | 6.5 | 43.7 | 0.68 | 21.3 | 01/29 07:00:00 | 1 | 33.8 | 1 | 31.2
01/29 08:00:00 | 9.4 | 48.92 | 43.42% | 16.08 | 01/29 08:00:00 | 0.5 | 32.9 | 0.83 | 32.1 | 01/29 08:00:00 | 7.2 | 44.96 | 0.44 | 20.04 | 01/29 08:00:00 | 1.1 | 33.98 | 0.984 | 31.02 | 01/29 08:00:00 | 2.4 | 36.32 | 0.72767 | 28.68 | 01/29 08:00:00 | 5.8 | 42.44 | 0.65 | 22.56 | 01/29 08:00:00 | 0.7 | 33.26 | 1 | 31.74
01/29 09:00:00 | 11.1 | 51.98 | 39.38% | 13.02 | 01/29 09:00:00 | 2.7 | 36.86 | 0.72 | 28.14 | 01/29 09:00:00 | 9.4 | 48.92 | 0.42 | 16.08 | 01/29 09:00:00 | 1.3 | 34.34 | 0.771 | 30.66 | 01/29 09:00:00 | 2.2 | 35.96 | 0.71748 | 29.04 | 01/29 09:00:00 | 6.8 | 44.24 | 0.58 | 20.76 | 01/29 09:00:00 | 2.2 | 35.96 | 0.88 | 29.04
01/29 10:00:00 | 11.1 | 51.98 | 32.4% | 13.02 | 01/29 10:00:00 | 7.8 | 46.04 | 0.51 | 18.96 | 01/29 10:00:00 | 11.1 | 51.98 | 0.4 | 13.02 | 01/29 10:00:00 | 4.4 | 39.92 | 0.497 | 25.08 | 01/29 10:00:00 | 1.7 | 35.06 | 0.80472 | 29.94 | 01/29 10:00:00 | 11.2 | 52.16 | 0.39 | 12.84 | 01/29 10:00:00 | 3.4 | 38.12 | 0.58 | 26.88
01/29 11:00:00 | 11.1 | 51.98 | 27.59% | 13.02 | 01/29 11:00:00 | 9.4 | 48.92 | 0.31 | 16.08 | 01/29 11:00:00 | 12.2 | 53.96 | 0.25 | 11.04 | 01/29 11:00:00 | 7.8 | 46.04 | 0.182 | 18.96 | 01/29 11:00:00 | 1.1 | 33.98 | 0.93088 | 31.02 | 01/29 11:00:00 | 13.2 | 55.76 | 0.16 | 9.24 | 01/29 11:00:00 | 11.5 | 52.7 | 0.23 | 12.3
01/29 12:00:00 | 10 | 50 | 33.29% | 15 | 01/29 12:00:00 | 11.7 | 53.06 | 0.15 | 11.94 | 01/29 12:00:00 | 12.8 | 55.04 | 0.12 | 9.96 | 01/29 12:00:00 | 10 | 50 | 0.023 | 15 | 01/29 12:00:00 | 1.1 | 33.98 | 0.97574 | 31.02 | 01/29 12:00:00 | 13.9 | 57.02 | 0.04 | 7.98 | 01/29 12:00:00 | 14.1 | 57.38 | 0.02 | 7.62
01/29 13:00:00 | 9 | 48.2 | 40.33% | 16.8 | 01/29 13:00:00 | 11.7 | 53.06 | 0.05 | 11.94 | 01/29 13:00:00 | 11.1 | 51.98 | 0.11 | 13.02 | 01/29 13:00:00 | 10 | 50 | 0 | 15 | 01/29 13:00:00 | 2.4 | 36.32 | 0.84428 | 28.68 | 01/29 13:00:00 | 14.1 | 57.38 | 0 | 7.62 | 01/29 13:00:00 | 16.1 | 60.98 | 0 | 4.02
01/29 14:00:00 | 7.9 | 46.22 | 50.41% | 18.78 | 01/29 14:00:00 | 14.4 | 57.92 | 0 | 7.08 | 01/29 14:00:00 | 11.1 | 51.98 | 0.16 | 13.02 | 01/29 14:00:00 | 12.8 | 55.04 | 0 | 9.96 | 01/29 14:00:00 | 2.8 | 37.04 | 0.77836 | 27.96 | 01/29 14:00:00 | 14 | 57.2 | 0 | 7.8 | 01/29 14:00:00 | 17.7 | 63.86 | 0 | 1.14
01/29 15:00:00 | 7.6 | 45.68 | 47.7% | 19.32 | 01/29 15:00:00 | 15 | 59 | 0 | 6 | 01/29 15:00:00 | 9.4 | 48.92 | 0.26 | 16.08 | 01/29 15:00:00 | 13.9 | 57.02 | 0 | 7.98 | 01/29 15:00:00 | 2.8 | 37.04 | 0.76741 | 27.96 | 01/29 15:00:00 | 14 | 57.2 | 0.02 | 7.8 | 01/29 15:00:00 | 18.2 | 64.76 | 0 | 0.24
01/29 16:00:00 | 9 | 48.2 | 46.95% | 16.8 | 01/29 16:00:00 | 14.4 | 57.92 | 0 | 7.08 | 01/29 16:00:00 | 8.9 | 48.02 | 0.34 | 16.98 | 01/29 16:00:00 | 13.9 | 57.02 | 0 | 7.98 | 01/29 16:00:00 | 3.3 | 37.94 | 0.68382 | 27.06 | 01/29 16:00:00 | 13 | 55.4 | 0.17 | 9.6 | 01/29 16:00:00 | 19 | 66.2 | 0 | 0
01/29 17:00:00 | 8 | 46.4 | 48.53% | 18.6 | 01/29 17:00:00 | 13.9 | 57.02 | 0 | 7.98 | 01/29 17:00:00 | 9.4 | 48.92 | 0.34 | 16.08 | 01/29 17:00:00 | 11.7 | 53.06 | 0 | 11.94 | 01/29 17:00:00 | 1.1 | 33.98 | 0.81315 | 31.02 | 01/29 17:00:00 | 11 | 51.8 | 0.23 | 13.2 | 01/29 17:00:00 | 19.5 | 67.1 | 0 | 0
01/29 18:00:00 | 6.7 | 44.06 | 51.94% | 20.94 | 01/29 18:00:00 | 12.2 | 53.96 | 0 | 11.04 | 01/29 18:00:00 | 8 | 46.4 | 0.33 | 18.6 | 01/29 18:00:00 | 11.1 | 51.98 | 0 | 13.02 | 01/29 18:00:00 | 1 | 33.8 | 0.89673 | 31.2 | 01/29 18:00:00 | 11 | 51.8 | 0.22 | 13.2 | 01/29 18:00:00 | 19 | 66.2 | 0 | 0
01/29 19:00:00 | 7 | 44.6 | 50.96% | 20.4 | 01/29 19:00:00 | 12.2 | 53.96 | 0 | 11.04 | 01/29 19:00:00 | 5.6 | 42.08 | 0.46 | 22.92 | 01/29 19:00:00 | 7.8 | 46.04 | 0 | 18.96 | 01/29 19:00:00 | 0 | 32 | 0.88184 | 33 | 01/29 19:00:00 | 10 | 50 | 0.24 | 15 | 01/29 19:00:00 | 15.7 | 60.26 | 0 | 4.74
01/29 20:00:00 | 6 | 42.8 | 47.48% | 22.2 | 01/29 20:00:00 | 12.2 | 53.96 | 0.03 | 11.04 | 01/29 20:00:00 | 5.6 | 42.08 | 0.53 | 22.92 | 01/29 20:00:00 | 9.1 | 48.38 | 0.087 | 16.62 | 01/29 20:00:00 | -1.7 | 28.94 | 0.88141 | 36.06 | 01/29 20:00:00 | 9.2 | 48.56 | 0.3 | 16.44 | 01/29 20:00:00 | 10.7 | 51.26 | 0 | 13.74
01/29 21:00:00 | 5.3 | 41.54 | 57.13% | 23.46 | 01/29 21:00:00 | 12.2 | 53.96 | 0.08 | 11.04 | 01/29 21:00:00 | 3.9 | 39.02 | 0.68 | 25.98 | 01/29 21:00:00 | 7.7 | 45.86 | 0.182 | 19.14 | 01/29 21:00:00 | -1.7 | 28.94 | 0.91654 | 36.06 | 01/29 21:00:00 | 8 | 46.4 | 0.37 | 18.6 | 01/29 21:00:00 | 13.3 | 55.94 | 0 | 9.06
01/29 22:00:00 | 3.5 | 38.3 | 69.15% | 26.7 | 01/29 22:00:00 | 12.2 | 53.96 | 0.11 | 11.04 | 01/29 22:00:00 | 2.8 | 37.04 | 0.94 | 27.96 | 01/29 22:00:00 | 4.6 | 40.28 | 0.331 | 24.72 | 01/29 22:00:00 | -2.2 | 28.04 | 0.98618 | 36.96 | 01/29 22:00:00 | 9 | 48.2 | 0.42 | 16.8 | 01/29 22:00:00 | 13 | 55.4 | 0.06 | 9.6
01/29 23:00:00 | 2.3 | 36.14 | 78.15% | 28.86 | 01/29 23:00:00 | 12.2 | 53.96 | 0.18 | 11.04 | 01/29 23:00:00 | 2.7 | 36.86 | 0.94 | 28.14 | 01/29 23:00:00 | 3.7 | 38.66 | 0.486 | 26.34 | 01/29 23:00:00 | -3.3 | 26.06 | 0.98539 | 38.94 | 01/29 23:00:00 | 6.3 | 43.34 | 0.68 | 21.66 | 01/29 23:00:00 | 12.2 | 53.96 | 0.16 | 11.04
01/29 24:00:00 | 1.7 | 35.06 | 96.31% | 29.94 | 01/29 24:00:00 | 12.8 | 55.04 | 0.21 | 9.96 | 01/29 24:00:00 | 1.9 | 35.42 | 0.95 | 29.58 | 01/29 24:00:00 | 1.9 | 35.42 | 0.621 | 29.58 | 01/29 24:00:00 | -5 | 23 | 0.99901 | 42 | 01/29 24:00:00 | 6 | 42.8 | 0.97 | 22.2 | 01/29 24:00:00 | 11.3 | 52.34 | 0.26 | 12.66
01/30 01:00:00 | 1 | 33.8 | 100% | 31.2 | 01/30 01:00:00 | 12.8 | 55.04 | 0.24 | 9.96 | 01/30 01:00:00 | 0.8 | 33.44 | 1 | 31.56 | 01/30 01:00:00 | 0.7 | 33.26 | 0.745 | 31.74 | 01/30 01:00:00 | -5 | 23 | 1 | 42 | 01/30 01:00:00 | 4.6 | 40.28 | 1 | 24.72 | 01/30 01:00:00 | 8.5 | 47.3 | 0.42 | 17.7
01/30 02:00:00 | 0.7 | 33.26 | 100% | 31.74 | 01/30 02:00:00 | 10 | 50 | 0.5 | 15 | 01/30 02:00:00 | 0.3 | 32.54 | 1 | 32.46 | 01/30 02:00:00 | 0.5 | 32.9 | 0.818 | 32.1 | 01/30 02:00:00 | -6.7 | 19.94 | 1 | 45.06 | 01/30 02:00:00 | 3.9 | 39.02 | 1 | 25.98 | 01/30 02:00:00 | 7.9 | 46.22 | 0.54 | 18.78
01/30 03:00:00 | -0.6 | 30.92 | 100% | 34.08 | 01/30 03:00:00 | 8.2 | 46.76 | 0.77 | 18.24 | 01/30 03:00:00 | -1.7 | 28.94 | 1 | 36.06 | 01/30 03:00:00 | 0.5 | 32.9 | 0.868 | 32.1 | 01/30 03:00:00 | -6.7 | 19.94 | 1 | 45.06 | 01/30 03:00:00 | 3.3 | 37.94 | 1 | 27.06 | 01/30 03:00:00 | 8.3 | 46.94 | 0.58 | 18.06
01/30 04:00:00 | -1.7 | 28.94 | 100% | 36.06 | 01/30 04:00:00 | 5 | 41 | 0.93 | 24 | 01/30 04:00:00 | -2.2 | 28.04 | 1 | 36.96 | 01/30 04:00:00 | 0.7 | 33.26 | 0.918 | 31.74 | 01/30 04:00:00 | -7.8 | 17.96 | 1 | 47.04 | 01/30 04:00:00 | 2.1 | 35.78 | 1 | 29.22 | 01/30 04:00:00 | 8.6 | 47.48 | 0.59 | 17.52
01/30 05:00:00 | -2.2 | 28.04 | 100% | 36.96 | 01/30 05:00:00 | 3.9 | 39.02 | 1 | 25.98 | 01/30 05:00:00 | -2.8 | 26.96 | 1 | 38.04 | 01/30 05:00:00 | 0 | 32 | 0.909 | 33 | 01/30 05:00:00 | -7.2 | 19.04 | 1 | 45.96 | 01/30 05:00:00 | 1 | 33.8 | 1 | 31.2 | 01/30 05:00:00 | 12.1 | 53.78 | 0.49 | 11.22
01/30 06:00:00 | -2.2 | 28.04 | 100% | 36.96 | 01/30 06:00:00 | 3.3 | 37.94 | 1 | 27.06 | 01/30 06:00:00 | -2.2 | 28.04 | 1 | 36.96 | 01/30 06:00:00 | 0 | 32 | 0.9 | 33 | 01/30 06:00:00 | -7.2 | 19.04 | 1 | 45.96 | 01/30 06:00:00 | -0.7 | 30.74 | 1 | 34.26 | 01/30 06:00:00 | 12.5 | 54.5 | 0.38 | 10.5
01/30 07:00:00 | -2.8 | 26.96 | 100% | 38.04 | 01/30 07:00:00 | 3.3 | 37.94 | 1 | 27.06 | 01/30 07:00:00 | -2.8 | 26.96 | 1 | 38.04 | 01/30 07:00:00 | -3.3 | 26.06 | 0.965 | 38.94 | 01/30 07:00:00 | -7.2 | 19.04 | 1 | 45.96 | 01/30 07:00:00 | -1.1 | 30.02 | 1 | 34.98 | 01/30 07:00:00 | 12.8 | 55.04 | 0.34 | 9.96
01/30 08:00:00 | -0.6 | 30.92 | 99.66% | 34.08 | 01/30 08:00:00 | 4.4 | 39.92 | 1 | 25.08 | 01/30 08:00:00 | -2.8 | 26.96 | 1 | 38.04 | 01/30 08:00:00 | 0.2 | 32.36 | 0.933 | 32.64 | 01/30 08:00:00 | -3.3 | 26.06 | 1 | 38.94 | 01/30 08:00:00 | -0.8 | 30.56 | 1 | 34.44 | 01/30 08:00:00 | 13 | 55.4 | 0.3 | 9.6
01/30 09:00:00 | 2.8 | 37.04 | 75.23% | 27.96 | 01/30 09:00:00 | 5.6 | 42.08 | 0.95 | 22.92 | 01/30 09:00:00 | -1.1 | 30.02 | 1 | 34.98 | 01/30 09:00:00 | 3.1 | 37.58 | 0.695 | 27.42 | 01/30 09:00:00 | 0.6 | 33.08 | 1 | 31.92 | 01/30 09:00:00 | 0.3 | 32.54 | 1 | 32.46 | 01/30 09:00:00 | 13.5 | 56.3 | 0.25 | 8.7
01/30 10:00:00 | 2.2 | 35.96 | 58.72% | 29.04 | 01/30 10:00:00 | 7.2 | 44.96 | 0.61 | 20.04 | 01/30 10:00:00 | 1.7 | 35.06 | 0.71 | 29.94 | 01/30 10:00:00 | 6.7 | 44.06 | 0.475 | 20.94 | 01/30 10:00:00 | 0.1 | 32.18 | 0.93374 | 32.82 | 01/30 10:00:00 | 0.8 | 33.44 | 1 | 31.56 | 01/30 10:00:00 | 14 | 57.2 | 0.23 | 7.8
01/30 11:00:00 | 4.2 | 39.56 | 41.95% | 25.44 | 01/30 11:00:00 | 7.8 | 46.04 | 0.44 | 18.96 | 01/30 11:00:00 | 2.4 | 36.32 | 0.43 | 28.68 | 01/30 11:00:00 | 9.3 | 48.74 | 0.29 | 16.26 | 01/30 11:00:00 | 1.2 | 34.16 | 0.78175 | 30.84 | 01/30 11:00:00 | 2.8 | 37.04 | 1 | 27.96 | 01/30 11:00:00 | 15.4 | 59.72 | 0.05 | 5.28
01/30 12:00:00 | 7.8 | 46.04 | 26.62% | 18.96 | 01/30 12:00:00 | 8.9 | 48.02 | 0.39 | 16.98 | 01/30 12:00:00 | 4 | 39.2 | 0.32 | 25.8 | 01/30 12:00:00 | 10.3 | 50.54 | 0.243 | 14.46 | 01/30 12:00:00 | 2.5 | 36.5 | 0.54744 | 28.5 | 01/30 12:00:00 | 4 | 39.2 | 0.75 | 25.8 | 01/30 12:00:00 | 15.3 | 59.54 | 0 | 5.46
01/30 13:00:00 | 7.8 | 46.04 | 15.28% | 18.96 | 01/30 13:00:00 | 8.9 | 48.02 | 0.36 | 16.98 | 01/30 13:00:00 | 6.1 | 42.98 | 0.29 | 22.02 | 01/30 13:00:00 | 13.3 | 55.94 | 0.166 | 9.06 | 01/30 13:00:00 | 3.9 | 39.02 | 0.39812 | 25.98 | 01/30 13:00:00 | 6.4 | 43.52 | 0.48 | 21.48 | 01/30 13:00:00 | 16 | 60.8 | 0 | 4.2
01/30 14:00:00 | 7.8 | 46.04 | 12.16% | 18.96 | 01/30 14:00:00 | 10 | 50 | 0.25 | 15 | 01/30 14:00:00 | 7.8 | 46.04 | 0.18 | 18.96 | 01/30 14:00:00 | 13.9 | 57.02 | 0.059 | 7.98 | 01/30 14:00:00 | 4 | 39.2 | 0.33116 | 25.8 | 01/30 14:00:00 | 8.4 | 47.12 | 0.26 | 17.88 | 01/30 14:00:00 | 16.5 | 61.7 | 0 | 3.3
01/30 15:00:00 | 8.9 | 48.02 | 6.582% | 16.98 | 01/30 15:00:00 | 10 | 50 | 0.15 | 15 | 01/30 15:00:00 | 8.9 | 48.02 | 0.1 | 16.98 | 01/30 15:00:00 | 13.3 | 55.94 | 0.032 | 9.06 | 01/30 15:00:00 | 4.2 | 39.56 | 0.30612 | 25.44 | 01/30 15:00:00 | 8.4 | 47.12 | 0.2 | 17.88 | 01/30 15:00:00 | 17.4 | 63.32 | 0 | 1.68
01/30 16:00:00 | 8.3 | 46.94 | 4.472% | 18.06 | 01/30 16:00:00 | 9.4 | 48.92 | 0.17 | 16.08 | 01/30 16:00:00 | 9.4 | 48.92 | 0.08 | 16.08 | 01/30 16:00:00 | 13.3 | 55.94 | 0.048 | 9.06 | 01/30 16:00:00 | 5 | 41 | 0.2287 | 24 | 01/30 16:00:00 | 8.5 | 47.3 | 0.21 | 17.7 | 01/30 16:00:00 | 17.8 | 64.04 | 0 | 0.96
01/30 17:00:00 | 7.8 | 46.04 | 4.105% | 18.96 | 01/30 17:00:00 | 7.8 | 46.04 | 0.25 | 18.96 | 01/30 17:00:00 | 8.9 | 48.02 | 0.12 | 16.98 | 01/30 17:00:00 | 12.2 | 53.96 | 0.065 | 11.04 | 01/30 17:00:00 | 3.3 | 37.94 | 0.23506 | 27.06 | 01/30 17:00:00 | 8.1 | 46.58 | 0.16 | 18.42 | 01/30 17:00:00 | 17.4 | 63.32 | 0 | 1.68
01/30 18:00:00 | 6.9 | 44.42 | 9.161% | 20.58 | 01/30 18:00:00 | 6.7 | 44.06 | 0.3 | 20.94 | 01/30 18:00:00 | 7.2 | 44.96 | 0.23 | 20.04 | 01/30 18:00:00 | 11.1 | 51.98 | 0.098 | 13.02 | 01/30 18:00:00 | 2.2 | 35.96 | 0.30843 | 29.04 | 01/30 18:00:00 | 7.8 | 46.04 | 0.15 | 18.96 | 01/30 18:00:00 | 16 | 60.8 | 0 | 4.2
01/30 19:00:00 | 5.4 | 41.72 | 20.53% | 23.28 | 01/30 19:00:00 | 6.7 | 44.06 | 0.37 | 20.94 | 01/30 19:00:00 | 5 | 41 | 0.32 | 24 | 01/30 19:00:00 | 11.1 | 51.98 | 0.116 | 13.02 | 01/30 19:00:00 | 1 | 33.8 | 0.41093 | 31.2 | 01/30 19:00:00 | 7.7 | 45.86 | 0.25 | 19.14 | 01/30 19:00:00 | 13 | 55.4 | 0 | 9.6
01/30 20:00:00 | 5 | 41 | 28.84% | 24 | 01/30 20:00:00 | 5 | 41 | 0.48 | 24 | 01/30 20:00:00 | 5 | 41 | 0.38 | 24 | 01/30 20:00:00 | 8.9 | 48.02 | 0.19 | 16.98 | 01/30 20:00:00 | 0.5 | 32.9 | 0.51761 | 32.1 | 01/30 20:00:00 | 5.5 | 41.9 | 0.38 | 23.1 | 01/30 20:00:00 | 11 | 51.8 | 0 | 13.2
01/30 21:00:00 | 4.1 | 39.38 | 38.49% | 25.62 | 01/30 21:00:00 | 4.4 | 39.92 | 0.57 | 25.08 | 01/30 21:00:00 | 4.3 | 39.74 | 0.47 | 25.26 | 01/30 21:00:00 | 7.8 | 46.04 | 0.279 | 18.96 | 01/30 21:00:00 | 0.1 | 32.18 | 0.58352 | 32.82 | 01/30 21:00:00 | 4.8 | 40.64 | 0.52 | 24.36 | 01/30 21:00:00 | 10.7 | 51.26 | 0.09 | 13.74
01/30 22:00:00 | 1.8 | 35.24 | 52.32% | 29.76 | 01/30 22:00:00 | 2.8 | 37.04 | 0.62 | 27.96 | 01/30 22:00:00 | 3.2 | 37.76 | 0.53 | 27.24 | 01/30 22:00:00 | 7.8 | 46.04 | 0.341 | 18.96 | 01/30 22:00:00 | -2.2 | 28.04 | 0.70051 | 36.96 | 01/30 22:00:00 | 3.6 | 38.48 | 0.62 | 26.52 | 01/30 22:00:00 | 8.4 | 47.12 | 0.22 | 17.88
01/30 23:00:00 | 0.6 | 33.08 | 67.33% | 31.92 | 01/30 23:00:00 | 2.2 | 35.96 | 0.7 | 29.04 | 01/30 23:00:00 | 1.4 | 34.52 | 0.65 | 30.48 | 01/30 23:00:00 | 7.8 | 46.04 | 0.388 | 18.96 | 01/30 23:00:00 | -2.2 | 28.04 | 0.81429 | 36.96 | 01/30 23:00:00 | 2.5 | 36.5 | 0.76 | 28.5 | 01/30 23:00:00 | 8.1 | 46.58 | 0.36 | 18.42
01/30 24:00:00 | -1.1 | 30.02 | 81.3% | 34.98 | 01/30 24:00:00 | 1.2 | 34.16 | 0.86 | 30.84 | 01/30 24:00:00 | 1 | 33.8 | 0.8 | 31.2 | 01/30 24:00:00 | 7.2 | 44.96 | 0.42 | 20.04 | 01/30 24:00:00 | -3.9 | 24.98 | 0.91616 | 40.02 | 01/30 24:00:00 | 2.6 | 36.68 | 0.88 | 28.32 | 01/30 24:00:00 | 7.1 | 44.78 | 0.51 | 20.22
01/31 01:00:00 | -1.7 | 28.94 | 92.53% | 36.06 | 01/31 01:00:00 | 1 | 33.8 | 0.98 | 31.2 | 01/31 01:00:00 | 0 | 32 | 0.98 | 33 | 01/31 01:00:00 | 7.2 | 44.96 | 0.453 | 20.04 | 01/31 01:00:00 | -3.9 | 24.98 | 0.99361 | 40.02 | 01/31 01:00:00 | 1.7 | 35.06 | 0.98 | 29.94 | 01/31 01:00:00 | 5.6 | 42.08 | 0.63 | 22.92
01/31 02:00:00 | -1.1 | 30.02 | 96.84% | 34.98 | 01/31 02:00:00 | 0.4 | 32.72 | 1 | 32.28 | 01/31 02:00:00 | 0 | 32 | 1 | 33 | 01/31 02:00:00 | 7.8 | 46.04 | 0.57 | 18.96 | 01/31 02:00:00 | -3.3 | 26.06 | 1 | 38.94 | 01/31 02:00:00 | 1.5 | 34.7 | 1 | 30.3 | 01/31 02:00:00 | 5.9 | 42.62 | 0.71 | 22.38
01/31 03:00:00 | -0.6 | 30.92 | 97.09% | 34.08 | 01/31 03:00:00 | 0 | 32 | 0.98 | 33 | 01/31 03:00:00 | 0 | 32 | 1 | 33 | 01/31 03:00:00 | 7.5 | 45.5 | 0.624 | 19.5 | 01/31 03:00:00 | -4.4 | 24.08 | 1 | 40.92 | 01/31 03:00:00 | 1.6 | 34.88 | 1 | 30.12 | 01/31 03:00:00 | 5.5 | 41.9 | 0.78 | 23.1
01/31 04:00:00 | 0.6 | 33.08 | 94.87% | 31.92 | 01/31 04:00:00 | -0.6 | 30.92 | 0.9 | 34.08 | 01/31 04:00:00 | -1.7 | 28.94 | 1 | 36.06 | 01/31 04:00:00 | 9.4 | 48.92 | 0.527 | 16.08 | 01/31 04:00:00 | -5.6 | 21.92 | 1 | 43.08 | 01/31 04:00:00 | 1.8 | 35.24 | 1 | 29.76 | 01/31 04:00:00 | 3.5 | 38.3 | 0.87 | 26.7
01/31 05:00:00 | 1.7 | 35.06 | 90.1% | 29.94 | 01/31 05:00:00 | -1.1 | 30.02 | 0.94 | 34.98 | 01/31 05:00:00 | -3.3 | 26.06 | 1 | 38.94 | 01/31 05:00:00 | 11.1 | 51.98 | 0.467 | 13.02 | 01/31 05:00:00 | -5 | 23 | 1 | 42 | 01/31 05:00:00 | 1.5 | 34.7 | 1 | 30.3 | 01/31 05:00:00 | 3.5 | 38.3 | 0.91 | 26.7
01/31 06:00:00 | 2.2 | 35.96 | 85.14% | 29.04 | 01/31 06:00:00 | -1.7 | 28.94 | 0.95 | 36.06 | 01/31 06:00:00 | -3.3 | 26.06 | 1 | 38.94 | 01/31 06:00:00 | 11.7 | 53.06 | 0.451 | 11.94 | 01/31 06:00:00 | -5.6 | 21.92 | 1 | 43.08 | 01/31 06:00:00 | 1 | 33.8 | 1 | 31.2 | 01/31 06:00:00 | 0.7 | 33.26 | 0.96 | 31.74
01/31 07:00:00 | 2.8 | 37.04 | 81.26% | 27.96 | 01/31 07:00:00 | -1.7 | 28.94 | 0.92 | 36.06 | 01/31 07:00:00 | -3.3 | 26.06 | 1 | 38.94 | 01/31 07:00:00 | 11.7 | 53.06 | 0.44 | 11.94 | 01/31 07:00:00 | -5.6 | 21.92 | 1 | 43.08 | 01/31 07:00:00 | 0.6 | 33.08 | 1 | 31.92 | 01/31 07:00:00 | 0.8 | 33.44 | 1 | 31.56
01/31 08:00:00 | 3.3 | 37.94 | 77.96% | 27.06 | 01/31 08:00:00 | 0.6 | 33.08 | 0.84 | 31.92 | 01/31 08:00:00 | -3.3 | 26.06 | 1 | 38.94 | 01/31 08:00:00 | 12.2 | 53.96 | 0.353 | 11.04 | 01/31 08:00:00 | -3.9 | 24.98 | 1 | 40.02 | 01/31 08:00:00 | 0.1 | 32.18 | 1 | 32.82 | 01/31 08:00:00 | 0.1 | 32.18 | 1 | 32.82
01/31 09:00:00 | 1.9 | 35.42 | 73.59% | 29.58 | 01/31 09:00:00 | 5 | 41 | 0.52 | 24 | 01/31 09:00:00 | 1.1 | 33.98 | 0.95 | 31.02 | 01/31 09:00:00 | 13.3 | 55.94 | 0.273 | 9.06 | 01/31 09:00:00 | -0.6 | 30.92 | 0.78345 | 34.08 | 01/31 09:00:00 | 0.6 | 33.08 | 1 | 31.92 | 01/31 09:00:00 | 0.2 | 32.36 | 0.96 | 32.64
01/31 10:00:00 | 5.5 | 41.9 | 62.41% | 23.1 | 01/31 10:00:00 | 4.5 | 40.1 | 0.35 | 24.9 | 01/31 10:00:00 | 1.1 | 33.98 | 0.63 | 31.02 | 01/31 10:00:00 | 13.3 | 55.94 | 0.289 | 9.06 | 01/31 10:00:00 | 2.2 | 35.96 | 0.49986 | 29.04 | 01/31 10:00:00 | 3.6 | 38.48 | 0.74 | 26.52 | 01/31 10:00:00 | 4 | 39.2 | 0.68 | 25.8
01/31 11:00:00 | 7.6 | 45.68 | 36.98% | 19.32 | 01/31 11:00:00 | 7.8 | 46.04 | 0.17 | 18.96 | 01/31 11:00:00 | 5.2 | 41.36 | 0.44 | 23.64 | 01/31 11:00:00 | 14.4 | 57.92 | 0.246 | 7.08 | 01/31 11:00:00 | 3.9 | 39.02 | 0.26968 | 25.98 | 01/31 11:00:00 | 8.2 | 46.76 | 0.4 | 18.24 | 01/31 11:00:00 | 10.7 | 51.26 | 0.28 | 13.74
01/31 12:00:00 | 11.7 | 53.06 | 13.3% | 11.94 | 01/31 12:00:00 | 9.4 | 48.92 | 0.03 | 16.08 | 01/31 12:00:00 | 6.9 | 44.42 | 0.28 | 20.58 | 01/31 12:00:00 | 15 | 59 | 0.181 | 6 | 01/31 12:00:00 | 6.7 | 44.06 | 0.1284 | 20.94 | 01/31 12:00:00 | 10.1 | 50.18 | 0.17 | 14.82 | 01/31 12:00:00 | 12.6 | 54.68 | 0.04 | 10.32
01/31 13:00:00 | 12.8 | 55.04 | 1.006% | 9.96 | 01/31 13:00:00 | 9.4 | 48.92 | 0 | 16.08 | 01/31 13:00:00 | 11.1 | 51.98 | 0.09 | 13.02 | 01/31 13:00:00 | 16.1 | 60.98 | 0.139 | 4.02 | 01/31 13:00:00 | 6.7 | 44.06 | 0.063478 | 20.94 | 01/31 13:00:00 | 11.3 | 52.34 | 0.02 | 12.66 | 01/31 13:00:00 | 14.4 | 57.92 | 0 | 7.08
01/31 14:00:00 | 13.9 | 57.02 | 0% | 7.98 | 01/31 14:00:00 | 11.7 | 53.06 | 0 | 11.94 | 01/31 14:00:00 | 11.1 | 51.98 | 0 | 13.02 | 01/31 14:00:00 | 16.1 | 60.98 | 0.129 | 4.02 | 01/31 14:00:00 | 8.9 | 48.02 | 0.0057251 | 16.98 | 01/31 14:00:00 | 12.8 | 55.04 | 0 | 9.96 | 01/31 14:00:00 | 15.6 | 60.08 | 0 | 4.92
01/31 15:00:00 | 13.9 | 57.02 | 0% | 7.98 | 01/31 15:00:00 | 12.2 | 53.96 | 0 | 11.04 | 01/31 15:00:00 | 12.2 | 53.96 | 0 | 11.04 | 01/31 15:00:00 | 13.3 | 55.94 | 0.199 | 9.06 | 01/31 15:00:00 | 10 | 50 | 0 | 15 | 01/31 15:00:00 | 13.4 | 56.12 | 0 | 8.88 | 01/31 15:00:00 | 16.5 | 61.7 | 0 | 3.3
01/31 16:00:00 | 13.3 | 55.94 | 0% | 9.06 | 01/31 16:00:00 | 11.7 | 53.06 | 0 | 11.94 | 01/31 16:00:00 | 12.8 | 55.04 | 0 | 9.96 | 01/31 16:00:00 | 11.7 | 53.06 | 0.291 | 11.94 | 01/31 16:00:00 | 10 | 50 | 0 | 15 | 01/31 16:00:00 | 13.3 | 55.94 | 0 | 9.06 | 01/31 16:00:00 | 16.8 | 62.24 | 0 | 2.76
01/31 17:00:00 | 11.1 | 51.98 | 0% | 13.02 | 01/31 17:00:00 | 11.7 | 53.06 | 0 | 11.94 | 01/31 17:00:00 | 11.7 | 53.06 | 0 | 11.94 | 01/31 17:00:00 | 14 | 57.2 | 0.248 | 7.8 | 01/31 17:00:00 | 8.3 | 46.94 | 0 | 18.06 | 01/31 17:00:00 | 11.5 | 52.7 | 0 | 12.3 | 01/31 17:00:00 | 17.5 | 63.5 | 0 | 1.5
01/31 18:00:00 | 8.3 | 46.94 | 0% | 18.06 | 01/31 18:00:00 | 11.1 | 51.98 | 0 | 13.02 | 01/31 18:00:00 | 10.6 | 51.08 | 0 | 13.92 | 01/31 18:00:00 | 13.7 | 56.66 | 0.182 | 8.34 | 01/31 18:00:00 | 6.7 | 44.06 | 0 | 20.94 | 01/31 18:00:00 | 8.9 | 48.02 | 0 | 16.98 | 01/31 18:00:00 | 16.6 | 61.88 | 0 | 3.12
01/31 19:00:00 | 6.5 | 43.7 | 1.258% | 21.3 | 01/31 19:00:00 | 9 | 48.2 | 0 | 16.8 | 01/31 19:00:00 | 7 | 44.6 | 0.01 | 20.4 | 01/31 19:00:00 | 9.7 | 49.46 | 0.199 | 15.54 | 01/31 19:00:00 | 5.2 | 41.36 | 0.06229 | 23.64 | 01/31 19:00:00 | 6.2 | 43.16 | 0.02 | 21.84 | 01/31 19:00:00 | 11.4 | 52.52 | 0 | 12.48
01/31 20:00:00 | 6 | 42.8 | 16.53% | 22.2 | 01/31 20:00:00 | 7.6 | 45.68 | 0.07 | 19.32 | 01/31 20:00:00 | 4.7 | 40.46 | 0.18 | 24.54 | 01/31 20:00:00 | 10.2 | 50.36 | 0.231 | 14.64 | 01/31 20:00:00 | 4 | 39.2 | 0.21314 | 25.8 | 01/31 20:00:00 | 5.6 | 42.08 | 0.2 | 22.92 | 01/31 20:00:00 | 9.8 | 49.64 | 0 | 15.36
01/31 21:00:00 | 5 | 41 | 27.48% | 24 | 01/31 21:00:00 | 7.1 | 44.78 | 0.18 | 20.22 | 01/31 21:00:00 | 3.1 | 37.58 | 0.33 | 27.42 | 01/31 21:00:00 | 10.5 | 50.9 | 0.238 | 14.1 | 01/31 21:00:00 | 2.9 | 37.22 | 0.3244 | 27.78 | 01/31 21:00:00 | 5.2 | 41.36 | 0.34 | 23.64 | 01/31 21:00:00 | 8.5 | 47.3 | 0.16 | 17.7
01/31 22:00:00 | 5.1 | 41.18 | 37.41% | 23.82 | 01/31 22:00:00 | 6.5 | 43.7 | 0.29 | 21.3 | 01/31 22:00:00 | 2.3 | 36.14 | 0.47 | 28.86 | 01/31 22:00:00 | 11.1 | 51.98 | 0.23 | 13.02 | 01/31 22:00:00 | 4.8 | 40.64 | 0.39603 | 24.36 | 01/31 22:00:00 | 6.4 | 43.52 | 0.44 | 21.48 | 01/31 22:00:00 | 6.9 | 44.42 | 0.28 | 20.58
01/31 23:00:00 | 5.6 | 42.08 | 45.99% | 22.92 | 01/31 23:00:00 | 6.3 | 43.34 | 0.47 | 21.66 | 01/31 23:00:00 | 1.7 | 35.06 | 0.6 | 29.94 | 01/31 23:00:00 | 11.3 | 52.34 | 0.263 | 12.66 | 01/31 23:00:00 | 7.5 | 45.5 | 0.41594 | 19.5 | 01/31 23:00:00 | 7.4 | 45.32 | 0.53 | 19.68 | 01/31 23:00:00 | 5.4 | 41.72 | 0.43 | 23.28
01/31 24:00:00 | 6.2 | 43.16 | 52.04% | 21.84 | 01/31 24:00:00 | 6 | 42.8 | 0.6 | 22.2 | 01/31 24:00:00 | 1.6 | 34.88 | 0.7 | 30.12 | 01/31 24:00:00 | 10.6 | 51.08 | 0.318 | 13.92 | 01/31 24:00:00 | 10.5 | 50.9 | 0.40207 | 14.1 | 01/31 24:00:00 | 8.7 | 47.66 | 0.6 | 17.34 | 01/31 24:00:00 | 4.5 | 40.1 | 0.57 | 24.9
02/01 01:00:00 | 7 | 44.6 | 52.55% | 20.4 | 02/01 01:00:00 | 5.3 | 41.54 | 0.82 | 23.46 | 02/01 01:00:00 | 1.4 | 34.52 | 0.78 | 30.48 | 02/01 01:00:00 | 10.1 | 50.18 | 0.348 | 14.82 | 02/01 01:00:00 | 13.5 | 56.3 | 0.35204 | 8.7 | 02/01 01:00:00 | 9.9 | 49.82 | 0.61 | 15.18 | 02/01 01:00:00 | 3.7 | 38.66 | 0.67 | 26.34
02/01 02:00:00 | 6.9 | 44.42 | 50.71% | 20.58 | 02/01 02:00:00 | 4.6 | 40.28 | 1 | 24.72 | 02/01 02:00:00 | 1.2 | 34.16 | 0.83 | 30.84 | 02/01 02:00:00 | 9.7 | 49.46 | 0.343 | 15.54 | 02/01 02:00:00 | 13.6 | 56.48 | 0.30298 | 8.52 | 02/01 02:00:00 | 9.9 | 49.82 | 0.59 | 15.18 | 02/01 02:00:00 | 3.5 | 38.3 | 0.75 | 26.7
02/01 03:00:00 | 6.8 | 44.24 | 51.01% | 20.76 | 02/01 03:00:00 | 4 | 39.2 | 1 | 25.8 | 02/01 03:00:00 | 1.1 | 33.98 | 0.87 | 31.02 | 02/01 03:00:00 | 9.7 | 49.46 | 0.36 | 15.54 | 02/01 03:00:00 | 13.6 | 56.48 | 0.27532 | 8.52 | 02/01 03:00:00 | 9.9 | 49.82 | 0.57 | 15.18 | 02/01 03:00:00 | 3 | 37.4 | 0.81 | 27.6
02/01 04:00:00 | 6.5 | 43.7 | 50.28% | 21.3 | 02/01 04:00:00 | 3.7 | 38.66 | 1 | 26.34 | 02/01 04:00:00 | 1.5 | 34.7 | 0.88 | 30.3 | 02/01 04:00:00 | 9.9 | 49.82 | 0.368 | 15.18 | 02/01 04:00:00 | 13.4 | 56.12 | 0.24863 | 8.88 | 02/01 04:00:00 | 9.8 | 49.64 | 0.56 | 15.36 | 02/01 04:00:00 | 2.2 | 35.96 | 0.87 | 29.04
02/01 05:00:00 | 6.8 | 44.24 | 52.68% | 20.76 | 02/01 05:00:00 | 3.5 | 38.3 | 1 | 26.7 | 02/01 05:00:00 | 2.3 | 36.14 | 0.84 | 28.86 | 02/01 05:00:00 | 10.1 | 50.18 | 0.359 | 14.82 | 02/01 05:00:00 | 13.7 | 56.66 | 0.21159 | 8.34 | 02/01 05:00:00 | 9.9 | 49.82 | 0.53 | 15.18 | 02/01 05:00:00 | 1.7 | 35.06 | 0.91 | 29.94
02/01 06:00:00 | 7.1 | 44.78 | 51.97% | 20.22 | 02/01 06:00:00 | 3.3 | 37.94 | 1 | 27.06 | 02/01 06:00:00 | 2.9 | 37.22 | 0.79 | 27.78 | 02/01 06:00:00 | 11 | 51.8 | 0.329 | 13.2 | 02/01 06:00:00 | 14.3 | 57.74 | 0.16154 | 7.26 | 02/01 06:00:00 | 9.9 | 49.82 | 0.5 | 15.18 | 02/01 06:00:00 | 1.5 | 34.7 | 0.93 | 30.3
02/01 07:00:00 | 6 | 42.8 | 46.78% | 22.2 | 02/01 07:00:00 | 3.3 | 37.94 | 1 | 27.06 | 02/01 07:00:00 | 3.3 | 37.94 | 0.71 | 27.06 | 02/01 07:00:00 | 10 | 50 | 0.326 | 15 | 02/01 07:00:00 | 13.3 | 55.94 | 0.15971 | 9.06 | 02/01 07:00:00 | 9.6 | 49.28 | 0.48 | 15.72 | 02/01 07:00:00 | 1 | 33.8 | 0.94 | 31.2
02/01 08:00:00 | 8 | 46.4 | 45.99% | 18.6 | 02/01 08:00:00 | 3.3 | 37.94 | 1 | 27.06 | 02/01 08:00:00 | 3.3 | 37.94 | 0.73 | 27.06 | 02/01 08:00:00 | 10.6 | 51.08 | 0.288 | 13.92 | 02/01 08:00:00 | 15 | 59 | 0.15317 | 6 | 02/01 08:00:00 | 10 | 50 | 0.39 | 15 | 02/01 08:00:00 | 1.5 | 34.7 | 0.92 | 30.3
02/01 09:00:00 | 8.3 | 46.94 | 46.78% | 18.06 | 02/01 09:00:00 | 3.3 | 37.94 | 1 | 27.06 | 02/01 09:00:00 | 3.8 | 38.84 | 0.84 | 26.16 | 02/01 09:00:00 | 13.3 | 55.94 | 0.136 | 9.06 | 02/01 09:00:00 | 15.6 | 60.08 | 0.12858 | 4.92 | 02/01 09:00:00 | 10 | 50 | 0.29 | 15 | 02/01 09:00:00 | 2.2 | 35.96 | 0.77 | 29.04
02/01 10:00:00 | 9.4 | 48.92 | 46.95% | 16.08 | 02/01 10:00:00 | 3 | 37.4 | 1 | 27.6 | 02/01 10:00:00 | 4.4 | 39.92 | 0.76 | 25.08 | 02/01 10:00:00 | 15 | 59 | 0.024 | 6 | 02/01 10:00:00 | 16.7 | 62.06 | 0.083028 | 2.94 | 02/01 10:00:00 | 10 | 50 | 0.21 | 15 | 02/01 10:00:00 | 8.8 | 47.84 | 0.43 | 17.16
02/01 11:00:00 | 10 | 50 | 43.1% | 15 | 02/01 11:00:00 | 3.9 | 39.02 | 1 | 25.98 | 02/01 11:00:00 | 6.1 | 42.98 | 0.61 | 22.02 | 02/01 11:00:00 | 16.1 | 60.98 | 0 | 4.02 | 02/01 11:00:00 | 17.8 | 64.04 | 0.045743 | 0.96 | 02/01 11:00:00 | 11.9 | 53.42 | 0.07 | 11.58 | 02/01 11:00:00 | 14.1 | 57.38 | 0.11 | 7.62
02/01 12:00:00 | 11.1 | 51.98 | 39.5% | 13.02 | 02/01 12:00:00 | 3.9 | 39.02 | 1 | 25.98 | 02/01 12:00:00 | 5.6 | 42.08 | 0.59 | 22.92 | 02/01 12:00:00 | 18.9 | 66.02 | 0 | 0 | 02/01 12:00:00 | 18.3 | 64.94 | 0.010733 | 0.06 | 02/01 12:00:00 | 12 | 53.6 | 0 | 11.4 | 02/01 12:00:00 | 17.9 | 64.22 | 0 | 0.78
02/01 13:00:00 | 12 | 53.6 | 36.48% | 11.4 | 02/01 13:00:00 | 3.9 | 39.02 | 1 | 25.98 | 02/01 13:00:00 | 7.2 | 44.96 | 0.52 | 20.04 | 02/01 13:00:00 | 18.9 | 66.02 | 0 | 0 | 02/01 13:00:00 | 18.3 | 64.94 | 0 | 0.06 | 02/01 13:00:00 | 14 | 57.2 | 0 | 7.8 | 02/01 13:00:00 | 19.7 | 67.46 | 0 | 0
02/01 14:00:00 | 12 | 53.6 | 33.73% | 11.4 | 02/01 14:00:00 | 3.3 | 37.94 | 1 | 27.06 | 02/01 14:00:00 | 7.8 | 46.04 | 0.48 | 18.96 | 02/01 14:00:00 | 17.8 | 64.04 | 0 | 0.96 | 02/01 14:00:00 | 21.7 | 71.06 | 0 | 0 | 02/01 14:00:00 | 14 | 57.2 | 0 | 7.8 | 02/01 14:00:00 | 20.4 | 68.72 | 0 | 0
02/01 15:00:00 | 11.7 | 53.06 | 32.41% | 11.94 | 02/01 15:00:00 | 3.3 | 37.94 | 1 | 27.06 | 02/01 15:00:00 | 7.8 | 46.04 | 0.44 | 18.96 | 02/01 15:00:00 | 18.3 | 64.94 | 0 | 0.06 | 02/01 15:00:00 | 21.7 | 71.06 | 0 | 0 | 02/01 15:00:00 | 14 | 57.2 | 0 | 7.8 | 02/01 15:00:00 | 20.8 | 69.44 | 0 | 0
02/01 16:00:00 | 13 | 55.4 | 28.76% | 9.6 | 02/01 16:00:00 | 2.8 | 37.04 | 1 | 27.96 | 02/01 16:00:00 | 8.3 | 46.94 | 0.42 | 18.06 | 02/01 16:00:00 | 19.4 | 66.92 | 0 | 0 | 02/01 16:00:00 | 21.7 | 71.06 | 0 | 0 | 02/01 16:00:00 | 14.3 | 57.74 | 0 | 7.26 | 02/01 16:00:00 | 21.2 | 70.16 | 0 | 0
02/01 17:00:00 | 12.2 | 53.96 | 24.52% | 11.04 | 02/01 17:00:00 | 3 | 37.4 | 1 | 27.6 | 02/01 17:00:00 | 8.9 | 48.02 | 0.39 | 16.98 | 02/01 17:00:00 | 17.2 | 62.96 | 0 | 2.04 | 02/01 17:00:00 | 20 | 68 | 0 | 0 | 02/01 17:00:00 | 14 | 57.2 | 0 | 7.8 | 02/01 17:00:00 | 20.4 | 68.72 | 0 | 0
02/01 18:00:00 | 12 | 53.6 | 22.54% | 11.4 | 02/01 18:00:00 | 2.2 | 35.96 | 1 | 29.04 | 02/01 18:00:00 | 8.3 | 46.94 | 0.34 | 18.06 | 02/01 18:00:00 | 16.7 | 62.06 | 0 | 2.94 | 02/01 18:00:00 | 15.6 | 60.08 | 0 | 4.92 | 02/01 18:00:00 | 12 | 53.6 | 0.04 | 11.4 | 02/01 18:00:00 | 18.9 | 66.02 | 0 | 0
02/01 19:00:00 | 11.7 | 53.06 | 19.34% | 11.94 | 02/01 19:00:00 | 2.2 | 35.96 | 1 | 29.04 | 02/01 19:00:00 | 8.3 | 46.94 | 0.32 | 18.06 | 02/01 19:00:00 | 16.7 | 62.06 | 0 | 2.94 | 02/01 19:00:00 | 15.6 | 60.08 | 0 | 4.92 | 02/01 19:00:00 | 11 | 51.8 | 0.12 | 13.2 | 02/01 19:00:00 | 15.8 | 60.44 | 0 | 4.56
02/01 20:00:00 | 12 | 53.6 | 16.67% | 11.4 | 02/01 20:00:00 | 2.2 | 35.96 | 1 | 29.04 | 02/01 20:00:00 | 7.8 | 46.04 | 0.3 | 18.96 | 02/01 20:00:00 | 16.1 | 60.98 | 0 | 4.02 | 02/01 20:00:00 | 13.3 | 55.94 | 0 | 9.06 | 02/01 20:00:00 | 14.7 | 58.46 | 0.09 | 6.54 | 02/01 20:00:00 | 14.5 | 58.1 | 0 | 6.9
02/01 21:00:00 | 11 | 51.8 | 17.89% | 13.2 | 02/01 21:00:00 | 2.2 | 35.96 | 1 | 29.04 | 02/01 21:00:00 | 7.8 | 46.04 | 0.3 | 18.96 | 02/01 21:00:00 | 14.4 | 57.92 | 0 | 7.08 | 02/01 21:00:00 | 16.6 | 61.88 | 0 | 3.12 | 02/01 21:00:00 | 14.7 | 58.46 | 0.07 | 6.54 | 02/01 21:00:00 | 13.3 | 55.94 | 0 | 9.06
02/01 22:00:00 | 10.6 | 51.08 | 18.67% | 13.92 | 02/01 22:00:00 | 2.2 | 35.96 | 1 | 29.04 | 02/01 22:00:00 | 7.8 | 46.04 | 0.31 | 18.96 | 02/01 22:00:00 | 14.4 | 57.92 | 0.015 | 7.08 | 02/01 22:00:00 | 11.1 | 51.98 | 0.013771 | 13.02 | 02/01 22:00:00 | 15.1 | 59.18 | 0.08 | 5.82 | 02/01 22:00:00 | 11.8 | 53.24 | 0.05 | 11.76
02/01 23:00:00 | 10.6 | 51.08 | 20.45% | 13.92 | 02/01 23:00:00 | 2.2 | 35.96 | 1 | 29.04 | 02/01 23:00:00 | 7.8 | 46.04 | 0.33 | 18.96 | 02/01 23:00:00 | 13.3 | 55.94 | 0.062 | 9.06 | 02/01 23:00:00 | 11.7 | 53.06 | 0.089342 | 11.94 | 02/01 23:00:00 | 16.3 | 61.34 | 0.12 | 3.66 | 02/01 23:00:00 | 10.9 | 51.62 | 0.18 | 13.38
02/01 24:00:00 | 10.6 | 51.08 | 22.82% | 13.92 | 02/01 24:00:00 | 1.7 | 35.06 | 1 | 29.94 | 02/01 24:00:00 | 7.8 | 46.04 | 0.36 | 18.96 | 02/01 24:00:00 | 14.4 | 57.92 | 0.114 | 7.08 | 02/01 24:00:00 | 12.2 | 53.96 | 0.12475 | 11.04 | 02/01 24:00:00 | 17.9 | 64.22 | 0.15 | 0.78 | 02/01 24:00:00 | 10.2 | 50.36 | 0.29 | 14.64
02/02 01:00:00 | 11 | 51.8 | 24.55% | 13.2 | 02/02 01:00:00 | 1.7 | 35.06 | 1 | 29.94 | 02/02 01:00:00 | 7.2 | 44.96 | 0.39 | 20.04 | 02/02 01:00:00 | 15 | 59 | 0.144 | 6 | 02/02 01:00:00 | 12.2 | 53.96 | 0.16129 | 11.04 | 02/02 01:00:00 | 17.9 | 64.22 | 0.14 | 0.78 | 02/02 01:00:00 | 10.2 | 50.36 | 0.37 | 14.64
02/02 02:00:00 | 10.6 | 51.08 | 27.26% | 13.92 | 02/02 02:00:00 | 1.7 | 35.06 | 1 | 29.94 | 02/02 02:00:00 | 7.8 | 46.04 | 0.4 | 18.96 | 02/02 02:00:00 | 12.8 | 55.04 | 0.185 | 9.96 | 02/02 02:00:00 | 11.7 | 53.06 | 0.1946 | 11.94 | 02/02 02:00:00 | 17.3 | 63.14 | 0.14 | 1.86 | 02/02 02:00:00 | 10.7 | 51.26 | 0.4 | 13.74
02/02 03:00:00 | 10.6 | 51.08 | 29.15% | 13.92 | 02/02 03:00:00 | 1.1 | 33.98 | 1 | 31.02 | 02/02 03:00:00 | 7.8 | 46.04 | 0.41 | 18.96 | 02/02 03:00:00 | 12.2 | 53.96 | 0.236 | 11.04 | 02/02 03:00:00 | 12.2 | 53.96 | 0.20893 | 11.04 | 02/02 03:00:00 | 16.6 | 61.88 | 0.16 | 3.12 | 02/02 03:00:00 | 11 | 51.8 | 0.42 | 13.2
02/02 04:00:00 | 10.6 | 51.08 | 31.84% | 13.92 | 02/02 04:00:00 | 0.5 | 32.9 | 1 | 32.1 | 02/02 04:00:00 | 7.8 | 46.04 | 0.42 | 18.96 | 02/02 04:00:00 | 12.2 | 53.96 | 0.259 | 11.04 | 02/02 04:00:00 | 12.8 | 55.04 | 0.20169 | 9.96 | 02/02 04:00:00 | 17 | 62.6 | 0.16 | 2.4 | 02/02 04:00:00 | 11.3 | 52.34 | 0.43 | 12.66
02/02 05:00:00 | 11 | 51.8 | 31.69% | 13.2 | 02/02 05:00:00 | 0.3 | 32.54 | 1 | 32.46 | 02/02 05:00:00 | 7.8 | 46.04 | 0.4 | 18.96 | 02/02 05:00:00 | 11.7 | 53.06 | 0.267 | 11.94 | 02/02 05:00:00 | 13.3 | 55.94 | 0.18703 | 9.06 | 02/02 05:00:00 | 16 | 60.8 | 0.18 | 4.2 | 02/02 05:00:00 | 11.1 | 51.98 | 0.42 | 13.02
02/02 06:00:00 | 11.1 | 51.98 | 29.81% | 13.02 | 02/02 06:00:00 | 0.5 | 32.9 | 1 | 32.1 | 02/02 06:00:00 | 7.2 | 44.96 | 0.43 | 20.04 | 02/02 06:00:00 | 10.6 | 51.08 | 0.285 | 13.92 | 02/02 06:00:00 | 13.3 | 55.94 | 0.16655 | 9.06 | 02/02 06:00:00 | 18 | 64.4 | 0.16 | 0.6 | 02/02 06:00:00 | 9.5 | 49.1 | 0.45 | 15.9
02/02 07:00:00 | 11 | 51.8 | 29.55% | 13.2 | 02/02 07:00:00 | 0.6 | 33.08 | 1 | 31.92 | 02/02 07:00:00 | 6.7 | 44.06 | 0.45 | 20.94 | 02/02 07:00:00 | 10.6 | 51.08 | 0.298 | 13.92 | 02/02 07:00:00 | 13.3 | 55.94 | 0.1505 | 9.06 | 02/02 07:00:00 | 17 | 62.6 | 0.12 | 2.4 | 02/02 07:00:00 | 9.2 | 48.56 | 0.49 | 16.44
02/02 08:00:00 | 12.2 | 53.96 | 24.43% | 11.04 | 02/02 08:00:00 | 0.5 | 32.9 | 1 | 32.1 | 02/02 08:00:00 | 6.7 | 44.06 | 0.43 | 20.94 | 02/02 08:00:00 | 11.7 | 53.06 | 0.269 | 11.94 | 02/02 08:00:00 | 14.4 | 57.92 | 0.13418 | 7.08 | 02/02 08:00:00 | 17 | 62.6 | 0.11 | 2.4 | 02/02 08:00:00 | 11.1 | 51.98 | 0.42 | 13.02
02/02 09:00:00 | 12 | 53.6 | 13.06% | 11.4 | 02/02 09:00:00 | 1.1 | 33.98 | 1 | 31.02 | 02/02 09:00:00 | 7.8 | 46.04 | 0.4 | 18.96 | 02/02 09:00:00 | 16.7 | 62.06 | 0.157 | 2.94 | 02/02 09:00:00 | 15 | 59 | 0.10047 | 6 | 02/02 09:00:00 | 17 | 62.6 | 0.11 | 2.4 | 02/02 09:00:00 | 9.9 | 49.82 | 0.33 | 15.18
02/02 10:00:00 | 14 | 57.2 | 3.002% | 7.8 | 02/02 10:00:00 | 3.9 | 39.02 | 0.89 | 25.98 | 02/02 10:00:00 | 7.8 | 46.04 | 0.3 | 18.96 | 02/02 10:00:00 | 16.7 | 62.06 | 0.064 | 2.94 | 02/02 10:00:00 | 15.6 | 60.08 | 0.04173 | 4.92 | 02/02 10:00:00 | 18 | 64.4 | 0.02 | 0.6 | 02/02 10:00:00 | 13.8 | 56.84 | 0.16 | 8.16
02/02 11:00:00 | 16.7 | 62.06 | 0% | 2.94 | 02/02 11:00:00 | 5 | 41 | 0.72 | 24 | 02/02 11:00:00 | 8.9 | 48.02 | 0.17 | 16.98 | 02/02 11:00:00 | 23.3 | 73.94 | 0.003 | 0 | 02/02 11:00:00 | 18.9 | 66.02 | 0 | 0 | 02/02 11:00:00 | 19 | 66.2 | 0 | 0 | 02/02 11:00:00 | 16.5 | 61.7 | 0 | 3.3
02/02 12:00:00 | 17 | 62.6 | 0% | 2.4 | 02/02 12:00:00 | 5.6 | 42.08 | 0.63 | 22.92 | 02/02 12:00:00 | 10.6 | 51.08 | 0.05 | 13.92 | 02/02 12:00:00 | 25 | 77 | 0 | 0 | 02/02 12:00:00 | 21.7 | 71.06 | 0 | 0 | 02/02 12:00:00 | 20.6 | 69.08 | 0 | 0 | 02/02 12:00:00 | 19.8 | 67.64 | 0 | 0
02/02 13:00:00 | 23.3 | 73.94 | 0% | 0 | 02/02 13:00:00 | 5.6 | 42.08 | 0.57 | 22.92 | 02/02 13:00:00 | 12.2 | 53.96 | 0 | 11.04 | 02/02 13:00:00 | 25 | 77 | 0 | 0 | 02/02 13:00:00 | 21.7 | 71.06 | 0 | 0 | 02/02 13:00:00 | 21 | 69.8 | 0 | 0 | 02/02 13:00:00 | 19.1 | 66.38 | 0 | 0
02/02 14:00:00 | 23.9 | 75.02 | 0% | 0 | 02/02 14:00:00 | 7.2 | 44.96 | 0.48 | 20.04 | 02/02 14:00:00 | 14.4 | 57.92 | 0 | 7.08 | 02/02 14:00:00 | 23.3 | 73.94 | 0 | 0 | 02/02 14:00:00 | 23.9 | 75.02 | 0 | 0 | 02/02 14:00:00 | 24 | 75.2 | 0 | 0 | 02/02 14:00:00 | 19.8 | 67.64 | 0 | 0
02/02 15:00:00 | 23.9 | 75.02 | 0% | 0 | 02/02 15:00:00 | 7.2 | 44.96 | 0.38 | 20.04 | 02/02 15:00:00 | 18.3 | 64.94 | 0 | 0.06 | 02/02 15:00:00 | 20 | 68 | 0 | 0 | 02/02 15:00:00 | 23.9 | 75.02 | 0 | 0 | 02/02 15:00:00 | 24 | 75.2 | 0 | 0 | 02/02 15:00:00 | 20.6 | 69.08 | 0 | 0
02/02 16:00:00 | 22.8 | 73.04 | 0% | 0 | 02/02 16:00:00 | 7.2 | 44.96 | 0.41 | 20.04 | 02/02 16:00:00 | 20 | 68 | 0 | 0 | 02/02 16:00:00 | 20 | 68 | 0 | 0 | 02/02 16:00:00 | 23.3 | 73.94 | 0 | 0 | 02/02 16:00:00 | 23.7 | 74.66 | 0 | 0 | 02/02 16:00:00 | 23 | 73.4 | 0 | 0
02/02 17:00:00 | 21.7 | 71.06 | 0% | 0 | 02/02 17:00:00 | 6.1 | 42.98 | 0.5 | 22.02 | 02/02 17:00:00 | 20 | 68 | 0 | 0 | 02/02 17:00:00 | 18 | 64.4 | 0 | 0.6 | 02/02 17:00:00 | 22.8 | 73.04 | 0 | 0 | 02/02 17:00:00 | 22.3 | 72.14 | 0 | 0 | 02/02 17:00:00 | 21.3 | 70.34 | 0 | 0
02/02 18:00:00 | 21.1 | 69.98 | 0% | 0 | 02/02 18:00:00 | 4.4 | 39.92 | 0.53 | 25.08 | 02/02 18:00:00 | 17.8 | 64.04 | 0 | 0.96 | 02/02 18:00:00 | 17.2 | 62.96 | 0 | 2.04 | 02/02 18:00:00 | 22.2 | 71.96 | 0 | 0 | 02/02 18:00:00 | 18.9 | 66.02 | 0 | 0 | 02/02 18:00:00 | 21.1 | 69.98 | 0 | 0
02/02 19:00:00 | 20 | 68 | 0% | 0 | 02/02 19:00:00 | 4.4 | 39.92 | 0.58 | 25.08 | 02/02 19:00:00 | 13.3 | 55.94 | 0 | 9.06 | 02/02 19:00:00 | 17.2 | 62.96 | 0 | 2.04 | 02/02 19:00:00 | 22.2 | 71.96 | 0 | 0 | 02/02 19:00:00 | 17.3 | 63.14 | 0 | 1.86 | 02/02 19:00:00 | 18.8 | 65.84 | 0 | 0
02/02 20:00:00 | 20 | 68 | 0% | 0 | 02/02 20:00:00 | 3.3 | 37.94 | 0.63 | 27.06 | 02/02 20:00:00 | 13.3 | 55.94 | 0 | 9.06 | 02/02 20:00:00 | 17.2 | 62.96 | 0 | 2.04 | 02/02 20:00:00 | 18.3 | 64.94 | 0 | 0.06 | 02/02 20:00:00 | 16.5 | 61.7 | 0 | 3.3 | 02/02 20:00:00 | 17.7 | 63.86 | 0 | 1.14
02/02 21:00:00 | 20 | 68 | 0% | 0 | 02/02 21:00:00 | 3.8 | 38.84 | 0.67 | 26.16 | 02/02 21:00:00 | 15.4 | 59.72 | 0 | 5.28 | 02/02 21:00:00 | 18.9 | 66.02 | 0 | 0 | 02/02 21:00:00 | 18.9 | 66.02 | 0 | 0 | 02/02 21:00:00 | 15.6 | 60.08 | 0.02 | 4.92 | 02/02 21:00:00 | 16.5 | 61.7 | 0 | 3.3
02/02 22:00:00 | 19 | 66.2 | 0% | 0 | 02/02 22:00:00 | 1.7 | 35.06 | 0.82 | 29.94 | 02/02 22:00:00 | 14.8 | 58.64 | 0 | 6.36 | 02/02 22:00:00 | 18.9 | 66.02 | 0 | 0 | 02/02 22:00:00 | 18.3 | 64.94 | 0 | 0.06 | 02/02 22:00:00 | 14.8 | 58.64 | 0.08 | 6.36 | 02/02 22:00:00 | 15.9 | 60.62 | 0 | 4.38
02/02 23:00:00 | 19 | 66.2 | 0% | 0 | 02/02 23:00:00 | 1.7 | 35.06 | 0.99 | 29.94 | 02/02 23:00:00 | 11.7 | 53.06 | 0.06 | 11.94 | 02/02 23:00:00 | 19 | 66.2 | 0 | 0 | 02/02 23:00:00 | 17.8 | 64.04 | 0 | 0.96 | 02/02 23:00:00 | 13.6 | 56.48 | 0.17 | 8.52 | 02/02 23:00:00 | 14.8 | 58.64 | 0 | 6.36
02/02 24:00:00 | 19.4 | 66.92 | 0% | 0 | 02/02 24:00:00 | 0.8 | 33.44 | 1 | 31.56 | 02/02 24:00:00 | 13.9 | 57.02 | 0.16 | 7.98 | 02/02 24:00:00 | 18.9 | 66.02 | 0 | 0 | 02/02 24:00:00 | 17.8 | 64.04 | 0.037786 | 0.96 | 02/02 24:00:00 | 12.3 | 54.14 | 0.26 | 10.86 | 02/02 24:00:00 | 14 | 57.2 | 0.05 | 7.8
02/03 01:00:00 | 20 | 68 | 0% | 0 | 02/03 01:00:00 | 0.3 | 32.54 | 1 | 32.46 | 02/03 01:00:00 | 15 | 59 | 0.18 | 6 | 02/03 01:00:00 | 19.4 | 66.92 | 0.012 | 0 | 02/03 01:00:00 | 17.8 | 64.04 | 0.067491 | 0.96 | 02/03 01:00:00 | 10.7 | 51.26 | 0.35 | 13.74 | 02/03 01:00:00 | 13.9 | 57.02 | 0.12 | 7.98
02/03 02:00:00 | 19 | 66.2 | 0% | 0 | 02/03 02:00:00 | -1.1 | 30.02 | 1 | 34.98 | 02/03 02:00:00 | 15 | 59 | 0.19 | 6 | 02/03 02:00:00 | 19.4 | 66.92 | 0.021 | 0 | 02/03 02:00:00 | 18.3 | 64.94 | 0.08565 | 0.06 | 02/03 02:00:00 | 9.9 | 49.82 | 0.4 | 15.18 | 02/03 02:00:00 | 14.3 | 57.74 | 0.17 | 7.26
02/03 03:00:00 | 18.9 | 66.02 | 1.032% | 0 | 02/03 03:00:00 | -1.1 | 30.02 | 1 | 34.98 | 02/03 03:00:00 | 17.2 | 62.96 | 0.17 | 2.04 | 02/03 03:00:00 | 19.4 | 66.92 | 0.018 | 0 | 02/03 03:00:00 | 19.4 | 66.92 | 0.086759 | 0 | 02/03 03:00:00 | 8.9 | 48.02 | 0.47 | 16.98 | 02/03 03:00:00 | 14.6 | 58.28 | 0.2 | 6.72
02/03 04:00:00 | 19 | 66.2 | 2.365% | 0 | 02/03 04:00:00 | -1.1 | 30.02 | 1 | 34.98 | 02/03 04:00:00 | 17.8 | 64.04 | 0.13 | 0.96 | 02/03 04:00:00 | 19.4 | 66.92 | 0.014 | 0 | 02/03 04:00:00 | 18.9 | 66.02 | 0.091276 | 0 | 02/03 04:00:00 | 8.1 | 46.58 | 0.53 | 18.42 | 02/03 04:00:00 | 15 | 59 | 0.2 | 6
02/03 05:00:00 | 18 | 64.4 | 3.837% | 0.6 | 02/03 05:00:00 | -1.7 | 28.94 | 1 | 36.06 | 02/03 05:00:00 | 18.3 | 64.94 | 0.12 | 0.06 | 02/03 05:00:00 | 20 | 68 | 0.012 | 0 | 02/03 05:00:00 | 17.8 | 64.04 | 0.097784 | 0.96 | 02/03 05:00:00 | 7.8 | 46.04 | 0.52 | 18.96 | 02/03 05:00:00 | 14.7 | 58.46 | 0.21 | 6.54
02/03 06:00:00 | 17.2 | 62.96 | 5.438% | 2.04 | 02/03 06:00:00 | -1.7 | 28.94 | 1 | 36.06 | 02/03 06:00:00 | 18.3 | 64.94 | 0.12 | 0.06 | 02/03 06:00:00 | 20.6 | 69.08 | 0 | 0 | 02/03 06:00:00 | 17.5 | 63.5 | 0.067721 | 1.5 | 02/03 06:00:00 | 8 | 46.4 | 0.61 | 18.6 | 02/03 06:00:00 | 14.3 | 57.74 | 0.22 | 7.26
02/03 07:00:00 | 17.2 | 62.96 | 5.962% | 2.04 | 02/03 07:00:00 | -1.7 | 28.94 | 1 | 36.06 | 02/03 07:00:00 | 18.3 | 64.94 | 0.09 | 0.06 | 02/03 07:00:00 | 20 | 68 | 0 | 0 | 02/03 07:00:00 | 12.8 | 55.04 | 0.11101 | 9.96 | 02/03 07:00:00 | 8 | 46.4 | 0.69 | 18.6 | 02/03 07:00:00 | 14.5 | 58.1 | 0.22 | 6.9
02/03 08:00:00 | 17.8 | 64.04 | 4.576% | 0.96 | 02/03 08:00:00 | 0 | 32 | 1 | 33 | 02/03 08:00:00 | 18.3 | 64.94 | 0.06 | 0.06 | 02/03 08:00:00 | 20.6 | 69.08 | 0 | 0 | 02/03 08:00:00 | 11.7 | 53.06 | 0.18786 | 11.94 | 02/03 08:00:00 | 7.7 | 45.86 | 0.69 | 19.14 | 02/03 08:00:00 | 15.3 | 59.54 | 0.2 | 5.46
02/03 09:00:00 | 19 | 66.2 | 1.581% | 0 | 02/03 09:00:00 | 1.7 | 35.06 | 1 | 29.94 | 02/03 09:00:00 | 18.9 | 66.02 | 0.03 | 0 | 02/03 09:00:00 | 21.1 | 69.98 | 0 | 0 | 02/03 09:00:00 | 12.2 | 53.96 | 0.22527 | 11.04 | 02/03 09:00:00 | 8.4 | 47.12 | 0.69 | 17.88 | 02/03 09:00:00 | 16.3 | 61.34 | 0.12 | 3.66
02/03 10:00:00 | 20 | 68 | 0% | 0 | 02/03 10:00:00 | 3.3 | 37.94 | 0.84 | 27.06 | 02/03 10:00:00 | 18.9 | 66.02 | 0 | 0 | 02/03 10:00:00 | 20.6 | 69.08 | 0 | 0 | 02/03 10:00:00 | 12.2 | 53.96 | 0.22399 | 11.04 | 02/03 10:00:00 | 9 | 48.2 | 0.65 | 16.8 | 02/03 10:00:00 | 18.1 | 64.58 | 0.01 | 0.42
02/03 11:00:00 | 20 | 68 | 0% | 0 | 02/03 11:00:00 | 4.3 | 39.74 | 0.47 | 25.26 | 02/03 11:00:00 | 18.3 | 64.94 | 0 | 0.06 | 02/03 11:00:00 | 18.9 | 66.02 | 0 | 0 | 02/03 11:00:00 | 13.9 | 57.02 | 0.17767 | 7.98 | 02/03 11:00:00 | 11.1 | 51.98 | 0.58 | 13.02 | 02/03 11:00:00 | 20.9 | 69.62 | 0 | 0
02/03 12:00:00 | 18 | 64.4 | 0% | 0.6 | 02/03 12:00:00 | 7.2 | 44.96 | 0.32 | 20.04 | 02/03 12:00:00 | 18.9 | 66.02 | 0 | 0 | 02/03 12:00:00 | 17.8 | 64.04 | 0 | 0.96 | 02/03 12:00:00 | 15 | 59 | 0.08433 | 6 | 02/03 12:00:00 | 12.4 | 54.32 | 0.47 | 10.68 | 02/03 12:00:00 | 23.2 | 73.76 | 0 | 0
02/03 13:00:00 | 19 | 66.2 | 0% | 0 | 02/03 13:00:00 | 7.2 | 44.96 | 0.26 | 20.04 | 02/03 13:00:00 | 19.4 | 66.92 | 0 | 0 | 02/03 13:00:00 | 17.8 | 64.04 | 0 | 0.96 | 02/03 13:00:00 | 16.1 | 60.98 | 0.0070025 | 4.02 | 02/03 13:00:00 | 12.6 | 54.68 | 0.4 | 10.32 | 02/03 13:00:00 | 25 | 77 | 0 | 0
02/03 14:00:00 | 19 | 66.2 | 0% | 0 | 02/03 14:00:00 | 10 | 50 | 0.17 | 15 | 02/03 14:00:00 | 19.4 | 66.92 | 0 | 0 | 02/03 14:00:00 | 18.3 | 64.94 | 0 | 0.06 | 02/03 14:00:00 | 16.1 | 60.98 | 0 | 4.02 | 02/03 14:00:00 | 12.7 | 54.86 | 0.39 | 10.14 | 02/03 14:00:00 | 25.5 | 77.9 | 0 | 0
02/03 15:00:00 | 19 | 66.2 | 0% | 0 | 02/03 15:00:00 | 10.6 | 51.08 | 0.04 | 13.92 | 02/03 15:00:00 | 20 | 68 | 0 | 0 | 02/03 15:00:00 | 17.8 | 64.04 | 0 | 0.96 | 02/03 15:00:00 | 17.2 | 62.96 | 0 | 2.04 | 02/03 15:00:00 | 13.2 | 55.76 | 0.4 | 9.24 | 02/03 15:00:00 | 26.1 | 78.98 | 0 | 0
02/03 16:00:00 | 20 | 68 | 0% | 0 | 02/03 16:00:00 | 10 | 50 | 0 | 15 | 02/03 16:00:00 | 20.6 | 69.08 | 0 | 0 | 02/03 16:00:00 | 17.8 | 64.04 | 0.003 | 0.96 | 02/03 16:00:00 | 16.1 | 60.98 | 0.044709 | 4.02 | 02/03 16:00:00 | 12.5 | 54.5 | 0.43 | 10.5 | 02/03 16:00:00 | 26.1 | 78.98 | 0 | 0
02/03 17:00:00 | 19 | 66.2 | 0% | 0 | 02/03 17:00:00 | 8.3 | 46.94 | 0.04 | 18.06 | 02/03 17:00:00 | 20.6 | 69.08 | 0 | 0 | 02/03 17:00:00 | 17 | 62.6 | 0.011 | 2.4 | 02/03 17:00:00 | 15.6 | 60.08 | 0.07454 | 4.92 | 02/03 17:00:00 | 11.6 | 52.88 | 0.48 | 12.12 | 02/03 17:00:00 | 27.3 | 81.14 | 0 | 0
02/03 18:00:00 | 19 | 66.2 | 0% | 0 | 02/03 18:00:00 | 8.2 | 46.76 | 0.13 | 18.24 | 02/03 18:00:00 | 18.3 | 64.94 | 0 | 0.06 | 02/03 18:00:00 | 17.2 | 62.96 | 0.024 | 2.04 | 02/03 18:00:00 | 13.9 | 57.02 | 0.094299 | 7.98 | 02/03 18:00:00 | 11 | 51.8 | 0.47 | 13.2 | 02/03 18:00:00 | 25.5 | 77.9 | 0 | 0
02/03 19:00:00 | 17 | 62.6 | 0% | 2.4 | 02/03 19:00:00 | 6.1 | 42.98 | 0.26 | 22.02 | 02/03 19:00:00 | 16.1 | 60.98 | 0 | 4.02 | 02/03 19:00:00 | 16.1 | 60.98 | 0.06 | 4.02 | 02/03 19:00:00 | 13.9 | 57.02 | 0.10271 | 7.98 | 02/03 19:00:00 | 11 | 51.8 | 0.44 | 13.2 | 02/03 19:00:00 | 24.3 | 75.74 | 0 | 0
02/03 20:00:00 | 17 | 62.6 | 0% | 2.4 | 02/03 20:00:00 | 5.3 | 41.54 | 0.35 | 23.46 | 02/03 20:00:00 | 16.1 | 60.98 | 0 | 4.02 | 02/03 20:00:00 | 14.4 | 57.92 | 0.055 | 7.08 | 02/03 20:00:00 | 13.3 | 55.94 | 0.10671 | 9.06 | 02/03 20:00:00 | 10 | 50 | 0.49 | 15 | 02/03 20:00:00 | 22.7 | 72.86 | 0 | 0
02/03 21:00:00 | 17 | 62.6 | 0% | 2.4 | 02/03 21:00:00 | 3.3 | 37.94 | 0.48 | 27.06 | 02/03 21:00:00 | 15.8 | 60.44 | 0 | 4.56 | 02/03 21:00:00 | 13.3 | 55.94 | 0.088 | 9.06 | 02/03 21:00:00 | 12.2 | 53.96 | 0.17395 | 11.04 | 02/03 21:00:00 | 9 | 48.2 | 0.52 | 16.8 | 02/03 21:00:00 | 21.6 | 70.88 | 0 | 0
02/03 22:00:00 | 17 | 62.6 | 0% | 2.4 | 02/03 22:00:00 | 1.3 | 34.34 | 0.6 | 30.66 | 02/03 22:00:00 | 11 | 51.8 | 0.08 | 13.2 | 02/03 22:00:00 | 13.3 | 55.94 | 0.127 | 9.06 | 02/03 22:00:00 | 11.1 | 51.98 | 0.18586 | 13.02 | 02/03 22:00:00 | 6 | 42.8 | 0.53 | 22.2 | 02/03 22:00:00 | 21.2 | 70.16 | 0 | 0
02/03 23:00:00 | 17.2 | 62.96 | 0% | 2.04 | 02/03 23:00:00 | 2.2 | 35.96 | 0.61 | 29.04 | 02/03 23:00:00 | 10 | 50 | 0.18 | 15 | 02/03 23:00:00 | 13.3 | 55.94 | 0.172 | 9.06 | 02/03 23:00:00 | 9.4 | 48.92 | 0.23555 | 16.08 | 02/03 23:00:00 | 6.8 | 44.24 | 0.6 | 20.76 | 02/03 23:00:00 | 20 | 68 | 0 | 0
02/03 24:00:00 | 17 | 62.6 | 2.152% | 2.4 | 02/03 24:00:00 | 2.2 | 35.96 | 0.67 | 29.04 | 02/03 24:00:00 | 9.4 | 48.92 | 0.25 | 16.08 | 02/03 24:00:00 | 13.3 | 55.94 | 0.197 | 9.06 | 02/03 24:00:00 | 8.9 | 48.02 | 0.35557 | 16.98 | 02/03 24:00:00 | 6.4 | 43.52 | 0.66 | 21.48 | 02/03 24:00:00 | 19.5 | 67.1 | 0 | 0
02/04 01:00:00 | 17 | 62.6 | 5.33% | 2.4 | 02/04 01:00:00 | 2.2 | 35.96 | 0.74 | 29.04 | 02/04 01:00:00 | 9.4 | 48.92 | 0.29 | 16.08 | 02/04 01:00:00 | 13.3 | 55.94 | 0.216 | 9.06 | 02/04 01:00:00 | 8.9 | 48.02 | 0.44859 | 16.98 | 02/04 01:00:00 | 5.7 | 42.26 | 0.82 | 22.74 | 02/04 01:00:00 | 19.1 | 66.38 | 0 | 0
02/04 02:00:00 | 17 | 62.6 | 7.076% | 2.4 | 02/04 02:00:00 | 0.6 | 33.08 | 0.81 | 31.92 | 02/04 02:00:00 | 9.4 | 48.92 | 0.32 | 16.08 | 02/04 02:00:00 | 13.3 | 55.94 | 0.223 | 9.06 | 02/04 02:00:00 | 8.3 | 46.94 | 0.44445 | 18.06 | 02/04 02:00:00 | 4 | 39.2 | 0.93 | 25.8 | 02/04 02:00:00 | 18.6 | 65.48 | 0 | 0
02/04 03:00:00 | 14 | 57.2 | 12% | 7.8 | 02/04 03:00:00 | 0 | 32 | 0.92 | 33 | 02/04 03:00:00 | 11.7 | 53.06 | 0.33 | 11.94 | 02/04 03:00:00 | 12.8 | 55.04 | 0.24 | 9.96 | 02/04 03:00:00 | 7.3 | 45.14 | 0.47993 | 19.86 | 02/04 03:00:00 | 4.1 | 39.38 | 0.99 | 25.62 | 02/04 03:00:00 | 18 | 64.4 | 0 | 0.6
02/04 04:00:00 | 12.8 | 55.04 | 21.69% | 9.96 | 02/04 04:00:00 | 0.6 | 33.08 | 0.91 | 31.92 | 02/04 04:00:00 | 11.7 | 53.06 | 0.35 | 11.94 | 02/04 04:00:00 | 12.8 | 55.04 | 0.247 | 9.96 | 02/04 04:00:00 | 4.4 | 39.92 | 0.61317 | 25.08 | 02/04 04:00:00 | 4 | 39.2 | 1 | 25.8 | 02/04 04:00:00 | 17.3 | 63.14 | 0.04 | 1.86
02/04 05:00:00 | 12.8 | 55.04 | 19.98% | 9.96 | 02/04 05:00:00 | -0.6 | 30.92 | 0.9 | 34.08 | 02/04 05:00:00 | 11.1 | 51.98 | 0.37 | 13.02 | 02/04 05:00:00 | 10.6 | 51.08 | 0.294 | 13.92 | 02/04 05:00:00 | 3.9 | 39.02 | 0.70236 | 25.98 | 02/04 05:00:00 | 4 | 39.2 | 1 | 25.8 | 02/04 05:00:00 | 17.3 | 63.14 | 0.06 | 1.86
02/04 06:00:00 | 12 | 53.6 | 18.08% | 11.4 | 02/04 06:00:00 | 0 | 32 | 0.87 | 33 | 02/04 06:00:00 | 10 | 50 | 0.37 | 15 | 02/04 06:00:00 | 10 | 50 | 0.346 | 15 | 02/04 06:00:00 | 3.3 | 37.94 | 0.70471 | 27.06 | 02/04 06:00:00 | 4.7 | 40.46 | 0.98 | 24.54 | 02/04 06:00:00 | 16.8 | 62.24 | 0.08 | 2.76
02/04 07:00:00 | 12 | 53.6 | 20.3% | 11.4 | 02/04 07:00:00 | 0 | 32 | 0.83 | 33 | 02/04 07:00:00 | 8.9 | 48.02 | 0.35 | 16.98 | 02/04 07:00:00 | 10 | 50 | 0.411 | 15 | 02/04 07:00:00 | 3.3 | 37.94 | 0.70963 | 27.06 | 02/04 07:00:00 | 5 | 41 | 0.88 | 24 | 02/04 07:00:00 | 17.6 | 63.68 | 0.08 | 1.32
02/04 08:00:00 | 12 | 53.6 | 22.24% | 11.4 | 02/04 08:00:00 | 1.7 | 35.06 | 0.73 | 29.94 | 02/04 08:00:00 | 8.9 | 48.02 | 0.36 | 16.98 | 02/04 08:00:00 | 8.9 | 48.02 | 0.485 | 16.98 | 02/04 08:00:00 | 3.9 | 39.02 | 0.74812 | 25.98 | 02/04 08:00:00 | 5 | 41 | 0.87 | 24 | 02/04 08:00:00 | 16.9 | 62.42 | 0.08 | 2.58
02/04 09:00:00 | 13 | 55.4 | 20.51% | 9.6 | 02/04 09:00:00 | 3.9 | 39.02 | 0.56 | 25.98 | 02/04 09:00:00 | 7.8 | 46.04 | 0.41 | 18.96 | 02/04 09:00:00 | 9.4 | 48.92 | 0.44 | 16.08 | 02/04 09:00:00 | 3.8 | 38.84 | 0.68856 | 26.16 | 02/04 09:00:00 | 5 | 41 | 0.91 | 24 | 02/04 09:00:00 | 17.5 | 63.5 | 0.05 | 1.5
02/04 10:00:00 | 14 | 57.2 | 15.6% | 7.8 | 02/04 10:00:00 | 4.2 | 39.56 | 0.43 | 25.44 | 02/04 10:00:00 | 7.8 | 46.04 | 0.46 | 18.96 | 02/04 10:00:00 | 9.4 | 48.92 | 0.385 | 16.08 | 02/04 10:00:00 | 7.2 | 44.96 | 0.4632 | 20.04 | 02/04 10:00:00 | 6 | 42.8 | 0.91 | 22.2 | 02/04 10:00:00 | 20.1 | 68.18 | 0 | 0
02/04 11:00:00 | 14 | 57.2 | 15.39% | 7.8 | 02/04 11:00:00 | 6 | 42.8 | 0.34 | 22.2 | 02/04 11:00:00 | 7.8 | 46.04 | 0.49 | 18.96 | 02/04 11:00:00 | 10.6 | 51.08 | 0.341 | 13.92 | 02/04 11:00:00 | 7.8 | 46.04 | 0.2764 | 18.96 | 02/04 11:00:00 | 6 | 42.8 | 0.76 | 22.2 | 02/04 11:00:00 | 21.8 | 71.24 | 0 | 0
02/04 12:00:00 | 17 | 62.6 | 10.52% | 2.4 | 02/04 12:00:00 | 9.4 | 48.92 | 0.23 | 16.08 | 02/04 12:00:00 | 7.2 | 44.96 | 0.57 | 20.04 | 02/04 12:00:00 | 12.2 | 53.96 | 0.282 | 11.04 | 02/04 12:00:00 | 8.9 | 48.02 | 0.1829 | 16.98 | 02/04 12:00:00 | 6 | 42.8 | 0.66 | 22.2 | 02/04 12:00:00 | 23.5 | 74.3 | 0 | 0
02/04 13:00:00 | 18 | 64.4 | 4.612% | 0.6 | 02/04 13:00:00 | 9.4 | 48.92 | 0.17 | 16.08 | 02/04 13:00:00 | 7.2 | 44.96 | 0.54 | 20.04 | 02/04 13:00:00 | 12.2 | 53.96 | 0.25 | 11.04 | 02/04 13:00:00 | 8.9 | 48.02 | 0.12567 | 16.98 | 02/04 13:00:00 | 8.6 | 47.48 | 0.52 | 17.52 | 02/04 13:00:00 | 23.6 | 74.48 | 0 | 0
02/04 14:00:00 | 18 | 64.4 | 1.538% | 0.6 | 02/04 14:00:00 | 11.7 | 53.06 | 0.14 | 11.94 | 02/04 14:00:00 | 7.2 | 44.96 | 0.51 | 20.04 | 02/04 14:00:00 | 12.8 | 55.04 | 0.282 | 9.96 | 02/04 14:00:00 | 10 | 50 | 0.10966 | 15 | 02/04 14:00:00 | 9.4 | 48.92 | 0.43 | 16.08 | 02/04 14:00:00 | 23 | 73.4 | 0 | 0
02/04 15:00:00 | 19 | 66.2 | 0% | 0 | 02/04 15:00:00 | 12.2 | 53.96 | 0.13 | 11.04 | 02/04 15:00:00 | 6.7 | 44.06 | 0.51 | 20.94 | 02/04 15:00:00 | 13.9 | 57.02 | 0.245 | 7.98 | 02/04 15:00:00 | 10.6 | 51.08 | 0.03033 | 13.92 | 02/04 15:00:00 | 10.3 | 50.54 | 0.42 | 14.46 | 02/04 15:00:00 | 20.5 | 68.9 | 0 | 0
02/04 16:00:00 | 20 | 68 | 0% | 0 | 02/04 16:00:00 | 11.7 | 53.06 | 0.15 | 11.94 | 02/04 16:00:00 | 6.7 | 44.06 | 0.54 | 20.94 | 02/04 16:00:00 | 13.9 | 57.02 | 0.194 | 7.98 | 02/04 16:00:00 | 10 | 50 | 0 | 15 | 02/04 16:00:00 | 10.1 | 50.18 | 0.39 | 14.82 | 02/04 16:00:00 | 20.3 | 68.54 | 0 | 0
02/04 17:00:00 | 19.4 | 66.92 | 0% | 0 | 02/04 17:00:00 | 10.6 | 51.08 | 0.16 | 13.92 | 02/04 17:00:00 | 6.7 | 44.06 | 0.59 | 20.94 | 02/04 17:00:00 | 12.8 | 55.04 | 0.217 | 9.96 | 02/04 17:00:00 | 8.3 | 46.94 | 0 | 18.06 | 02/04 17:00:00 | 7 | 44.6 | 0.42 | 20.4 | 02/04 17:00:00 | 19.7 | 67.46 | 0 | 0
02/04 18:00:00 | 16.7 | 62.06 | 0% | 2.94 | 02/04 18:00:00 | 10 | 50 | 0.18 | 15 | 02/04 18:00:00 | 6.7 | 44.06 | 0.57 | 20.94 | 02/04 18:00:00 | 11.1 | 51.98 | 0.329 | 13.02 | 02/04 18:00:00 | 6.7 | 44.06 | 0.10503 | 20.94 | 02/04 18:00:00 | 6.6 | 43.88 | 0.4 | 21.12 | 02/04 18:00:00 | 19.2 | 66.56 | 0 | 0
02/04 19:00:00 | 15.6 | 60.08 | 0% | 4.92 | 02/04 19:00:00 | 10 | 50 | 0.21 | 15 | 02/04 19:00:00 | 6.1 | 42.98 | 0.5 | 22.02 | 02/04 19:00:00 | 11.1 | 51.98 | 0.409 | 13.02 | 02/04 19:00:00 | 6.7 | 44.06 | 0.27562 | 20.94 | 02/04 19:00:00 | 8.1 | 46.58 | 0.35 | 18.42 | 02/04 19:00:00 | 18.6 | 65.48 | 0 | 0
02/04 20:00:00 | 14 | 57.2 | 0% | 7.8 | 02/04 20:00:00 | 10 | 50 | 0.23 | 15 | 02/04 20:00:00 | 6.1 | 42.98 | 0.48 | 22.02 | 02/04 20:00:00 | 8.3 | 46.94 | 0.398 | 18.06 | 02/04 20:00:00 | 6 | 42.8 | 0.39801 | 22.2 | 02/04 20:00:00 | 6.2 | 43.16 | 0.37 | 21.84 | 02/04 20:00:00 | 18.1 | 64.58 | 0 | 0.42
02/04 21:00:00 | 16 | 60.8 | 0% | 4.2 | 02/04 21:00:00 | 10 | 50 | 0.3 | 15 | 02/04 21:00:00 | 6.1 | 42.98 | 0.46 | 22.02 | 02/04 21:00:00 | 7.2 | 44.96 | 0.5 | 20.04 | 02/04 21:00:00 | 5.1 | 41.18 | 0.50973 | 23.82 | 02/04 21:00:00 | 6.6 | 43.88 | 0.39 | 21.12 | 02/04 21:00:00 | 16 | 60.8 | 0 | 4.2
02/04 22:00:00 | 16 | 60.8 | 1.104% | 4.2 | 02/04 22:00:00 | 10.6 | 51.08 | 0.34 | 13.92 | 02/04 22:00:00 | 6.1 | 42.98 | 0.46 | 22.02 | 02/04 22:00:00 | 7.2 | 44.96 | 0.594 | 20.04 | 02/04 22:00:00 | 2.8 | 37.04 | 0.6293 | 27.96 | 02/04 22:00:00 | 6.9 | 44.42 | 0.41 | 20.58 | 02/04 22:00:00 | 15 | 59 | 0 | 6
02/04 23:00:00 | 15.6 | 60.08 | 5.041% | 4.92 | 02/04 23:00:00 | 11.1 | 51.98 | 0.36 | 13.02 | 02/04 23:00:00 | 6.1 | 42.98 | 0.51 | 22.02 | 02/04 23:00:00 | 5.6 | 42.08 | 0.688 | 22.92 | 02/04 23:00:00 | 2.2 | 35.96 | 0.71999 | 29.04 | 02/04 23:00:00 | 6.3 | 43.34 | 0.51 | 21.66 | 02/04 23:00:00 | 14.3 | 57.74 | 0.04 | 7.26
02/04 24:00:00 | 16.1 | 60.98 | 7.826% | 4.02 | 02/04 24:00:00 | 11.1 | 51.98 | 0.37 | 13.02 | 02/04 24:00:00 | 6.1 | 42.98 | 0.6 | 22.02 | 02/04 24:00:00 | 5 | 41 | 0.865 | 24 | 02/04 24:00:00 | 1.7 | 35.06 | 0.74654 | 29.94 | 02/04 24:00:00 | 6.2 | 43.16 | 0.56 | 21.84 | 02/04 24:00:00 | 13.7 | 56.66 | 0.11 | 8.34
02/05 01:00:00 | 18 | 64.4 | 8.397% | 0.6 | 02/05 01:00:00 | 11.1 | 51.98 | 0.37 | 13.02 | 02/05 01:00:00 | 6.1 | 42.98 | 0.59 | 22.02 | 02/05 01:00:00 | 5 | 41 | 0.979 | 24 | 02/05 01:00:00 | 1.7 | 35.06 | 0.78839 | 29.94 | 02/05 01:00:00 | 6.2 | 43.16 | 0.6 | 21.84 | 02/05 01:00:00 | 12.5 | 54.5 | 0.26 | 10.5
02/05 02:00:00 | 15.1 | 59.18 | 13.23% | 5.82 | 02/05 02:00:00 | 12.8 | 55.04 | 0.36 | 9.96 | 02/05 02:00:00 | 6.1 | 42.98 | 0.58 | 22.02 | 02/05 02:00:00 | 4.8 | 40.64 | 0.917 | 24.36 | 02/05 02:00:00 | 1.1 | 33.98 | 0.83718 | 31.02 | 02/05 02:00:00 | 6.4 | 43.52 | 0.59 | 21.48 | 02/05 02:00:00 | 11.8 | 53.24 | 0.33 | 11.76
02/05 03:00:00 | 15.4 | 59.72 | 19.38% | 5.28 | 02/05 03:00:00 | 11 | 51.8 | 0.39 | 13.2 | 02/05 03:00:00 | 6.1 | 42.98 | 0.59 | 22.02 | 02/05 03:00:00 | 4.2 | 39.56 | 0.945 | 25.44 | 02/05 03:00:00 | 0.7 | 33.26 | 0.93633 | 31.74 | 02/05 03:00:00 | 7 | 44.6 | 0.57 | 20.4 | 02/05 03:00:00 | 9.9 | 49.82 | 0.51 | 15.18
02/05 04:00:00 | 16.2 | 61.16 | 18.91% | 3.84 | 02/05 04:00:00 | 11.1 | 51.98 | 0.4 | 13.02 | 02/05 04:00:00 | 8.3 | 46.94 | 0.55 | 18.06 | 02/05 04:00:00 | 3.2 | 37.76 | 1 | 27.24 | 02/05 04:00:00 | -0.6 | 30.92 | 1 | 34.08 | 02/05 04:00:00 | 7 | 44.6 | 0.6 | 20.4 | 02/05 04:00:00 | 8.7 | 47.66 | 0.72 | 17.34
02/05 05:00:00 | 21 | 69.8 | 8.835% | 0 | 02/05 05:00:00 | 10.6 | 51.08 | 0.39 | 13.92 | 02/05 05:00:00 | 11.1 | 51.98 | 0.46 | 13.02 | 02/05 05:00:00 | 1 | 33.8 | 1 | 31.2 | 02/05 05:00:00 | -1.1 | 30.02 | 1 | 34.98 | 02/05 05:00:00 | 9.2 | 48.56 | 0.63 | 16.44 | 02/05 05:00:00 | 7.9 | 46.22 | 0.81 | 18.78
02/05 06:00:00 | 21.7 | 71.06 | 0.6147% | 0 | 02/05 06:00:00 | 10 | 50 | 0.38 | 15 | 02/05 06:00:00 | 7.2 | 44.96 | 0.46 | 20.04 | 02/05 06:00:00 | 1.1 | 33.98 | 1 | 31.02 | 02/05 06:00:00 | -1.1 | 30.02 | 1 | 34.98 | 02/05 06:00:00 | 10 | 50 | 0.56 | 15 | 02/05 06:00:00 | 6.6 | 43.88 | 0.88 | 21.12
02/05 07:00:00 | 21 | 69.8 | 0% | 0 | 02/05 07:00:00 | 10 | 50 | 0.32 | 15 | 02/05 07:00:00 | 7.8 | 46.04 | 0.49 | 18.96 | 02/05 07:00:00 | 1.1 | 33.98 | 1 | 31.02 | 02/05 07:00:00 | -1.1 | 30.02 | 1 | 34.98 | 02/05 07:00:00 | 10 | 50 | 0.47 | 15 | 02/05 07:00:00 | 6 | 42.8 | 0.79 | 22.2
02/05 08:00:00 | 19 | 66.2 | 0% | 0 | 02/05 08:00:00 | 8.3 | 46.94 | 0.42 | 18.06 | 02/05 08:00:00 | 11.9 | 53.42 | 0.4 | 11.58 | 02/05 08:00:00 | 1 | 33.8 | 1 | 31.2 | 02/05 08:00:00 | 0.6 | 33.08 | 0.98912 | 31.92 | 02/05 08:00:00 | 12 | 53.6 | 0.39 | 11.4 | 02/05 08:00:00 | 5.3 | 41.54 | 0.74 | 23.46
02/05 09:00:00 | 19 | 66.2 | 0% | 0 | 02/05 09:00:00 | 7.8 | 46.04 | 0.54 | 18.96 | 02/05 09:00:00 | 13.2 | 55.76 | 0.3 | 9.24 | 02/05 09:00:00 | 2.6 | 36.68 | 0.85 | 28.32 | 02/05 09:00:00 | 2.2 | 35.96 | 0.84695 | 29.04 | 02/05 09:00:00 | 14 | 57.2 | 0.34 | 7.8 | 02/05 09:00:00 | 4.8 | 40.64 | 0.96 | 24.36
02/05 10:00:00 | 20 | 68 | 0% | 0 | 02/05 10:00:00 | 9.4 | 48.92 | 0.53 | 16.08 | 02/05 10:00:00 | 14.5 | 58.1 | 0.24 | 6.9 | 02/05 10:00:00 | 5.6 | 42.08 | 0.532 | 22.92 | 02/05 10:00:00 | 3.2 | 37.76 | 0.7002 | 27.24 | 02/05 10:00:00 | 15 | 59 | 0.28 | 6 | 02/05 10:00:00 | 5 | 41 | 0.98 | 24
02/05 11:00:00 | 20.6 | 69.08 | 0% | 0 | 02/05 11:00:00 | 9.4 | 48.92 | 0.48 | 16.08 | 02/05 11:00:00 | 15.2 | 59.36 | 0.21 | 5.64 | 02/05 11:00:00 | 8.3 | 46.94 | 0.317 | 18.06 | 02/05 11:00:00 | 6.1 | 42.98 | 0.45612 | 22.02 | 02/05 11:00:00 | 16.4 | 61.52 | 0.2 | 3.48 | 02/05 11:00:00 | 6.6 | 43.88 | 0.8 | 21.12
02/05 12:00:00 | 20 | 68 | 0% | 0 | 02/05 12:00:00 | 10 | 50 | 0.45 | 15 | 02/05 12:00:00 | 16.1 | 60.98 | 0.17 | 4.02 | 02/05 12:00:00 | 10 | 50 | 0.156 | 15 | 02/05 12:00:00 | 7.2 | 44.96 | 0.29606 | 20.04 | 02/05 12:00:00 | 17 | 62.6 | 0.2 | 2.4 | 02/05 12:00:00 | 8.9 | 48.02 | 0.66 | 16.98
02/05 13:00:00 | 18.9 | 66.02 | 0% | 0 | 02/05 13:00:00 | 10 | 50 | 0.46 | 15 | 02/05 13:00:00 | 18 | 64.4 | 0.1 | 0.6 | 02/05 13:00:00 | 10 | 50 | 0.047 | 15 | 02/05 13:00:00 | 7.2 | 44.96 | 0.24356 | 20.04 | 02/05 13:00:00 | 17 | 62.6 | 0.18 | 2.4 | 02/05 13:00:00 | 10.7 | 51.26 | 0.47 | 13.74
02/05 14:00:00 | 20 | 68 | 0% | 0 | 02/05 14:00:00 | 12.2 | 53.96 | 0.4 | 11.04 | 02/05 14:00:00 | 18.3 | 64.94 | 0.04 | 0.06 | 02/05 14:00:00 | 11.7 | 53.06 | 0 | 11.94 | 02/05 14:00:00 | 8.9 | 48.02 | 0.12541 | 16.98 | 02/05 14:00:00 | 17 | 62.6 | 0.13 | 2.4 | 02/05 14:00:00 | 11.1 | 51.98 | 0.38 | 13.02
02/05 15:00:00 | 18.3 | 64.94 | 0% | 0.06 | 02/05 15:00:00 | 11.7 | 53.06 | 0.36 | 11.94 | 02/05 15:00:00 | 18.3 | 64.94 | 0.01 | 0.06 | 02/05 15:00:00 | 11.7 | 53.06 | 0 | 11.94 | 02/05 15:00:00 | 8.9 | 48.02 | 0.018636 | 16.98 | 02/05 15:00:00 | 18 | 64.4 | 0.04 | 0.6 | 02/05 15:00:00 | 11.9 | 53.42 | 0.31 | 11.58
02/05 16:00:00 | 16.7 | 62.06 | 0% | 2.94 | 02/05 16:00:00 | 11.7 | 53.06 | 0.37 | 11.94 | 02/05 16:00:00 | 18.3 | 64.94 | 0 | 0.06 | 02/05 16:00:00 | 11.7 | 53.06 | 0 | 11.94 | 02/05 16:00:00 | 8.9 | 48.02 | 0.050183 | 16.98 | 02/05 16:00:00 | 16 | 60.8 | 0.05 | 4.2 | 02/05 16:00:00 | 12.1 | 53.78 | 0.23 | 11.22
02/05 17:00:00 | 13.9 | 57.02 | 0.4008% | 7.98 | 02/05 17:00:00 | 10.6 | 51.08 | 0.4 | 13.92 | 02/05 17:00:00 | 17.2 | 62.96 | 0.01 | 2.04 | 02/05 17:00:00 | 9.4 | 48.92 | 0 | 16.08 | 02/05 17:00:00 | 7.2 | 44.96 | 0.092328 | 20.04 | 02/05 17:00:00 | 14.8 | 58.64 | 0.09 | 6.36 | 02/05 17:00:00 | 11.9 | 53.42 | 0.24 | 11.58
02/05 18:00:00 | 11.7 | 53.06 | 14.42% | 11.94 | 02/05 18:00:00 | 10 | 50 | 0.47 | 15 | 02/05 18:00:00 | 14.4 | 57.92 | 0.14 | 7.08 | 02/05 18:00:00 | 9.5 | 49.1 | 0 | 15.9 | 02/05 18:00:00 | 7 | 44.6 | 0.079582 | 20.4 | 02/05 18:00:00 | 14 | 57.2 | 0.1 | 7.8 | 02/05 18:00:00 | 12 | 53.6 | 0.26 | 11.4
02/05 19:00:00 | 9.4 | 48.92 | 28.18% | 16.08 | 02/05 19:00:00 | 10 | 50 | 0.48 | 15 | 02/05 19:00:00 | 11.7 | 53.06 | 0.27 | 11.94 | 02/05 19:00:00 | 8.2 | 46.76 | 0.012 | 18.24 | 02/05 19:00:00 | 5 | 41 | 0.18112 | 24 | 02/05 19:00:00 | 12.9 | 55.22 | 0.09 | 9.78 | 02/05 19:00:00 | 10.9 | 51.62 | 0.25 | 13.38
02/05 20:00:00 | 7.8 | 46.04 | 35.7% | 18.96 | 02/05 20:00:00 | 8.3 | 46.94 | 0.39 | 18.06 | 02/05 20:00:00 | 11.7 | 53.06 | 0.32 | 11.94 | 02/05 20:00:00 | 6.3 | 43.34 | 0.175 | 21.66 | 02/05 20:00:00 | 4.6 | 40.28 | 0.27478 | 24.72 | 02/05 20:00:00 | 12.4 | 54.32 | 0.13 | 10.68 | 02/05 20:00:00 | 10.1 | 50.18 | 0.27 | 14.82
02/05 21:00:00 | 9 | 48.2 | 36.2% | 16.8 | 02/05 21:00:00 | 7.8 | 46.04 | 0.35 | 18.96 | 02/05 21:00:00 | 7.8 | 46.04 | 0.37 | 18.96 | 02/05 21:00:00 | 4.6 | 40.28 | 0.299 | 24.72 | 02/05 21:00:00 | 3.4 | 38.12 | 0.37392 | 26.88 | 02/05 21:00:00 | 12 | 53.6 | 0.21 | 11.4 | 02/05 21:00:00 | 9.7 | 49.46 | 0.29 | 15.54
02/05 22:00:00 | 6.1 | 42.98 | 44% | 22.02 | 02/05 22:00:00 | 6.1 | 42.98 | 0.4 | 22.02 | 02/05 22:00:00 | 9.1 | 48.38 | 0.47 | 16.62 | 02/05 22:00:00 | 2 | 35.6 | 0.46 | 29.4 | 02/05 22:00:00 | 1.1 | 33.98 | 0.50744 | 31.02 | 02/05 22:00:00 | 10.8 | 51.44 | 0.27 | 13.56 | 02/05 22:00:00 | 9.5 | 49.1 | 0.3 | 15.9
02/05 23:00:00 | 5.6 | 42.08 | 57.91% | 22.92 | 02/05 23:00:00 | 3.1 | 37.58 | 0.53 | 27.42 | 02/05 23:00:00 | 5.6 | 42.08 | 0.59 | 22.92 | 02/05 23:00:00 | 1.6 | 34.88 | 0.614 | 30.12 | 02/05 23:00:00 | 0.7 | 33.26 | 0.62766 | 31.74 | 02/05 23:00:00 | 10.4 | 50.72 | 0.31 | 14.28 | 02/05 23:00:00 | 9.3 | 48.74 | 0.35 | 16.26
02/05 24:00:00 | 4.4 | 39.92 | 66.81% | 25.08 | 02/05 24:00:00 | 3.3 | 37.94 | 0.6 | 27.06 | 02/05 24:00:00 | 6.3 | 43.34 | 0.7 | 21.66 | 02/05 24:00:00 | 0.8 | 33.44 | 0.746 | 31.56 | 02/05 24:00:00 | 0.4 | 32.72 | 0.70426 | 32.28 | 02/05 24:00:00 | 10 | 50 | 0.41 | 15 | 02/05 24:00:00 | 9.5 | 49.1 | 0.42 | 15.9
02/06 01:00:00 | 5 | 41 | 71.55% | 24 | 02/06 01:00:00 | 2.4 | 36.32 | 0.64 | 28.68 | 02/06 01:00:00 | 5.2 | 41.36 | 0.71 | 23.64 | 02/06 01:00:00 | 0.1 | 32.18 | 0.88 | 32.82 | 02/06 01:00:00 | 0.6 | 33.08 | 0.75205 | 31.92 | 02/06 01:00:00 | 10 | 50 | 0.48 | 15 | 02/06 01:00:00 | 9.5 | 49.1 | 0.47 | 15.9
02/06 02:00:00 | 4.2 | 39.56 | 70.63% | 25.44 | 02/06 02:00:00 | 2.2 | 35.96 | 0.7 | 29.04 | 02/06 02:00:00 | 3.9 | 39.02 | 0.77 | 25.98 | 02/06 02:00:00 | -1.7 | 28.94 | 0.953 | 36.06 | 02/06 02:00:00 | 0.2 | 32.36 | 0.7841 | 32.64 | 02/06 02:00:00 | 9 | 48.2 | 0.54 | 16.8 | 02/06 02:00:00 | 9.3 | 48.74 | 0.49 | 16.26
02/06 03:00:00 | 3.3 | 37.94 | 81.11% | 27.06 | 02/06 03:00:00 | 1.6 | 34.88 | 0.77 | 30.12 | 02/06 03:00:00 | 3.9 | 39.02 | 0.8 | 25.98 | 02/06 03:00:00 | -2.2 | 28.04 | 0.999 | 36.96 | 02/06 03:00:00 | -2.2 | 28.04 | 0.85447 | 36.96 | 02/06 03:00:00 | 8.6 | 47.48 | 0.61 | 17.52 | 02/06 03:00:00 | 7 | 44.6 | 0.56 | 20.4
02/06 04:00:00 | 2.2 | 35.96 | 93.43% | 29.04 | 02/06 04:00:00 | 0.5 | 32.9 | 0.84 | 32.1 | 02/06 04:00:00 | 3.2 | 37.76 | 0.81 | 27.24 | 02/06 04:00:00 | -2.2 | 28.04 | 1 | 36.96 | 02/06 04:00:00 | -3.3 | 26.06 | 0.95141 | 38.94 | 02/06 04:00:00 | 7.6 | 45.68 | 0.69 | 19.32 | 02/06 04:00:00 | 7.1 | 44.78 | 0.63 | 20.22
02/06 05:00:00 | 1.7 | 35.06 | 97.19% | 29.94 | 02/06 05:00:00 | 1.3 | 34.34 | 0.79 | 30.66 | 02/06 05:00:00 | 2.9 | 37.22 | 0.83 | 27.78 | 02/06 05:00:00 | -1.1 | 30.02 | 1 | 34.98 | 02/06 05:00:00 | -3.3 | 26.06 | 0.98103 | 38.94 | 02/06 05:00:00 | 6.7 | 44.06 | 0.72 | 20.94 | 02/06 05:00:00 | 6.5 | 43.7 | 0.66 | 21.3
02/06 06:00:00 | 1.7 | 35.06 | 94.49% | 29.94 | 02/06 06:00:00 | 1.6 | 34.88 | 0.75 | 30.12 | 02/06 06:00:00 | 2.3 | 36.14 | 0.87 | 28.86 | 02/06 06:00:00 | 0.8 | 33.44 | 0.995 | 31.56 | 02/06 06:00:00 | -3.3 | 26.06 | 0.9655 | 38.94 | 02/06 06:00:00 | 6.9 | 44.42 | 0.72 | 20.58 | 02/06 06:00:00 | 8.5 | 47.3 | 0.65 | 17.7
02/06 07:00:00 | 1.7 | 35.06 | 94.72% | 29.94 | 02/06 07:00:00 | 1.6 | 34.88 | 0.77 | 30.12 | 02/06 07:00:00 | 1.7 | 35.06 | 0.85 | 29.94 | 02/06 07:00:00 | 0.9 | 33.62 | 0.917 | 31.38 | 02/06 07:00:00 | -3.3 | 26.06 | 0.96537 | 38.94 | 02/06 07:00:00 | 6 | 42.8 | 0.74 | 22.2 | 02/06 07:00:00 | 8.1 | 46.58 | 0.61 | 18.42
02/06 08:00:00 | 1.4 | 34.52 | 96.06% | 30.48 | 02/06 08:00:00 | 1.6 | 34.88 | 0.84 | 30.12 | 02/06 08:00:00 | 1.7 | 35.06 | 0.8 | 29.94 | 02/06 08:00:00 | 1.1 | 33.98 | 0.815 | 31.02 | 02/06 08:00:00 | -1.1 | 30.02 | 0.90457 | 34.98 | 02/06 08:00:00 | 5.5 | 41.9 | 0.68 | 23.1 | 02/06 08:00:00 | 7.7 | 45.86 | 0.64 | 19.14
02/06 09:00:00 | 2.4 | 36.32 | 73.24% | 28.68 | 02/06 09:00:00 | 3.5 | 38.3 | 0.81 | 26.7 | 02/06 09:00:00 | 2.5 | 36.5 | 0.78 | 28.5 | 02/06 09:00:00 | 2.8 | 37.04 | 0.626 | 27.96 | 02/06 09:00:00 | 1.1 | 33.98 | 0.6549 | 31.02 | 02/06 09:00:00 | 6.5 | 43.7 | 0.56 | 21.3 | 02/06 09:00:00 | 7.6 | 45.68 | 0.68 | 19.32
02/06 10:00:00 | 4.4 | 39.92 | 49.01% | 25.08 | 02/06 10:00:00 | 6.4 | 43.52 | 0.67 | 21.48 | 02/06 10:00:00 | 3.7 | 38.66 | 0.67 | 26.34 | 02/06 10:00:00 | 6.7 | 44.06 | 0.403 | 20.94 | 02/06 10:00:00 | 3.6 | 38.48 | 0.42517 | 26.52 | 02/06 10:00:00 | 7.7 | 45.86 | 0.5 | 19.14 | 02/06 10:00:00 | 7.2 | 44.96 | 0.63 | 20.04
02/06 11:00:00 | 6.1 | 42.98 | 39.39% | 22.02 | 02/06 11:00:00 | 7.6 | 45.68 | 0.54 | 19.32 | 02/06 11:00:00 | 6 | 42.8 | 0.54 | 22.2 | 02/06 11:00:00 | 10 | 50 | 0.155 | 15 | 02/06 11:00:00 | 6.1 | 42.98 | 0.24544 | 22.02 | 02/06 11:00:00 | 10.2 | 50.36 | 0.34 | 14.64 | 02/06 11:00:00 | 7.2 | 44.96 | 0.69 | 20.04
02/06 12:00:00 | 6.1 | 42.98 | 34.96% | 22.02 | 02/06 12:00:00 | 10.6 | 51.08 | 0.42 | 13.92 | 02/06 12:00:00 | 8.3 | 46.94 | 0.29 | 18.06 | 02/06 12:00:00 | 10.6 | 51.08 | 0.087 | 13.92 | 02/06 12:00:00 | 8.3 | 46.94 | 0.11567 | 18.06 | 02/06 12:00:00 | 12 | 53.6 | 0.25 | 11.4 | 02/06 12:00:00 | 5.8 | 42.44 | 0.74 | 22.56
02/06 13:00:00 | 6.7 | 44.06 | 27.1% | 20.94 | 02/06 13:00:00 | 10.6 | 51.08 | 0.34 | 13.92 | 02/06 13:00:00 | 8.9 | 48.02 | 0.16 | 16.98 | 02/06 13:00:00 | 10.6 | 51.08 | 0.093 | 13.92 | 02/06 13:00:00 | 9.1 | 48.38 | 0.038422 | 16.62 | 02/06 13:00:00 | 14.1 | 57.38 | 0.2 | 7.62 | 02/06 13:00:00 | 5.5 | 41.9 | 0.7 | 23.1
02/06 14:00:00 | 7.2 | 44.96 | 25.14% | 20.04 | 02/06 14:00:00 | 8.9 | 48.02 | 0.31 | 16.98 | 02/06 14:00:00 | 8.9 | 48.02 | 0.09 | 16.98 | 02/06 14:00:00 | 10 | 50 | 0.072 | 15 | 02/06 14:00:00 | 10 | 50 | 0 | 15 | 02/06 14:00:00 | 15.7 | 60.26 | 0.14 | 4.74 | 02/06 14:00:00 | 5.8 | 42.44 | 0.68 | 22.56
02/06 15:00:00 | 6.1 | 42.98 | 33.86% | 22.02 | 02/06 15:00:00 | 8.4 | 47.12 | 0.33 | 17.88 | 02/06 15:00:00 | 9.4 | 48.92 | 0.01 | 16.08 | 02/06 15:00:00 | 10 | 50 | 0.074 | 15 | 02/06 15:00:00 | 9.3 | 48.74 | 0 | 16.26 | 02/06 15:00:00 | 16.9 | 62.42 | 0.09 | 2.58 | 02/06 15:00:00 | 5.9 | 42.62 | 0.69 | 22.38
02/06 16:00:00 | 5.6 | 42.08 | 47.03% | 22.92 | 02/06 16:00:00 | 6.3 | 43.34 | 0.47 | 21.66 | 02/06 16:00:00 | 8.9 | 48.02 | 0 | 16.98 | 02/06 16:00:00 | 10 | 50 | 0.136 | 15 | 02/06 16:00:00 | 8.6 | 47.48 | 0 | 17.52 | 02/06 16:00:00 | 17 | 62.6 | 0.08 | 2.4 | 02/06 16:00:00 | 5.7 | 42.26 | 0.69 | 22.74
02/06 17:00:00 | 5.6 | 42.08 | 54.31% | 22.92 | 02/06 17:00:00 | 3.9 | 39.02 | 0.72 | 25.98 | 02/06 17:00:00 | 8.9 | 48.02 | 0.01 | 16.98 | 02/06 17:00:00 | 8.9 | 48.02 | 0.155 | 16.98 | 02/06 17:00:00 | 7.9 | 46.22 | 0 | 18.78 | 02/06 17:00:00 | 13.8 | 56.84 | 0.18 | 8.16 | 02/06 17:00:00 | 5.8 | 42.44 | 0.68 | 22.56
02/06 18:00:00 | 5 | 41 | 62.62% | 24 | 02/06 18:00:00 | 2.8 | 37.04 | 0.82 | 27.96 | 02/06 18:00:00 | 8.3 | 46.94 | 0.09 | 18.06 | 02/06 18:00:00 | 8.3 | 46.94 | 0.22 | 18.06 | 02/06 18:00:00 | 7.2 | 44.96 | 0.030405 | 20.04 | 02/06 18:00:00 | 10.8 | 51.44 | 0.31 | 13.56 | 02/06 18:00:00 | 5.8 | 42.44 | 0.66 | 22.56
02/06 19:00:00 | 5 | 41 | 57.6% | 24 | 02/06 19:00:00 | 2.8 | 37.04 | 0.81 | 27.96 | 02/06 19:00:00 | 7.8 | 46.04 | 0.17 | 18.96 | 02/06 19:00:00 | 8.3 | 46.94 | 0.313 | 18.06 | 02/06 19:00:00 | 7.2 | 44.96 | 0.14329 | 20.04 | 02/06 19:00:00 | 9.3 | 48.74 | 0.41 | 16.26 | 02/06 19:00:00 | 5.7 | 42.26 | 0.63 | 22.74
02/06 20:00:00 | 5 | 41 | 50.12% | 24 | 02/06 20:00:00 | 3 | 37.4 | 0.8 | 27.6 | 02/06 20:00:00 | 7.8 | 46.04 | 0.24 | 18.96 | 02/06 20:00:00 | 8.3 | 46.94 | 0.266 | 18.06 | 02/06 20:00:00 | 6.6 | 43.88 | 0.22768 | 21.12 | 02/06 20:00:00 | 8.8 | 47.84 | 0.47 | 17.16 | 02/06 20:00:00 | 5.6 | 42.08 | 0.61 | 22.92
02/06 21:00:00 | 5 | 41 | 48.81% | 24 | 02/06 21:00:00 | 3.3 | 37.94 | 0.79 | 27.06 | 02/06 21:00:00 | 7.2 | 44.96 | 0.3 | 20.04 | 02/06 21:00:00 | 6.9 | 44.42 | 0.292 | 20.58 | 02/06 21:00:00 | 4.8 | 40.64 | 0.33014 | 24.36 | 02/06 21:00:00 | 8.7 | 47.66 | 0.44 | 17.34 | 02/06 21:00:00 | 5.5 | 41.9 | 0.66 | 23.1
02/06 22:00:00 | 5 | 41 | 57.09% | 24 | 02/06 22:00:00 | 2.9 | 37.22 | 0.83 | 27.78 | 02/06 22:00:00 | 5.6 | 42.08 | 0.45 | 22.92 | 02/06 22:00:00 | 6.3 | 43.34 | 0.355 | 21.66 | 02/06 22:00:00 | 2.6 | 36.68 | 0.46261 | 28.32 | 02/06 22:00:00 | 7.8 | 46.04 | 0.45 | 18.96 | 02/06 22:00:00 | 5.6 | 42.08 | 0.67 | 22.92
02/06 23:00:00 | 4.4 | 39.92 | 61.91% | 25.08 | 02/06 23:00:00 | 3.9 | 39.02 | 0.77 | 25.98 | 02/06 23:00:00 | 4.4 | 39.92 | 0.5 | 25.08 | 02/06 23:00:00 | 5.4 | 41.72 | 0.447 | 23.28 | 02/06 23:00:00 | 2 | 35.6 | 0.58118 | 29.4 | 02/06 23:00:00 | 7.9 | 46.22 | 0.49 | 18.78 | 02/06 23:00:00 | 4.6 | 40.28 | 0.74 | 24.72
02/06 24:00:00 | 3.3 | 37.94 | 67.94% | 27.06 | 02/06 24:00:00 | 3.3 | 37.94 | 0.75 | 27.06 | 02/06 24:00:00 | 4.4 | 39.92 | 0.51 | 25.08 | 02/06 24:00:00 | 4.8 | 40.64 | 0.566 | 24.36 | 02/06 24:00:00 | 1.1 | 33.98 | 0.67045 | 31.02 | 02/06 24:00:00 | 8.4 | 47.12 | 0.53 | 17.88 | 02/06 24:00:00 | 4.5 | 40.1 | 0.78 | 24.9
02/07 01:00:00 | 3 | 37.4 | 73.99% | 27.6 | 02/07 01:00:00 | 3.3 | 37.94 | 0.79 | 27.06 | 02/07 01:00:00 | 5.6 | 42.08 | 0.59 | 22.92 | 02/07 01:00:00 | 4.5 | 40.1 | 0.648 | 24.9 | 02/07 01:00:00 | 0.6 | 33.08 | 0.74462 | 31.92 | 02/07 01:00:00 | 9.2 | 48.56 | 0.53 | 16.44 | 02/07 01:00:00 | 4.3 | 39.74 | 0.79 | 25.26
02/07 02:00:00 | 2.6 | 36.68 | 79.14% | 28.32 | 02/07 02:00:00 | 3.3 | 37.94 | 0.77 | 27.06 | 02/07 02:00:00 | 3.9 | 39.02 | 0.65 | 25.98 | 02/07 02:00:00 | 3.9 | 39.02 | 0.696 | 25.98 | 02/07 02:00:00 | 0.2 | 32.36 | 0.78036 | 32.64 | 02/07 02:00:00 | 9.2 | 48.56 | 0.54 | 16.44 | 02/07 02:00:00 | 4.3 | 39.74 | 0.85 | 25.26
02/07 03:00:00 | 2.1 | 35.78 | 86.56% | 29.22 | 02/07 03:00:00 | 3.3 | 37.94 | 0.72 | 27.06 | 02/07 03:00:00 | 3.2 | 37.76 | 0.78 | 27.24 | 02/07 03:00:00 | 3.7 | 38.66 | 0.736 | 26.34 | 02/07 03:00:00 | 0.1 | 32.18 | 0.8025 | 32.82 | 02/07 03:00:00 | 9 | 48.2 | 0.56 | 16.8 | 02/07 03:00:00 | 4.5 | 40.1 | 0.86 | 24.9
02/07 04:00:00 | 1.7 | 35.06 | 94.25% | 29.94 | 02/07 04:00:00 | 2.8 | 37.04 | 0.77 | 27.96 | 02/07 04:00:00 | 2.2 | 35.96 | 0.83 | 29.04 | 02/07 04:00:00 | 2.9 | 37.22 | 0.782 | 27.78 | 02/07 04:00:00 | -2.2 | 28.04 | 0.86841 | 36.96 | 02/07 04:00:00 | 9 | 48.2 | 0.59 | 16.8 | 02/07 04:00:00 | 5.7 | 42.26 | 0.8 | 22.74
02/07 05:00:00 | 1.1 | 33.98 | 92.25% | 31.02 | 02/07 05:00:00 | 2.8 | 37.04 | 0.82 | 27.96 | 02/07 05:00:00 | 1.3 | 34.34 | 0.84 | 30.66 | 02/07 05:00:00 | 1.6 | 34.88 | 0.842 | 30.12 | 02/07 05:00:00 | -2.8 | 26.96 | 0.92999 | 38.04 | 02/07 05:00:00 | 9 | 48.2 | 0.59 | 16.8 | 02/07 05:00:00 | 5.7 | 42.26 | 0.79 | 22.74
02/07 06:00:00 | 0.8 | 33.44 | 90.27% | 31.56 | 02/07 06:00:00 | 2.8 | 37.04 | 0.83 | 27.96 | 02/07 06:00:00 | 0.5 | 32.9 | 0.88 | 32.1 | 02/07 06:00:00 | 1.8 | 35.24 | 0.864 | 29.76 | 02/07 06:00:00 | -3.9 | 24.98 | 0.96772 | 40.02 | 02/07 06:00:00 | 9 | 48.2 | 0.54 | 16.8 | 02/07 06:00:00 | 5.5 | 41.9 | 0.81 | 23.1
02/07 07:00:00 | 0.6 | 33.08 | 92.18% | 31.92 | 02/07 07:00:00 | 2.8 | 37.04 | 0.81 | 27.96 | 02/07 07:00:00 | 0.1 | 32.18 | 0.94 | 32.82 | 02/07 07:00:00 | 1.8 | 35.24 | 0.862 | 29.76 | 02/07 07:00:00 | -3.9 | 24.98 | 0.9875 | 40.02 | 02/07 07:00:00 | 9.5 | 49.1 | 0.46 | 15.9 | 02/07 07:00:00 | 5.6 | 42.08 | 0.85 | 22.92
02/07 08:00:00 | 0.9 | 33.62 | 93.42% | 31.38 | 02/07 08:00:00 | 2.8 | 37.04 | 0.77 | 27.96 | 02/07 08:00:00 | -1.7 | 28.94 | 1 | 36.06 | 02/07 08:00:00 | 1.8 | 35.24 | 0.835 | 29.76 | 02/07 08:00:00 | 0 | 32 | 0.87067 | 33 | 02/07 08:00:00 | 10 | 50 | 0.38 | 15 | 02/07 08:00:00 | 5.6 | 42.08 | 0.83 | 22.92
02/07 09:00:00 | 2.7 | 36.86 | 81.18% | 28.14 | 02/07 09:00:00 | 3.3 | 37.94 | 0.76 | 27.06 | 02/07 09:00:00 | 0.7 | 33.26 | 0.91 | 31.74 | 02/07 09:00:00 | 3.7 | 38.66 | 0.599 | 26.34 | 02/07 09:00:00 | 1 | 33.8 | 0.58374 | 31.2 | 02/07 09:00:00 | 10 | 50 | 0.32 | 15 | 02/07 09:00:00 | 5.8 | 42.44 | 0.79 | 22.56
02/07 10:00:00 | 5.9 | 42.62 | 64.32% | 22.38 | 02/07 10:00:00 | 4.4 | 39.92 | 0.74 | 25.08 | 02/07 10:00:00 | 3.5 | 38.3 | 0.69 | 26.7 | 02/07 10:00:00 | 6.7 | 44.06 | 0.329 | 20.94 | 02/07 10:00:00 | 6.8 | 44.24 | 0.38007 | 20.76 | 02/07 10:00:00 | 10 | 50 | 0.27 | 15 | 02/07 10:00:00 | 6.1 | 42.98 | 0.85 | 22.02
02/07 11:00:00 | 10 | 50 | 43.31% | 15 | 02/07 11:00:00 | 6.1 | 42.98 | 0.71 | 22.02 | 02/07 11:00:00 | 7.2 | 44.96 | 0.49 | 20.04 | 02/07 11:00:00 | 11.7 | 53.06 | 0.161 | 11.94 | 02/07 11:00:00 | 11.1 | 51.98 | 0.22196 | 13.02 | 02/07 11:00:00 | 11 | 51.8 | 0.2 | 13.2 | 02/07 11:00:00 | 6.6 | 43.88 | 0.81 | 21.12
02/07 12:00:00 | 11.1 | 51.98 | 31.9% | 13.02 | 02/07 12:00:00 | 7.8 | 46.04 | 0.63 | 18.96 | 02/07 12:00:00 | 10 | 50 | 0.39 | 15 | 02/07 12:00:00 | 12.8 | 55.04 | 0.018 | 9.96 | 02/07 12:00:00 | 12.2 | 53.96 | 0.0914 | 11.04 | 02/07 12:00:00 | 10.2 | 50.36 | 0.19 | 14.64 | 02/07 12:00:00 | 6.9 | 44.42 | 0.64 | 20.58
02/07 13:00:00 | 12.2 | 53.96 | 27.97% | 11.04 | 02/07 13:00:00 | 8.3 | 46.94 | 0.52 | 18.06 | 02/07 13:00:00 | 10.6 | 51.08 | 0.36 | 13.92 | 02/07 13:00:00 | 12.8 | 55.04 | 0 | 9.96 | 02/07 13:00:00 | 12.2 | 53.96 | 0.019561 | 11.04 | 02/07 13:00:00 | 10 | 50 | 0.22 | 15 | 02/07 13:00:00 | 7.5 | 45.5 | 0.58 | 19.5
02/07 14:00:00 | 13.9 | 57.02 | 22.07% | 7.98 | 02/07 14:00:00 | 10 | 50 | 0.44 | 15 | 02/07 14:00:00 | 10.6 | 51.08 | 0.33 | 13.92 | 02/07 14:00:00 | 13.9 | 57.02 | 0 | 7.98 | 02/07 14:00:00 | 13.3 | 55.94 | 0 | 9.06 | 02/07 14:00:00 | 10 | 50 | 0.27 | 15 | 02/07 14:00:00 | 8.4 | 47.12 | 0.61 | 17.88
02/07 15:00:00 | 14.4 | 57.92 | 16.7% | 7.08 | 02/07 15:00:00 | 10.6 | 51.08 | 0.35 | 13.92 | 02/07 15:00:00 | 12.2 | 53.96 | 0.25 | 11.04 | 02/07 15:00:00 | 14.4 | 57.92 | 0 | 7.08 | 02/07 15:00:00 | 14.4 | 57.92 | 0 | 7.08 | 02/07 15:00:00 | 10 | 50 | 0.34 | 15 | 02/07 15:00:00 | 9.2 | 48.56 | 0.57 | 16.44
02/07 16:00:00 | 13.3 | 55.94 | 14.88% | 9.06 | 02/07 16:00:00 | 10 | 50 | 0.33 | 15 | 02/07 16:00:00 | 12.8 | 55.04 | 0.2 | 9.96 | 02/07 16:00:00 | 14.4 | 57.92 | 0 | 7.08 | 02/07 16:00:00 | 13.3 | 55.94 | 0 | 9.06 | 02/07 16:00:00 | 10 | 50 | 0.4 | 15 | 02/07 16:00:00 | 9.9 | 49.82 | 0.48 | 15.18
02/07 17:00:00 | 13 | 55.4 | 15.64% | 9.6 | 02/07 17:00:00 | 9.4 | 48.92 | 0.34 | 16.08 | 02/07 17:00:00 | 11.7 | 53.06 | 0.21 | 11.94 | 02/07 17:00:00 | 12.2 | 53.96 | 0 | 11.04 | 02/07 17:00:00 | 11.7 | 53.06 | 0 | 11.94 | 02/07 17:00:00 | 10 | 50 | 0.45 | 15 | 02/07 17:00:00 | 9.8 | 49.64 | 0.46 | 15.36
02/07 18:00:00 | 10 | 50 | 22.45% | 15 | 02/07 18:00:00 | 7.2 | 44.96 | 0.41 | 20.04 | 02/07 18:00:00 | 10 | 50 | 0.27 | 15 | 02/07 18:00:00 | 10 | 50 | 0 | 15 | 02/07 18:00:00 | 8.9 | 48.02 | 0 | 16.98 | 02/07 18:00:00 | 9 | 48.2 | 0.48 | 16.8 | 02/07 18:00:00 | 9.1 | 48.38 | 0.48 | 16.62
02/07 19:00:00 | 7.8 | 46.04 | 32.01% | 18.96 | 02/07 19:00:00 | 7.2 | 44.96 | 0.47 | 20.04 | 02/07 19:00:00 | 9.6 | 49.28 | 0.35 | 15.72 | 02/07 19:00:00 | 10 | 50 | 0 | 15 | 02/07 19:00:00 | 8.9 | 48.02 | 0 | 16.98 | 02/07 19:00:00 | 9 | 48.2 | 0.48 | 16.8 | 02/07 19:00:00 | 9 | 48.2 | 0.44 | 16.8
02/07 20:00:00 | 6.7 | 44.06 | 35.9% | 20.94 | 02/07 20:00:00 | 5 | 41 | 0.52 | 24 | 02/07 20:00:00 | 6.7 | 44.06 | 0.4 | 20.94 | 02/07 20:00:00 | 8.5 | 47.3 | 0.112 | 17.7 | 02/07 20:00:00 | 8.8 | 47.84 | 0.094434 | 17.16 | 02/07 20:00:00 | 9 | 48.2 | 0.41 | 16.8 | 02/07 20:00:00 | 8.2 | 46.76 | 0.4 | 18.24
02/07 21:00:00 | 7.5 | 45.5 | 38.56% | 19.5 | 02/07 21:00:00 | 4.4 | 39.92 | 0.57 | 25.08 | 02/07 21:00:00 | 7.7 | 45.86 | 0.39 | 19.14 | 02/07 21:00:00 | 6.7 | 44.06 | 0.272 | 20.94 | 02/07 21:00:00 | 8 | 46.4 | 0.16948 | 18.6 | 02/07 21:00:00 | 9 | 48.2 | 0.44 | 16.8 | 02/07 21:00:00 | 8.3 | 46.94 | 0.39 | 18.06
02/07 22:00:00 | 6.1 | 42.98 | 43.44% | 22.02 | 02/07 22:00:00 | 3.9 | 39.02 | 0.54 | 25.98 | 02/07 22:00:00 | 6.7 | 44.06 | 0.42 | 20.94 | 02/07 22:00:00 | 6.7 | 44.06 | 0.401 | 20.94 | 02/07 22:00:00 | 5.4 | 41.72 | 0.28761 | 23.28 | 02/07 22:00:00 | 9 | 48.2 | 0.49 | 16.8 | 02/07 22:00:00 | 8.2 | 46.76 | 0.43 | 18.24
02/07 23:00:00 | 5.6 | 42.08 | 50.16% | 22.92 | 02/07 23:00:00 | 1.7 | 35.06 | 0.61 | 29.94 | 02/07 23:00:00 | 5.2 | 41.36 | 0.5 | 23.64 | 02/07 23:00:00 | 3.9 | 39.02 | 0.544 | 25.98 | 02/07 23:00:00 | 4.8 | 40.64 | 0.40848 | 24.36 | 02/07 23:00:00 | 10 | 50 | 0.5 | 15 | 02/07 23:00:00 | 8.2 | 46.76 | 0.47 | 18.24
02/07 24:00:00 | 6 | 42.8 | 54.21% | 22.2 | 02/07 24:00:00 | 0.6 | 33.08 | 0.75 | 31.92 | 02/07 24:00:00 | 4.2 | 39.56 | 0.57 | 25.44 | 02/07 24:00:00 | 3.3 | 37.94 | 0.669 | 27.06 | 02/07 24:00:00 | 4.7 | 40.46 | 0.48988 | 24.54 | 02/07 24:00:00 | 10 | 50 | 0.54 | 15 | 02/07 24:00:00 | 8.2 | 46.76 | 0.48 | 18.24
02/08 01:00:00 | 6 | 42.8 | 58.14% | 22.2 | 02/08 01:00:00 | 0.3 | 32.54 | 0.83 | 32.46 | 02/08 01:00:00 | 3.8 | 38.84 | 0.63 | 26.16 | 02/08 01:00:00 | 3.3 | 37.94 | 0.739 | 27.06 | 02/08 01:00:00 | 4.2 | 39.56 | 0.55402 | 25.44 | 02/08 01:00:00 | 9 | 48.2 | 0.54 | 16.8 | 02/08 01:00:00 | 8.1 | 46.58 | 0.48 | 18.42
02/08 02:00:00 | 6.6 | 43.88 | 57.53% | 21.12 | 02/08 02:00:00 | 0.2 | 32.36 | 0.85 | 32.64 | 02/08 02:00:00 | 3 | 37.4 | 0.68 | 27.6 | 02/08 02:00:00 | 2.8 | 37.04 | 0.809 | 27.96 | 02/08 02:00:00 | 3.9 | 39.02 | 0.61688 | 25.98 | 02/08 02:00:00 | 8.6 | 47.48 | 0.62 | 17.52 | 02/08 02:00:00 | 8.1 | 46.58 | 0.5 | 18.42
02/08 03:00:00 | 8.3 | 46.94 | 57.65% | 18.06 | 02/08 03:00:00 | 2.8 | 37.04 | 0.8 | 27.96 | 02/08 03:00:00 | 2.3 | 36.14 | 0.72 | 28.86 | 02/08 03:00:00 | 2.2 | 35.96 | 0.863 | 29.04 | 02/08 03:00:00 | 3.9 | 39.02 | 0.63189 | 25.98 | 02/08 03:00:00 | 8 | 46.4 | 0.66 | 18.6 | 02/08 03:00:00 | 8 | 46.4 | 0.53 | 18.6
02/08 04:00:00 | 7.8 | 46.04 | 53.45% | 18.96 | 02/08 04:00:00 | 2.8 | 37.04 | 0.78 | 27.96 | 02/08 04:00:00 | 2.8 | 37.04 | 0.74 | 27.96 | 02/08 04:00:00 | 2.2 | 35.96 | 0.887 | 29.04 | 02/08 04:00:00 | 3.6 | 38.48 | 0.63711 | 26.52 | 02/08 04:00:00 | 9 | 48.2 | 0.72 | 16.8 | 02/08 04:00:00 | 8 | 46.4 | 0.51 | 18.6
02/08 05:00:00 | 7 | 44.6 | 48.84% | 20.4 | 02/08 05:00:00 | 1.7 | 35.06 | 0.83 | 29.94 | 02/08 05:00:00 | 3.3 | 37.94 | 0.71 | 27.06 | 02/08 05:00:00 | 2.8 | 37.04 | 0.905 | 27.96 | 02/08 05:00:00 | 3.4 | 38.12 | 0.63845 | 26.88 | 02/08 05:00:00 | 6.8 | 44.24 | 0.87 | 20.76 | 02/08 05:00:00 | 7.8 | 46.04 | 0.53 | 18.96
02/08 06:00:00 | 7 | 44.6 | 47.28% | 20.4 | 02/08 06:00:00 | 1.1 | 33.98 | 0.87 | 31.02 | 02/08 06:00:00 | 3.9 | 39.02 | 0.67 | 25.98 | 02/08 06:00:00 | 3.3 | 37.94 | 0.879 | 27.06 | 02/08 06:00:00 | 3.5 | 38.3 | 0.6173 | 26.7 | 02/08 06:00:00 | 5 | 41 | 0.98 | 24 | 02/08 06:00:00 | 8 | 46.4 | 0.53 | 18.6
02/08 07:00:00 | 7.2 | 44.96 | 50.21% | 20.04 | 02/08 07:00:00 | 0.4 | 32.72 | 0.88 | 32.28 | 02/08 07:00:00 | 3.9 | 39.02 | 0.63 | 25.98 | 02/08 07:00:00 | 2.6 | 36.68 | 0.863 | 28.32 | 02/08 07:00:00 | 3.8 | 38.84 | 0.59586 | 26.16 | 02/08 07:00:00 | 3.9 | 39.02 | 1 | 25.98 | 02/08 07:00:00 | 8 | 46.4 | 0.48 | 18.6
02/08 08:00:00 | 7.8 | 46.04 | 50.4% | 18.96 | 02/08 08:00:00 | 0.5 | 32.9 | 0.88 | 32.1 | 02/08 08:00:00 | 3.9 | 39.02 | 0.61 | 25.98 | 02/08 08:00:00 | 2.7 | 36.86 | 0.84 | 28.14 | 02/08 08:00:00 | 3.3 | 37.94 | 0.60907 | 27.06 | 02/08 08:00:00 | 4.2 | 39.56 | 0.99 | 25.44 | 02/08 08:00:00 | 7.8 | 46.04 | 0.47 | 18.96
02/08 09:00:00 | 8.9 | 48.02 | 36.51% | 16.98 | 02/08 09:00:00 | 3 | 37.4 | 0.64 | 27.6 | 02/08 09:00:00 | 5.6 | 42.08 | 0.57 | 22.92 | 02/08 09:00:00 | 4.7 | 40.46 | 0.627 | 24.54 | 02/08 09:00:00 | 5.6 | 42.08 | 0.50511 | 22.92 | 02/08 09:00:00 | 5.7 | 42.26 | 0.96 | 22.74 | 02/08 09:00:00 | 8.1 | 46.58 | 0.51 | 18.42
02/08 10:00:00 | 10 | 50 | 33.47% | 15 | 02/08 10:00:00 | 9.4 | 48.92 | 0.36 | 16.08 | 02/08 10:00:00 | 6.1 | 42.98 | 0.5 | 22.02 | 02/08 10:00:00 | 8.9 | 48.02 | 0.351 | 16.98 | 02/08 10:00:00 | 9.4 | 48.92 | 0.2936 | 16.08 | 02/08 10:00:00 | 5.4 | 41.72 | 0.88 | 23.28 | 02/08 10:00:00 | 8.6 | 47.48 | 0.56 | 17.52
02/08 11:00:00 | 12.2 | 53.96 | 23.53% | 11.04 | 02/08 11:00:00 | 10 | 50 | 0.2 | 15 | 02/08 11:00:00 | 6.6 | 43.88 | 0.51 | 21.12 | 02/08 11:00:00 | 12.2 | 53.96 | 0.105 | 11.04 | 02/08 11:00:00 | 10.6 | 51.08 | 0.12242 | 13.92 | 02/08 11:00:00 | 8.8 | 47.84 | 0.63 | 17.16 | 02/08 11:00:00 | 9 | 48.2 | 0.54 | 16.8
02/08 12:00:00 | 14.4 | 57.92 | 11.62% | 7.08 | 02/08 12:00:00 | 12.2 | 53.96 | 0.07 | 11.04 | 02/08 12:00:00 | 8 | 46.4 | 0.45 | 18.6 | 02/08 12:00:00 | 12.8 | 55.04 | 0.026 | 9.96 | 02/08 12:00:00 | 10 | 50 | 0.084019 | 15 | 02/08 12:00:00 | 10.2 | 50.36 | 0.46 | 14.64 | 02/08 12:00:00 | 9.8 | 49.64 | 0.5 | 15.36
02/08 13:00:00 | 15.6 | 60.08 | 7.713% | 4.92 | 02/08 13:00:00 | 12.2 | 53.96 | 0 | 11.04 | 02/08 13:00:00 | 12.8 | 55.04 | 0.31 | 9.96 | 02/08 13:00:00 | 12.8 | 55.04 | 0.048 | 9.96 | 02/08 13:00:00 | 10 | 50 | 0.090018 | 15 | 02/08 13:00:00 | 11.3 | 52.34 | 0.45 | 12.66 | 02/08 13:00:00 | 10.5 | 50.9 | 0.48 | 14.1
02/08 14:00:00 | 16.7 | 62.06 | 5.33% | 2.94 | 02/08 14:00:00 | 14.4 | 57.92 | 0 | 7.08 | 02/08 14:00:00 | 12.8 | 55.04 | 0.22 | 9.96 | 02/08 14:00:00 | 13.3 | 55.94 | 0.058 | 9.06 | 02/08 14:00:00 | 8.9 | 48.02 | 0.083501 | 16.98 | 02/08 14:00:00 | 12.4 | 54.32 | 0.37 | 10.68 | 02/08 14:00:00 | 8.8 | 47.84 | 0.51 | 17.16
02/08 15:00:00 | 16.7 | 62.06 | 1.263% | 2.94 | 02/08 15:00:00 | 14.4 | 57.92 | 0 | 7.08 | 02/08 15:00:00 | 15.6 | 60.08 | 0.12 | 4.92 | 02/08 15:00:00 | 12.2 | 53.96 | 0.074 | 11.04 | 02/08 15:00:00 | 8.9 | 48.02 | 0.073243 | 16.98 | 02/08 15:00:00 | 12.8 | 55.04 | 0.26 | 9.96 | 02/08 15:00:00 | 11.8 | 53.24 | 0.43 | 11.76
02/08 16:00:00 | 17.2 | 62.96 | 0% | 2.04 | 02/08 16:00:00 | 13.9 | 57.02 | 0 | 7.98 | 02/08 16:00:00 | 15.6 | 60.08 | 0.06 | 4.92 | 02/08 16:00:00 | 12.2 | 53.96 | 0.154 | 11.04 | 02/08 16:00:00 | 7.2 | 44.96 | 0.12537 | 20.04 | 02/08 16:00:00 | 12.7 | 54.86 | 0.27 | 10.14 | 02/08 16:00:00 | 12.7 | 54.86 | 0.36 | 10.14
02/08 17:00:00 | 16.1 | 60.98 | 0.3621% | 4.02 | 02/08 17:00:00 | 13.3 | 55.94 | 0 | 9.06 | 02/08 17:00:00 | 15 | 59 | 0.05 | 6 | 02/08 17:00:00 | 8.9 | 48.02 | 0.152 | 16.98 | 02/08 17:00:00 | 6.7 | 44.06 | 0.13503 | 20.94 | 02/08 17:00:00 | 12.4 | 54.32 | 0.28 | 10.68 | 02/08 17:00:00 | 12.3 | 54.14 | 0.35 | 10.86
02/08 18:00:00 | 16.5 | 61.7 | 4.153% | 3.3 | 02/08 18:00:00 | 11.7 | 53.06 | 0 | 11.94 | 02/08 18:00:00 | 13.3 | 55.94 | 0.09 | 9.06 | 02/08 18:00:00 | 7.2 | 44.96 | 0.245 | 20.04 | 02/08 18:00:00 | 6.1 | 42.98 | 0.24122 | 22.02 | 02/08 18:00:00 | 10.3 | 50.54 | 0.4 | 14.46 | 02/08 18:00:00 | 11.6 | 52.88 | 0.35 | 12.12
02/08 19:00:00 | 14.4 | 57.92 | 8.668% | 7.08 | 02/08 19:00:00 | 11.7 | 53.06 | 0 | 11.94 | 02/08 19:00:00 | 12.7 | 54.86 | 0.2 | 10.14 | 02/08 19:00:00 | 7.2 | 44.96 | 0.355 | 20.04 | 02/08 19:00:00 | 6.1 | 42.98 | 0.39949 | 22.02 | 02/08 19:00:00 | 9.7 | 49.46 | 0.45 | 15.54 | 02/08 19:00:00 | 9.7 | 49.46 | 0.4 | 15.54
02/08 20:00:00 | 12.4 | 54.32 | 12.96% | 10.68 | 02/08 20:00:00 | 10.6 | 51.08 | 0.02 | 13.92 | 02/08 20:00:00 | 8.3 | 46.94 | 0.28 | 18.06 | 02/08 20:00:00 | 7.2 | 44.96 | 0.41 | 20.04 | 02/08 20:00:00 | 5 | 41 | 0.41152 | 24 | 02/08 20:00:00 | 8.4 | 47.12 | 0.47 | 17.88 | 02/08 20:00:00 | 8.7 | 47.66 | 0.41 | 17.34
02/08 21:00:00 | 7.2 | 44.96 | 23.62% | 20.04 | 02/08 21:00:00 | 10.6 | 51.08 | 0.11 | 13.92 | 02/08 21:00:00 | 8.4 | 47.12 | 0.32 | 17.88 | 02/08 21:00:00 | 5.6 | 42.08 | 0.494 | 22.92 | 02/08 21:00:00 | 3.3 | 37.94 | 0.49458 | 27.06 | 02/08 21:00:00 | 7.5 | 45.5 | 0.49 | 19.5 | 02/08 21:00:00 | 8.1 | 46.58 | 0.42 | 18.42
02/08 22:00:00 | 6.7 | 44.06 | 33.54% | 20.94 | 02/08 22:00:00 | 11.1 | 51.98 | 0.15 | 13.02 | 02/08 22:00:00 | 7.8 | 46.04 | 0.35 | 18.96 | 02/08 22:00:00 | 5.6 | 42.08 | 0.553 | 22.92 | 02/08 22:00:00 | 3.3 | 37.94 | 0.68535 | 27.06 | 02/08 22:00:00 | 6.2 | 43.16 | 0.56 | 21.84 | 02/08 22:00:00 | 7.6 | 45.68 | 0.46 | 19.32
02/08 23:00:00 | 5.6 | 42.08 | 41.57% | 22.92 | 02/08 23:00:00 | 10.6 | 51.08 | 0.23 | 13.92 | 02/08 23:00:00 | 6.8 | 44.24 | 0.42 | 20.76 | 02/08 23:00:00 | 5 | 41 | 0.656 | 24 | 02/08 23:00:00 | 2.2 | 35.96 | 0.73211 | 29.04 | 02/08 23:00:00 | 4.5 | 40.1 | 0.68 | 24.9 | 02/08 23:00:00 | 3.8 | 38.84 | 0.61 | 26.16
02/08 24:00:00 | 5 | 41 | 49.68% | 24 | 02/08 24:00:00 | 10.6 | 51.08 | 0.29 | 13.92 | 02/08 24:00:00 | 5.8 | 42.44 | 0.5 | 22.56 | 02/08 24:00:00 | 4.4 | 39.92 | 0.787 | 25.08 | 02/08 24:00:00 | 2.2 | 35.96 | 0.74436 | 29.04 | 02/08 24:00:00 | 3 | 37.4 | 0.82 | 27.6 | 02/08 24:00:00 | 3.5 | 38.3 | 0.71 | 26.7
02/09 01:00:00 | 5 | 41 | 55.27% | 24 | 02/09 01:00:00 | 10.6 | 51.08 | 0.33 | 13.92 | 02/09 01:00:00 | 4.2 | 39.56 | 0.69 | 25.44 | 02/09 01:00:00 | 4.4 | 39.92 | 0.851 | 25.08 | 02/09 01:00:00 | 1.6 | 34.88 | 0.79803 | 30.12 | 02/09 01:00:00 | 3 | 37.4 | 0.91 | 27.6 | 02/09 01:00:00 | 3.4 | 38.12 | 0.76 | 26.88
02/09 02:00:00 | 3.9 | 39.02 | 60.27% | 25.98 | 02/09 02:00:00 | 10.6 | 51.08 | 0.33 | 13.92 | 02/09 02:00:00 | 3.2 | 37.76 | 0.93 | 27.24 | 02/09 02:00:00 | 4.2 | 39.56 | 0.801 | 25.44 | 02/09 02:00:00 | 1.6 | 34.88 | 0.86096 | 30.12 | 02/09 02:00:00 | 2.6 | 36.68 | 0.96 | 28.32 | 02/09 02:00:00 | 2.2 | 35.96 | 0.83 | 29.04
02/09 03:00:00 | 3.9 | 39.02 | 63.7% | 25.98 | 02/09 03:00:00 | 10 | 50 | 0.34 | 15 | 02/09 03:00:00 | 2.4 | 36.32 | 0.86 | 28.68 | 02/09 03:00:00 | 2.8 | 37.04 | 0.866 | 27.96 | 02/09 03:00:00 | 1.1 | 33.98 | 0.90013 | 31.02 | 02/09 03:00:00 | 3.1 | 37.58 | 0.99 | 27.42 | 02/09 03:00:00 | 1.7 | 35.06 | 0.91 | 29.94
02/09 04:00:00 | 3.3 | 37.94 | 66.33% | 27.06 | 02/09 04:00:00 | 10.6 | 51.08 | 0.36 | 13.92 | 02/09 04:00:00 | 1.7 | 35.06 | 0.77 | 29.94 | 02/09 04:00:00 | 2.8 | 37.04 | 0.948 | 27.96 | 02/09 04:00:00 | 0.3 | 32.54 | 0.93607 | 32.46 | 02/09 04:00:00 | 3.3 | 37.94 | 1 | 27.06 | 02/09 04:00:00 | 1.3 | 34.34 | 0.96 | 30.66
02/09 05:00:00 | 5.7 | 42.26 | 62.78% | 22.74 | 02/09 05:00:00 | 10.6 | 51.08 | 0.36 | 13.92 | 02/09 05:00:00 | 1.8 | 35.24 | 0.78 | 29.76 | 02/09 05:00:00 | 2.8 | 37.04 | 0.919 | 27.96 | 02/09 05:00:00 | 0.4 | 32.72 | 0.96129 | 32.28 | 02/09 05:00:00 | 3 | 37.4 | 1 | 27.6 | 02/09 05:00:00 | 0.4 | 32.72 | 1 | 32.28
02/09 06:00:00 | 3.9 | 39.02 | 61.31% | 25.98 | 02/09 06:00:00 | 10 | 50 | 0.35 | 15 | 02/09 06:00:00 | 2.3 | 36.14 | 0.76 | 28.86 | 02/09 06:00:00 | 3.3 | 37.94 | 0.959 | 27.06 | 02/09 06:00:00 | 0.1 | 32.18 | 0.93867 | 32.82 | 02/09 06:00:00 | 2.6 | 36.68 | 1 | 28.32 | 02/09 06:00:00 | 1 | 33.8 | 1 | 31.2
02/09 07:00:00 | 3.9 | 39.02 | 62.24% | 25.98 | 02/09 07:00:00 | 10 | 50 | 0.32 | 15 | 02/09 07:00:00 | 2.4 | 36.32 | 0.74 | 28.68 | 02/09 07:00:00 | 3.3 | 37.94 | 1 | 27.06 | 02/09 07:00:00 | 0 | 32 | 0.88835 | 33 | 02/09 07:00:00 | 2.4 | 36.32 | 1 | 28.68 | 02/09 07:00:00 | 0.3 | 32.54 | 1 | 32.46
02/09 08:00:00 | 3.8 | 38.84 | 56.51% | 26.16 | 02/09 08:00:00 | 10 | 50 | 0.28 | 15 | 02/09 08:00:00 | 3 | 37.4 | 0.71 | 27.6 | 02/09 08:00:00 | 3.9 | 39.02 | 0.992 | 25.98 | 02/09 08:00:00 | 0 | 32 | 0.80602 | 33 | 02/09 08:00:00 | 2.8 | 37.04 | 1 | 27.96 | 02/09 08:00:00 | -0.5 | 31.1 | 1 | 33.9
02/09 09:00:00 | 7.2 | 44.96 | 37.52% | 20.04 | 02/09 09:00:00 | 10.6 | 51.08 | 0.28 | 13.92 | 02/09 09:00:00 | 3.9 | 39.02 | 0.69 | 25.98 | 02/09 09:00:00 | 3.9 | 39.02 | 0.948 | 25.98 | 02/09 09:00:00 | -1.1 | 30.02 | 0.73057 | 34.98 | 02/09 09:00:00 | 3.6 | 38.48 | 0.78 | 26.52 | 02/09 09:00:00 | 0.9 | 33.62 | 0.9 | 31.38
02/09 10:00:00 | 13.9 | 57.02 | 11.44% | 7.98 | 02/09 10:00:00 | 11.7 | 53.06 | 0.26 | 11.94 | 02/09 10:00:00 | 7.2 | 44.96 | 0.5 | 20.04 | 02/09 10:00:00 | 4.4 | 39.92 | 0.84 | 25.08 | 02/09 10:00:00 | -0.6 | 30.92 | 0.74404 | 34.08 | 02/09 10:00:00 | 6.3 | 43.34 | 0.48 | 21.66 | 02/09 10:00:00 | 4.4 | 39.92 | 0.57 | 25.08
02/09 11:00:00 | 17.2 | 62.96 | 0% | 2.04 | 02/09 11:00:00 | 14.4 | 57.92 | 0.16 | 7.08 | 02/09 11:00:00 | 9.3 | 48.74 | 0.33 | 16.26 | 02/09 11:00:00 | 4.4 | 39.92 | 0.74 | 25.08 | 02/09 11:00:00 | 0.1 | 32.18 | 0.7679 | 32.82 | 02/09 11:00:00 | 9.7 | 49.46 | 0.18 | 15.54 | 02/09 11:00:00 | 9.5 | 49.1 | 0.26 | 15.9
02/09 12:00:00 | 18.3 | 64.94 | 0% | 0.06 | 02/09 12:00:00 | 17.8 | 64.04 | 0.06 | 0.96 | 02/09 12:00:00 | 12.4 | 54.32 | 0.24 | 10.68 | 02/09 12:00:00 | 4.4 | 39.92 | 0.671 | 25.08 | 02/09 12:00:00 | 0.4 | 32.72 | 0.80514 | 32.28 | 02/09 12:00:00 | 12.3 | 54.14 | 0.01 | 10.86 | 02/09 12:00:00 | 12 | 53.6 | 0.02 | 11.4
02/09 13:00:00 | 18.9 | 66.02 | 0% | 0 | 02/09 13:00:00 | 17.8 | 64.04 | 0.03 | 0.96 | 02/09 13:00:00 | 17.2 | 62.96 | 0.05 | 2.04 | 02/09 13:00:00 | 4.4 | 39.92 | 0.634 | 25.08 | 02/09 13:00:00 | 0.6 | 33.08 | 0.6984 | 31.92 | 02/09 13:00:00 | 12.9 | 55.22 | 0 | 9.78 | 02/09 13:00:00 | 13.6 | 56.48 | 0 | 8.52
02/09 14:00:00 | 18.9 | 66.02 | 0% | 0 | 02/09 14:00:00 | 18.3 | 64.94 | 0.04 | 0.06 | 02/09 14:00:00 | 17.2 | 62.96 | 0 | 2.04 | 02/09 14:00:00 | 5 | 41 | 0.586 | 24 | 02/09 14:00:00 | 0.7 | 33.26 | 0.65166 | 31.74 | 02/09 14:00:00 | 13.2 | 55.76 | 0 | 9.24 | 02/09 14:00:00 | 14.2 | 57.56 | 0 | 7.44
02/09 15:00:00 | 20 | 68 | 0% | 0 | 02/09 15:00:00 | 18.3 | 64.94 | 0.04 | 0.06 | 02/09 15:00:00 | 17.8 | 64.04 | 0 | 0.96 | 02/09 15:00:00 | 5.6 | 42.08 | 0.536 | 22.92 | 02/09 15:00:00 | 0.2 | 32.36 | 0.66103 | 32.64 | 02/09 15:00:00 | 13 | 55.4 | 0 | 9.6 | 02/09 15:00:00 | 15.2 | 59.36 | 0 | 5.64
02/09 16:00:00 | 19.4 | 66.92 | 0% | 0 | 02/09 16:00:00 | 17.8 | 64.04 | 0.06 | 0.96 | 02/09 16:00:00 | 18.3 | 64.94 | 0 | 0.06 | 02/09 16:00:00 | 5.6 | 42.08 | 0.544 | 22.92 | 02/09 16:00:00 | 0.2 | 32.36 | 0.68651 | 32.64 | 02/09 16:00:00 | 13 | 55.4 | 0 | 9.6 | 02/09 16:00:00 | 16 | 60.8 | 0 | 4.2
02/09 17:00:00 | 17.8 | 64.04 | 0% | 0.96 | 02/09 17:00:00 | 17.2 | 62.96 | 0.07 | 2.04 | 02/09 17:00:00 | 17.2 | 62.96 | 0 | 2.04 | 02/09 17:00:00 | 2.8 | 37.04 | 0.574 | 27.96 | 02/09 17:00:00 | -0.6 | 30.92 | 0.67668 | 34.08 | 02/09 17:00:00 | 12.6 | 54.68 | 0 | 10.32 | 02/09 17:00:00 | 15.7 | 60.26 | 0 | 4.74
02/09 18:00:00 | 13.3 | 55.94 | 0% | 9.06 | 02/09 18:00:00 | 16.7 | 62.06 | 0.07 | 2.94 | 02/09 18:00:00 | 16.1 | 60.98 | 0 | 4.02 | 02/09 18:00:00 | 3.3 | 37.94 | 0.557 | 27.06 | 02/09 18:00:00 | -1.1 | 30.02 | 0.738 | 34.98 | 02/09 18:00:00 | 11.7 | 53.06 | 0 | 11.94 | 02/09 18:00:00 | 15.1 | 59.18 | 0 | 5.82
02/09 19:00:00 | 11.7 | 53.06 | 0% | 11.94 | 02/09 19:00:00 | 16.7 | 62.06 | 0.07 | 2.94 | 02/09 19:00:00 | 12.2 | 53.96 | 0 | 11.04 | 02/09 19:00:00 | 2.9 | 37.22 | 0.579 | 27.78 | 02/09 19:00:00 | -1.1 | 30.02 | 0.84843 | 34.98 | 02/09 19:00:00 | 10.8 | 51.44 | 0.01 | 13.56 | 02/09 19:00:00 | 12.7 | 54.86 | 0 | 10.14
02/09 20:00:00 | 9.4 | 48.92 | 0% | 16.08 | 02/09 20:00:00 | 15.6 | 60.08 | 0.05 | 4.92 | 02/09 20:00:00 | 12.2 | 53.96 | 0 | 11.04 | 02/09 20:00:00 | 2.1 | 35.78 | 0.638 | 29.22 | 02/09 20:00:00 | -1.6 | 29.12 | 0.92504 | 35.88 | 02/09 20:00:00 | 10.1 | 50.18 | 0.14 | 14.82 | 02/09 20:00:00 | 8.5 | 47.3 | 0 | 17.7
02/09 21:00:00 | 9.4 | 48.92 | 3.874% | 16.08 | 02/09 21:00:00 | 11.7 | 53.06 | 0.09 | 11.94 | 02/09 21:00:00 | 8.9 | 48.02 | 0.05 | 16.98 | 02/09 21:00:00 | 1.6 | 34.88 | 0.684 | 30.12 | 02/09 21:00:00 | -2.2 | 28.04 | 0.93853 | 36.96 | 02/09 21:00:00 | 8.5 | 47.3 | 0.23 | 17.7 | 02/09 21:00:00 | 7.2 | 44.96 | 0.08 | 20.04
02/09 22:00:00 | 10.3 | 50.54 | 12.47% | 14.46 | 02/09 22:00:00 | 12.8 | 55.04 | 0.12 | 9.96 | 02/09 22:00:00 | 10.8 | 51.44 | 0.12 | 13.56 | 02/09 22:00:00 | 0.1 | 32.18 | 0.774 | 32.82 | 02/09 22:00:00 | -2.2 | 28.04 | 0.97274 | 36.96 | 02/09 22:00:00 | 8.9 | 48.02 | 0.26 | 16.98 | 02/09 22:00:00 | 5.8 | 42.44 | 0.27 | 22.56
02/09 23:00:00 | 6.7 | 44.06 | 25.14% | 20.94 | 02/09 23:00:00 | 11.1 | 51.98 | 0.16 | 13.02 | 02/09 23:00:00 | 9.5 | 49.1 | 0.19 | 15.9 | 02/09 23:00:00 | -1.7 | 28.94 | 0.949 | 36.06 | 02/09 23:00:00 | -2.8 | 26.96 | 1 | 38.04 | 02/09 23:00:00 | 8.5 | 47.3 | 0.32 | 17.7 | 02/09 23:00:00 | 3.1 | 37.58 | 0.47 | 27.42
02/09 24:00:00 | 6.1 | 42.98 | 39.93% | 22.02 | 02/09 24:00:00 | 10.6 | 51.08 | 0.21 | 13.92 | 02/09 24:00:00 | 8 | 46.4 | 0.32 | 18.6 | 02/09 24:00:00 | -2.8 | 26.96 | 1 | 38.04 | 02/09 24:00:00 | -2.8 | 26.96 | 1 | 38.04 | 02/09 24:00:00 | 9 | 48.2 | 0.38 | 16.8 | 02/09 24:00:00 | 2.9 | 37.22 | 0.65 | 27.78
02/10 01:00:00 | 6 | 42.8 | 47.54% | 22.2 | 02/10 01:00:00 | 10.6 | 51.08 | 0.26 | 13.92 | 02/10 01:00:00 | 6.9 | 44.42 | 0.42 | 20.58 | 02/10 01:00:00 | -2.8 | 26.96 | 1 | 38.04 | 02/10 01:00:00 | -2.8 | 26.96 | 1 | 38.04 | 02/10 01:00:00 | 9 | 48.2 | 0.45 | 16.8 | 02/10 01:00:00 | 2.6 | 36.68 | 0.76 | 28.32
02/10 02:00:00 | 6.7 | 44.06 | 49.95% | 20.94 | 02/10 02:00:00 | 8.9 | 48.02 | 0.32 | 16.98 | 02/10 02:00:00 | 6.7 | 44.06 | 0.46 | 20.94 | 02/10 02:00:00 | -2.8 | 26.96 | 1 | 38.04 | 02/10 02:00:00 | -3.9 | 24.98 | 1 | 40.02 | 02/10 02:00:00 | 8.8 | 47.84 | 0.49 | 17.16 | 02/10 02:00:00 | 2.5 | 36.5 | 0.83 | 28.5
02/10 03:00:00 | 6.7 | 44.06 | 51.53% | 20.94 | 02/10 03:00:00 | 8.9 | 48.02 | 0.36 | 16.98 | 02/10 03:00:00 | 5.7 | 42.26 | 0.52 | 22.74 | 02/10 03:00:00 | -2.8 | 26.96 | 1 | 38.04 | 02/10 03:00:00 | -4.4 | 24.08 | 1 | 40.92 | 02/10 03:00:00 | 8 | 46.4 | 0.6 | 18.6 | 02/10 03:00:00 | 3.1 | 37.58 | 0.86 | 27.42
02/10 04:00:00 | 6.7 | 44.06 | 53.03% | 20.94 | 02/10 04:00:00 | 7.8 | 46.04 | 0.4 | 18.96 | 02/10 04:00:00 | 4.9 | 40.82 | 0.57 | 24.18 | 02/10 04:00:00 | -2.8 | 26.96 | 1 | 38.04 | 02/10 04:00:00 | -4.7 | 23.54 | 1 | 41.46 | 02/10 04:00:00 | 7 | 44.6 | 0.74 | 20.4 | 02/10 04:00:00 | 2.8 | 37.04 | 0.89 | 27.96
02/10 05:00:00 | 5.6 | 42.08 | 54.68% | 22.92 | 02/10 05:00:00 | 5.7 | 42.26 | 0.45 | 22.74 | 02/10 05:00:00 | 4.6 | 40.28 | 0.61 | 24.72 | 02/10 05:00:00 | -2.2 | 28.04 | 1 | 36.96 | 02/10 05:00:00 | -5 | 23 | 1 | 42 | 02/10 05:00:00 | 6 | 42.8 | 0.9 | 22.2 | 02/10 05:00:00 | 2.3 | 36.14 | 0.91 | 28.86
02/10 06:00:00 | 6.1 | 42.98 | 53.67% | 22.02 | 02/10 06:00:00 | 5.9 | 42.62 | 0.48 | 22.38 | 02/10 06:00:00 | 3.9 | 39.02 | 0.62 | 25.98 | 02/10 06:00:00 | -2.2 | 28.04 | 1 | 36.96 | 02/10 06:00:00 | -6.1 | 21.02 | 1 | 43.98 | 02/10 06:00:00 | 5 | 41 | 0.98 | 24 | 02/10 06:00:00 | 1 | 33.8 | 0.95 | 31.2
02/10 07:00:00 | 5.6 | 42.08 | 52.11% | 22.92 | 02/10 07:00:00 | 5.9 | 42.62 | 0.48 | 22.38 | 02/10 07:00:00 | 4.3 | 39.74 | 0.62 | 25.26 | 02/10 07:00:00 | -2.2 | 28.04 | 1 | 36.96 | 02/10 07:00:00 | -5.6 | 21.92 | 1 | 43.08 | 02/10 07:00:00 | 5 | 41 | 1 | 24 | 02/10 07:00:00 | 1 | 33.8 | 0.97 | 31.2
02/10 08:00:00 | 6.8 | 44.24 | 44.17% | 20.76 | 02/10 08:00:00 | 7 | 44.6 | 0.42 | 20.4 | 02/10 08:00:00 | 4.3 | 39.74 | 0.61 | 25.26 | 02/10 08:00:00 | -1.7 | 28.94 | 1 | 36.06 | 02/10 08:00:00 | -4.5 | 23.9 | 1 | 41.1 | 02/10 08:00:00 | 5 | 41 | 0.97 | 24 | 02/10 08:00:00 | 0.4 | 32.72 | 0.97 | 32.28
02/10 09:00:00 | 10.2 | 50.36 | 23.76% | 14.64 | 02/10 09:00:00 | 9.6 | 49.28 | 0.25 | 15.72 | 02/10 09:00:00 | 6.1 | 42.98 | 0.56 | 22.02 | 02/10 09:00:00 | -0.6 | 30.92 | 1 | 34.08 | 02/10 09:00:00 | -3.4 | 25.88 | 0.95508 | 39.12 | 02/10 09:00:00 | 5 | 41 | 0.91 | 24 | 02/10 09:00:00 | 0.8 | 33.44 | 0.83 | 31.56
02/10 10:00:00 | 16.7 | 62.06 | 3.689% | 2.94 | 02/10 10:00:00 | 17.2 | 62.96 | 0.06 | 2.04 | 02/10 10:00:00 | 8.3 | 46.94 | 0.41 | 18.06 | 02/10 10:00:00 | 0.4 | 32.72 | 1 | 32.28 | 02/10 10:00:00 | -2.2 | 28.04 | 0.74172 | 36.96 | 02/10 10:00:00 | 5.6 | 42.08 | 0.91 | 22.92 | 02/10 10:00:00 | 6.6 | 43.88 | 0.51 | 21.12
02/10 11:00:00 | 18.9 | 66.02 | 0% | 0 | 02/10 11:00:00 | 19.4 | 66.92 | 0 | 0 | 02/10 11:00:00 | 10 | 50 | 0.26 | 15 | 02/10 11:00:00 | 1.7 | 35.06 | 1 | 29.94 | 02/10 11:00:00 | -1.1 | 30.02 | 0.63301 | 34.98 | 02/10 11:00:00 | 5.1 | 41.18 | 0.82 | 23.82 | 02/10 11:00:00 | 13.9 | 57.02 | 0.12 | 7.98
02/10 12:00:00 | 19 | 66.2 | 0% | 0 | 02/10 12:00:00 | 19.4 | 66.92 | 0 | 0 | 02/10 12:00:00 | 13.3 | 55.94 | 0.13 | 9.06 | 02/10 12:00:00 | 3.3 | 37.94 | 0.697 | 27.06 | 02/10 12:00:00 | 0 | 32 | 0.53842 | 33 | 02/10 12:00:00 | 6 | 42.8 | 0.79 | 22.2 | 02/10 12:00:00 | 17.5 | 63.5 | 0 | 1.5
02/10 13:00:00 | 20 | 68 | 0% | 0 | 02/10 13:00:00 | 20.6 | 69.08 | 0 | 0 | 02/10 13:00:00 | 15 | 59 | 0.05 | 6 | 02/10 13:00:00 | 3.3 | 37.94 | 0.469 | 27.06 | 02/10 13:00:00 | 0.7 | 33.26 | 0.45187 | 31.74 | 02/10 13:00:00 | 7 | 44.6 | 0.74 | 20.4 | 02/10 13:00:00 | 18.6 | 65.48 | 0 | 0
02/10 14:00:00 | 21.1 | 69.98 | 0% | 0 | 02/10 14:00:00 | 20 | 68 | 0 | 0 | 02/10 14:00:00 | 15 | 59 | 0 | 6 | 02/10 14:00:00 | 5.6 | 42.08 | 0.374 | 22.92 | 02/10 14:00:00 | 1.4 | 34.52 | 0.43922 | 30.48 | 02/10 14:00:00 | 7.2 | 44.96 | 0.77 | 20.04 | 02/10 14:00:00 | 18.9 | 66.02 | 0 | 0
02/10 15:00:00 | 20.6 | 69.08 | 0% | 0 | 02/10 15:00:00 | 20 | 68 | 0 | 0 | 02/10 15:00:00 | 16.1 | 60.98 | 0 | 4.02 | 02/10 15:00:00 | 6.1 | 42.98 | 0.321 | 22.02 | 02/10 15:00:00 | 1.7 | 35.06 | 0.39537 | 29.94 | 02/10 15:00:00 | 6.9 | 44.42 | 0.79 | 20.58 | 02/10 15:00:00 | 19.9 | 67.82 | 0 | 0
02/10 16:00:00 | 21.1 | 69.98 | 0% | 0 | 02/10 16:00:00 | 20 | 68 | 0 | 0 | 02/10 16:00:00 | 13.9 | 57.02 | 0.02 | 7.98 | 02/10 16:00:00 | 6.1 | 42.98 | 0.306 | 22.02 | 02/10 16:00:00 | 2.5 | 36.5 | 0.35835 | 28.5 | 02/10 16:00:00 | 6.5 | 43.7 | 0.8 | 21.3 | 02/10 16:00:00 | 20.3 | 68.54 | 0 | 0
02/10 17:00:00 | 19.4 | 66.92 | 0% | 0 | 02/10 17:00:00 | 18.9 | 66.02 | 0 | 0 | 02/10 17:00:00 | 12.2 | 53.96 | 0.11 | 11.04 | 02/10 17:00:00 | 5.6 | 42.08 | 0.294 | 22.92 | 02/10 17:00:00 | 2 | 35.6 | 0.36232 | 29.4 | 02/10 17:00:00 | 6.6 | 43.88 | 0.83 | 21.12 | 02/10 17:00:00 | 20 | 68 | 0 | 0
02/10 18:00:00 | 17.8 | 64.04 | 0% | 0.96 | 02/10 18:00:00 | 17.8 | 64.04 | 0 | 0.96 | 02/10 18:00:00 | 11.1 | 51.98 | 0.11 | 13.02 | 02/10 18:00:00 | 4.7 | 40.46 | 0.315 | 24.54 | 02/10 18:00:00 | 1.2 | 34.16 | 0.40566 | 30.84 | 02/10 18:00:00 | 6.5 | 43.7 | 0.8 | 21.3 | 02/10 18:00:00 | 19.2 | 66.56 | 0 | 0
02/10 19:00:00 | 17.2 | 62.96 | 0% | 2.04 | 02/10 19:00:00 | 17.8 | 64.04 | 0 | 0.96 | 02/10 19:00:00 | 10.6 | 51.08 | 0.13 | 13.92 | 02/10 19:00:00 | 3.9 | 39.02 | 0.397 | 25.98 | 02/10 19:00:00 | 1.2 | 34.16 | 0.48102 | 30.84 | 02/10 19:00:00 | 6.4 | 43.52 | 0.75 | 21.48 | 02/10 19:00:00 | 16 | 60.8 | 0 | 4.2
02/10 20:00:00 | 16.1 | 60.98 | 0% | 4.02 | 02/10 20:00:00 | 15.6 | 60.08 | 0 | 4.92 | 02/10 20:00:00 | 10.6 | 51.08 | 0.16 | 13.92 | 02/10 20:00:00 | 2.2 | 35.96 | 0.514 | 29.04 | 02/10 20:00:00 | 1.2 | 34.16 | 0.54381 | 30.84 | 02/10 20:00:00 | 6.3 | 43.34 | 0.71 | 21.66 | 02/10 20:00:00 | 11.5 | 52.7 | 0 | 12.3
02/10 21:00:00 | 16.7 | 62.06 | 0% | 2.94 | 02/10 21:00:00 | 15.6 | 60.08 | 0 | 4.92 | 02/10 21:00:00 | 8.9 | 48.02 | 0.21 | 16.98 | 02/10 21:00:00 | 2.4 | 36.32 | 0.607 | 28.68 | 02/10 21:00:00 | 0.8 | 33.44 | 0.59556 | 31.56 | 02/10 21:00:00 | 6.2 | 43.16 | 0.65 | 21.84 | 02/10 21:00:00 | 9.2 | 48.56 | 0 | 16.44
02/10 22:00:00 | 15.6 | 60.08 | 1.731% | 4.92 | 02/10 22:00:00 | 13.3 | 55.94 | 0 | 9.06 | 02/10 22:00:00 | 9.4 | 48.92 | 0.27 | 16.08 | 02/10 22:00:00 | 1.1 | 33.98 | 0.711 | 31.02 | 02/10 22:00:00 | 0 | 32 | 0.6453 | 33 | 02/10 22:00:00 | 6.2 | 43.16 | 0.65 | 21.84 | 02/10 22:00:00 | 7.4 | 45.32 | 0.13 | 19.68
02/10 23:00:00 | 14.4 | 57.92 | 8.994% | 7.08 | 02/10 23:00:00 | 12.2 | 53.96 | 0.08 | 11.04 | 02/10 23:00:00 | 8.9 | 48.02 | 0.39 | 16.98 | 02/10 23:00:00 | 0.9 | 33.62 | 0.82 | 31.38 | 02/10 23:00:00 | 0 | 32 | 0.70145 | 33 | 02/10 23:00:00 | 6 | 42.8 | 0.68 | 22.2 | 02/10 23:00:00 | 6.3 | 43.34 | 0.3 | 21.66
02/10 24:00:00 | 13.9 | 57.02 | 12.85% | 7.98 | 02/10 24:00:00 | 12.8 | 55.04 | 0.13 | 9.96 | 02/10 24:00:00 | 8.3 | 46.94 | 0.49 | 18.06 | 02/10 24:00:00 | 0.3 | 32.54 | 0.887 | 32.46 | 02/10 24:00:00 | 0 | 32 | 0.74422 | 33 | 02/10 24:00:00 | 6 | 42.8 | 0.72 | 22.2 | 02/10 24:00:00 | 6.2 | 43.16 | 0.44 | 21.84
02/11 01:00:00 | 12.8 | 55.04 | 18.64% | 9.96 | 02/11 01:00:00 | 12.8 | 55.04 | 0.17 | 9.96 | 02/11 01:00:00 | 6.7 | 44.06 | 0.6 | 20.94 | 02/11 01:00:00 | 0.1 | 32.18 | 0.937 | 32.82 | 02/11 01:00:00 | 0 | 32 | 0.78549 | 33 | 02/11 01:00:00 | 5.4 | 41.72 | 0.77 | 23.28 | 02/11 01:00:00 | 3.5 | 38.3 | 0.6 | 26.7
02/11 02:00:00 | 12.2 | 53.96 | 23.2% | 11.04 | 02/11 02:00:00 | 12.8 | 55.04 | 0.2 | 9.96 | 02/11 02:00:00 | 6.7 | 44.06 | 0.7 | 20.94 | 02/11 02:00:00 | -2.8 | 26.96 | 0.997 | 38.04 | 02/11 02:00:00 | -0.4 | 31.28 | 0.82272 | 33.72 | 02/11 02:00:00 | 5 | 41 | 0.84 | 24 | 02/11 02:00:00 | 3.1 | 37.58 | 0.73 | 27.42
02/11 03:00:00 | 11.7 | 53.06 | 27.67% | 11.94 | 02/11 03:00:00 | 12.8 | 55.04 | 0.22 | 9.96 | 02/11 03:00:00 | 5 | 41 | 0.65 | 24 | 02/11 03:00:00 | -2.8 | 26.96 | 1 | 38.04 | 02/11 03:00:00 | -0.3 | 31.46 | 0.84639 | 33.54 | 02/11 03:00:00 | 6 | 42.8 | 0.85 | 22.2 | 02/11 03:00:00 | 3.3 | 37.94 | 0.78 | 27.06
02/11 04:00:00 | 12 | 53.6 | 33.6% | 11.4 | 02/11 04:00:00 | 12.8 | 55.04 | 0.24 | 9.96 | 02/11 04:00:00 | 4.4 | 39.92 | 0.66 | 25.08 | 02/11 04:00:00 | -2.8 | 26.96 | 1 | 38.04 | 02/11 04:00:00 | -0.9 | 30.38 | 0.86718 | 34.62 | 02/11 04:00:00 | 6 | 42.8 | 0.83 | 22.2 | 02/11 04:00:00 | 3.3 | 37.94 | 0.82 | 27.06
02/11 05:00:00 | 10.6 | 51.08 | 39.51% | 13.92 | 02/11 05:00:00 | 13.3 | 55.94 | 0.23 | 9.06 | 02/11 05:00:00 | 4.4 | 39.92 | 0.7 | 25.08 | 02/11 05:00:00 | -3.3 | 26.06 | 1 | 38.94 | 02/11 05:00:00 | -0.9 | 30.38 | 0.87934 | 34.62 | 02/11 05:00:00 | 5.4 | 41.72 | 0.86 | 23.28 | 02/11 05:00:00 | 3.1 | 37.58 | 0.84 | 27.42
02/11 06:00:00 | 11 | 51.8 | 41.4% | 13.2 | 02/11 06:00:00 | 13.3 | 55.94 | 0.22 | 9.06 | 02/11 06:00:00 | 3.9 | 39.02 | 0.68 | 25.98 | 02/11 06:00:00 | -3.9 | 24.98 | 1 | 40.02 | 02/11 06:00:00 | -1.7 | 28.94 | 0.89035 | 36.06 | 02/11 06:00:00 | 5.4 | 41.72 | 0.86 | 23.28 | 02/11 06:00:00 | 1 | 33.8 | 0.88 | 31.2
02/11 07:00:00 | 10.6 | 51.08 | 41.3% | 13.92 | 02/11 07:00:00 | 13.3 | 55.94 | 0.2 | 9.06 | 02/11 07:00:00 | 3.9 | 39.02 | 0.71 | 25.98 | 02/11 07:00:00 | -3.9 | 24.98 | 1 | 40.02 | 02/11 07:00:00 | -1.6 | 29.12 | 0.89223 | 35.88 | 02/11 07:00:00 | 5 | 41 | 0.83 | 24 | 02/11 07:00:00 | 0.6 | 33.08 | 0.92 | 31.92
02/11 08:00:00 | 11 | 51.8 | 37.8% | 13.2 | 02/11 08:00:00 | 13.9 | 57.02 | 0.17 | 7.98 | 02/11 08:00:00 | 3.9 | 39.02 | 0.78 | 25.98 | 02/11 08:00:00 | 0.6 | 33.08 | 0.995 | 31.92 | 02/11 08:00:00 | -1 | 30.2 | 0.826 | 34.8 | 02/11 08:00:00 | 4.6 | 40.28 | 0.83 | 24.72 | 02/11 08:00:00 | 0.6 | 33.08 | 0.92 | 31.92
02/11 09:00:00 | 11 | 51.8 | 31.13% | 13.2 | 02/11 09:00:00 | 14 | 57.2 | 0.15 | 7.8 | 02/11 09:00:00 | 3.9 | 39.02 | 0.81 | 25.98 | 02/11 09:00:00 | 0.9 | 33.62 | 0.761 | 31.38 | 02/11 09:00:00 | 1.1 | 33.98 | 0.58572 | 31.02 | 02/11 09:00:00 | 4.5 | 40.1 | 0.89 | 24.9 | 02/11 09:00:00 | 1.7 | 35.06 | 0.77 | 29.94
02/11 10:00:00 | 11.1 | 51.98 | 27.58% | 13.02 | 02/11 10:00:00 | 14.4 | 57.92 | 0.15 | 7.08 | 02/11 10:00:00 | 2.9 | 37.22 | 0.87 | 27.78 | 02/11 10:00:00 | 4.4 | 39.92 | 0.452 | 25.08 | 02/11 10:00:00 | 3.2 | 37.76 | 0.37314 | 27.24 | 02/11 10:00:00 | 4.9 | 40.82 | 0.8 | 24.18 | 02/11 10:00:00 | 7.9 | 46.22 | 0.4 | 18.78
02/11 11:00:00 | 10.6 | 51.08 | 27.83% | 13.92 | 02/11 11:00:00 | 14.4 | 57.92 | 0.14 | 7.08 | 02/11 11:00:00 | 3.3 | 37.94 | 0.94 | 27.06 | 02/11 11:00:00 | 10.6 | 51.08 | 0.197 | 13.92 | 02/11 11:00:00 | 6.7 | 44.06 | 0.22289 | 20.94 | 02/11 11:00:00 | 6.6 | 43.88 | 0.61 | 21.12 | 02/11 11:00:00 | 15.1 | 59.18 | 0.07 | 5.82
02/11 12:00:00 | 10 | 50 | 29.19% | 15 | 02/11 12:00:00 | 15 | 59 | 0.1 | 6 | 02/11 12:00:00 | 2.5 | 36.5 | 0.94 | 28.5 | 02/11 12:00:00 | 11.7 | 53.06 | 0.022 | 11.94 | 02/11 12:00:00 | 8.3 | 46.94 | 0.11596 | 18.06 | 02/11 12:00:00 | 7.5 | 45.5 | 0.54 | 19.5 | 02/11 12:00:00 | 16.9 | 62.42 | 0 | 2.58
02/11 13:00:00 | 9 | 48.2 | 30.67% | 16.8 | 02/11 13:00:00 | 16.1 | 60.98 | 0.07 | 4.02 | 02/11 13:00:00 | 2.4 | 36.32 | 0.96 | 28.68 | 02/11 13:00:00 | 11.7 | 53.06 | 0 | 11.94 | 02/11 13:00:00 | 8.3 | 46.94 | 0.050077 | 18.06 | 02/11 13:00:00 | 8.9 | 48.02 | 0.39 | 16.98 | 02/11 13:00:00 | 17.7 | 63.86 | 0 | 1.14
02/11 14:00:00 | 9 | 48.2 | 36.66% | 16.8 | 02/11 14:00:00 | 16.7 | 62.06 | 0.06 | 2.94 | 02/11 14:00:00 | 2.3 | 36.14 | 0.99 | 28.86 | 02/11 14:00:00 | 14.4 | 57.92 | 0 | 7.08 | 02/11 14:00:00 | 10 | 50 | 0 | 15 | 02/11 14:00:00 | 9.5 | 49.1 | 0.25 | 15.9 | 02/11 14:00:00 | 18.7 | 65.66 | 0 | 0
02/11 15:00:00 | 8.9 | 48.02 | 44.72% | 16.98 | 02/11 15:00:00 | 17.2 | 62.96 | 0.06 | 2.04 | 02/11 15:00:00 | 2.3 | 36.14 | 1 | 28.86 | 02/11 15:00:00 | 16.7 | 62.06 | 0 | 2.94 | 02/11 15:00:00 | 10.6 | 51.08 | 0 | 13.92 | 02/11 15:00:00 | 10 | 50 | 0.14 | 15 | 02/11 15:00:00 | 19.2 | 66.56 | 0 | 0
02/11 16:00:00 | 7.8 | 46.04 | 49.16% | 18.96 | 02/11 16:00:00 | 16.7 | 62.06 | 0.07 | 2.94 | 02/11 16:00:00 | 2.3 | 36.14 | 1 | 28.86 | 02/11 16:00:00 | 16.7 | 62.06 | 0 | 2.94 | 02/11 16:00:00 | 11.1 | 51.98 | 0 | 13.02 | 02/11 16:00:00 | 13 | 55.4 | 0.05 | 9.6 | 02/11 16:00:00 | 20.4 | 68.72 | 0 | 0
02/11 17:00:00 | 7 | 44.6 | 56.96% | 20.4 | 02/11 17:00:00 | 16.7 | 62.06 | 0.07 | 2.94 | 02/11 17:00:00 | 2.1 | 35.78 | 1 | 29.22 | 02/11 17:00:00 | 12.2 | 53.96 | 0 | 11.04 | 02/11 17:00:00 | 9.4 | 48.92 | 0 | 16.08 | 02/11 17:00:00 | 11.8 | 53.24 | 0.04 | 11.76 | 02/11 17:00:00 | 19.9 | 67.82 | 0 | 0
02/11 18:00:00 | 6.7 | 44.06 | 57.03% | 20.94 | 02/11 18:00:00 | 16.1 | 60.98 | 0.05 | 4.02 | 02/11 18:00:00 | 2.2 | 35.96 | 0.93 | 29.04 | 02/11 18:00:00 | 15.1 | 59.18 | 0 | 5.82 | 02/11 18:00:00 | 9.2 | 48.56 | 0 | 16.44 | 02/11 18:00:00 | 10 | 50 | 0.12 | 15 | 02/11 18:00:00 | 19.1 | 66.38 | 0 | 0
02/11 19:00:00 | 7 | 44.6 | 56.4% | 20.4 | 02/11 19:00:00 | 16.1 | 60.98 | 0.04 | 4.02 | 02/11 19:00:00 | 2.2 | 35.96 | 0.87 | 29.04 | 02/11 19:00:00 | 10.6 | 51.08 | 0 | 13.92 | 02/11 19:00:00 | 6.7 | 44.06 | 0.047645 | 20.94 | 02/11 19:00:00 | 6.2 | 43.16 | 0.29 | 21.84 | 02/11 19:00:00 | 15.1 | 59.18 | 0 | 5.82
02/11 20:00:00 | 6.1 | 42.98 | 66.95% | 22.02 | 02/11 20:00:00 | 15.6 | 60.08 | 0.04 | 4.92 | 02/11 20:00:00 | 2.2 | 35.96 | 0.85 | 29.04 | 02/11 20:00:00 | 9.5 | 49.1 | 0 | 15.9 | 02/11 20:00:00 | 7.2 | 44.96 | 0.17757 | 20.04 | 02/11 20:00:00 | 7.2 | 44.96 | 0.38 | 20.04 | 02/11 20:00:00 | 15.3 | 59.54 | 0 | 5.46
02/11 21:00:00 | 6.1 | 42.98 | 74.86% | 22.02 | 02/11 21:00:00 | 15.6 | 60.08 | 0.06 | 4.92 | 02/11 21:00:00 | 1.7 | 35.06 | 0.88 | 29.94 | 02/11 21:00:00 | 8.2 | 46.76 | 0.109 | 18.24 | 02/11 21:00:00 | 5.6 | 42.08 | 0.25049 | 22.92 | 02/11 21:00:00 | 6.5 | 43.7 | 0.45 | 21.3 | 02/11 21:00:00 | 9.8 | 49.64 | 0 | 15.36
02/11 22:00:00 | 5.6 | 42.08 | 74.25% | 22.92 | 02/11 22:00:00 | 15.6 | 60.08 | 0.07 | 4.92 | 02/11 22:00:00 | 1.7 | 35.06 | 0.89 | 29.94 | 02/11 22:00:00 | 6.9 | 44.42 | 0.213 | 20.58 | 02/11 22:00:00 | 3.7 | 38.66 | 0.38425 | 26.34 | 02/11 22:00:00 | 5.5 | 41.9 | 0.52 | 23.1 | 02/11 22:00:00 | 9 | 48.2 | 0.05 | 16.8
02/11 23:00:00 | 5.6 | 42.08 | 75.45% | 22.92 | 02/11 23:00:00 | 15.6 | 60.08 | 0.06 | 4.92 | 02/11 23:00:00 | 1.7 | 35.06 | 0.93 | 29.94 | 02/11 23:00:00 | 5 | 41 | 0.349 | 24 | 02/11 23:00:00 | 2.8 | 37.04 | 0.49053 | 27.96 | 02/11 23:00:00 | 4.2 | 39.56 | 0.7 | 25.44 | 02/11 23:00:00 | 8.2 | 46.76 | 0.2 | 18.24
02/11 24:00:00 | 5 | 41 | 74.01% | 24 | 02/11 24:00:00 | 15 | 59 | 0.07 | 6 | 02/11 24:00:00 | 1.2 | 34.16 | 1 | 30.84 | 02/11 24:00:00 | 5.6 | 42.08 | 0.454 | 22.92 | 02/11 24:00:00 | 2.3 | 36.14 | 0.58161 | 28.86 | 02/11 24:00:00 | 3.6 | 38.48 | 0.95 | 26.52 | 02/11 24:00:00 | 8.4 | 47.12 | 0.3 | 17.88
02/12 01:00:00 | 5 | 41 | 76.8% | 24 | 02/12 01:00:00 | 14.4 | 57.92 | 0.11 | 7.08 | 02/12 01:00:00 | 1.1 | 33.98 | 1 | 31.02 | 02/12 01:00:00 | 5.6 | 42.08 | 0.526 | 22.92 | 02/12 01:00:00 | 2.1 | 35.78 | 0.66422 | 29.22 | 02/12 01:00:00 | 3.1 | 37.58 | 1 | 27.42 | 02/12 01:00:00 | 7.3 | 45.14 | 0.41 | 19.86
02/12 02:00:00 | 4 | 39.2 | 78.37% | 25.8 | 02/12 02:00:00 | 14.4 | 57.92 | 0.13 | 7.08 | 02/12 02:00:00 | 0.7 | 33.26 | 1 | 31.74 | 02/12 02:00:00 | 6.1 | 42.98 | 0.552 | 22.02 | 02/12 02:00:00 | 1.9 | 35.42 | 0.68121 | 29.58 | 02/12 02:00:00 | 2.8 | 37.04 | 1 | 27.96 | 02/12 02:00:00 | 7 | 44.6 | 0.49 | 20.4
02/12 03:00:00 | 4 | 39.2 | 95.27% | 25.8 | 02/12 03:00:00 | 15 | 59 | 0.13 | 6 | 02/12 03:00:00 | 0.2 | 32.36 | 1 | 32.64 | 02/12 03:00:00 | 6 | 42.8 | 0.559 | 22.2 | 02/12 03:00:00 | 1.7 | 35.06 | 0.71588 | 29.94 | 02/12 03:00:00 | 3 | 37.4 | 1 | 27.6 | 02/12 03:00:00 | 6.7 | 44.06 | 0.53 | 20.94
02/12 04:00:00 | 4 | 39.2 | 100% | 25.8 | 02/12 04:00:00 | 14.4 | 57.92 | 0.13 | 7.08 | 02/12 04:00:00 | 0 | 32 | 1 | 33 | 02/12 04:00:00 | 5.6 | 42.08 | 0.575 | 22.92 | 02/12 04:00:00 | 1.5 | 34.7 | 0.71795 | 30.3 | 02/12 04:00:00 | 2.9 | 37.22 | 1 | 27.78 | 02/12 04:00:00 | 7.5 | 45.5 | 0.55 | 19.5
02/12 05:00:00 | 3.2 | 37.76 | 100% | 27.24 | 02/12 05:00:00 | 14.4 | 57.92 | 0.14 | 7.08 | 02/12 05:00:00 | -0.6 | 30.92 | 1 | 34.08 | 02/12 05:00:00 | 4.6 | 40.28 | 0.603 | 24.72 | 02/12 05:00:00 | 1.7 | 35.06 | 0.71829 | 29.94 | 02/12 05:00:00 | 2.6 | 36.68 | 1 | 28.32 | 02/12 05:00:00 | 8.2 | 46.76 | 0.54 | 18.24
02/12 06:00:00 | 3 | 37.4 | 100% | 27.6 | 02/12 06:00:00 | 14.4 | 57.92 | 0.13 | 7.08 | 02/12 06:00:00 | -0.6 | 30.92 | 1 | 34.08 | 02/12 06:00:00 | 3.3 | 37.94 | 0.61 | 27.06 | 02/12 06:00:00 | 1.7 | 35.06 | 0.74534 | 29.94 | 02/12 06:00:00 | 1.4 | 34.52 | 1 | 30.48 | 02/12 06:00:00 | 6.3 | 43.34 | 0.55 | 21.66
02/12 07:00:00 | 2.3 | 36.14 | 100% | 28.86 | 02/12 07:00:00 | 14.4 | 57.92 | 0.13 | 7.08 | 02/12 07:00:00 | -0.6 | 30.92 | 1 | 34.08 | 02/12 07:00:00 | 3.3 | 37.94 | 0.615 | 27.06 | 02/12 07:00:00 | 1.7 | 35.06 | 0.72994 | 29.94 | 02/12 07:00:00 | 1.2 | 34.16 | 1 | 30.84 | 02/12 07:00:00 | 8 | 46.4 | 0.53 | 18.6
02/12 08:00:00 | 1.8 | 35.24 | 100% | 29.76 | 02/12 08:00:00 | 14.4 | 57.92 | 0.14 | 7.08 | 02/12 08:00:00 | -0.6 | 30.92 | 1 | 34.08 | 02/12 08:00:00 | 5.6 | 42.08 | 0.515 | 22.92 | 02/12 08:00:00 | 2.2 | 35.96 | 0.66227 | 29.04 | 02/12 08:00:00 | 1 | 33.8 | 1 | 31.2 | 02/12 08:00:00 | 7.3 | 45.14 | 0.49 | 19.86
02/12 09:00:00 | 1.2 | 34.16 | 100% | 30.84 | 02/12 09:00:00 | 10.6 | 51.08 | 0.27 | 13.92 | 02/12 09:00:00 | -0.6 | 30.92 | 1 | 34.08 | 02/12 09:00:00 | 7.2 | 44.96 | 0.347 | 20.04 | 02/12 09:00:00 | 2.9 | 37.22 | 0.49137 | 27.78 | 02/12 09:00:00 | 1 | 33.8 | 1 | 31.2 | 02/12 09:00:00 | 9.1 | 48.38 | 0.46 | 16.62
02/12 10:00:00 | 0.6 | 33.08 | 100% | 31.92 | 02/12 10:00:00 | 8.9 | 48.02 | 0.41 | 16.98 | 02/12 10:00:00 | -0.6 | 30.92 | 1 | 34.08 | 02/12 10:00:00 | 9.8 | 49.64 | 0.217 | 15.36 | 02/12 10:00:00 | 5.6 | 42.08 | 0.29546 | 22.92 | 02/12 10:00:00 | 3.5 | 38.3 | 0.88 | 26.7 | 02/12 10:00:00 | 11.2 | 52.16 | 0.34 | 12.84
02/12 11:00:00 | 1 | 33.8 | 100% | 31.2 | 02/12 11:00:00 | 8 | 46.4 | 0.42 | 18.6 | 02/12 11:00:00 | 0 | 32 | 1 | 33 | 02/12 11:00:00 | 10.6 | 51.08 | 0.14 | 13.92 | 02/12 11:00:00 | 10.6 | 51.08 | 0.10832 | 13.92 | 02/12 11:00:00 | 6.5 | 43.7 | 0.45 | 21.3 | 02/12 11:00:00 | 14.3 | 57.74 | 0.17 | 7.26
02/12 12:00:00 | 1.2 | 34.16 | 100% | 30.84 | 02/12 12:00:00 | 7.8 | 46.04 | 0.42 | 18.96 | 02/12 12:00:00 | 0 | 32 | 1 | 33 | 02/12 12:00:00 | 12.2 | 53.96 | 0.056 | 11.04 | 02/12 12:00:00 | 13.3 | 55.94 | 0.0048832 | 9.06 | 02/12 12:00:00 | 9.1 | 48.38 | 0.21 | 16.62 | 02/12 12:00:00 | 16.5 | 61.7 | 0.04 | 3.3
02/12 13:00:00 | 1.5 | 34.7 | 100% | 30.3 | 02/12 13:00:00 | 7.2 | 44.96 | 0.42 | 20.04 | 02/12 13:00:00 | 0 | 32 | 1 | 33 | 02/12 13:00:00 | 14.4 | 57.92 | 0 | 7.08 | 02/12 13:00:00 | 13.3 | 55.94 | 0 | 9.06 | 02/12 13:00:00 | 13.8 | 56.84 | 0.02 | 8.16 | 02/12 13:00:00 | 17.8 | 64.04 | 0 | 0.96
02/12 14:00:00 | 2.1 | 35.78 | 100% | 29.22 | 02/12 14:00:00 | 7.8 | 46.04 | 0.47 | 18.96 | 02/12 14:00:00 | 0 | 32 | 1 | 33 | 02/12 14:00:00 | 18.3 | 64.94 | 0 | 0.06 | 02/12 14:00:00 | 14.4 | 57.92 | 0 | 7.08 | 02/12 14:00:00 | 15.1 | 59.18 | 0 | 5.82 | 02/12 14:00:00 | 18.7 | 65.66 | 0 | 0
02/12 15:00:00 | 3.3 | 37.94 | 100% | 27.06 | 02/12 15:00:00 | 7.2 | 44.96 | 0.51 | 20.04 | 02/12 15:00:00 | 0 | 32 | 1 | 33 | 02/12 15:00:00 | 19.4 | 66.92 | 0 | 0 | 02/12 15:00:00 | 15 | 59 | 0 | 6 | 02/12 15:00:00 | 16.1 | 60.98 | 0 | 4.02 | 02/12 15:00:00 | 19.7 | 67.46 | 0 | 0
02/12 16:00:00 | 3.3 | 37.94 | 100% | 27.06 | 02/12 16:00:00 | 6.7 | 44.06 | 0.53 | 20.94 | 02/12 16:00:00 | 0 | 32 | 1 | 33 | 02/12 16:00:00 | 19.4 | 66.92 | 0 | 0 | 02/12 16:00:00 | 14.4 | 57.92 | 0 | 7.08 | 02/12 16:00:00 | 16 | 60.8 | 0 | 4.2 | 02/12 16:00:00 | 19.3 | 66.74 | 0 | 0
02/12 17:00:00 | 3 | 37.4 | 100% | 27.6 | 02/12 17:00:00 | 6.7 | 44.06 | 0.5 | 20.94 | 02/12 17:00:00 | -0.6 | 30.92 | 1 | 34.08 | 02/12 17:00:00 | 18.9 | 66.02 | 0 | 0 | 02/12 17:00:00 | 12.8 | 55.04 | 0 | 9.96 | 02/12 17:00:00 | 15.2 | 59.36 | 0 | 5.64 | 02/12 17:00:00 | 19.1 | 66.38 | 0 | 0
02/12 18:00:00 | 2.8 | 37.04 | 98.5% | 27.96 | 02/12 18:00:00 | 6.1 | 42.98 | 0.49 | 22.02 | 02/12 18:00:00 | -1 | 30.2 | 1 | 34.8 | 02/12 18:00:00 | 15.6 | 60.08 | 0 | 4.92 | 02/12 18:00:00 | 10.6 | 51.08 | 0 | 13.92 | 02/12 18:00:00 | 12.5 | 54.5 | 0 | 10.5 | 02/12 18:00:00 | 18.1 | 64.58 | 0 | 0.42
02/12 19:00:00 | 3 | 37.4 | 86.49% | 27.6 | 02/12 19:00:00 | 6.1 | 42.98 | 0.47 | 22.02 | 02/12 19:00:00 | -0.6 | 30.92 | 1 | 34.08 | 02/12 19:00:00 | 15.6 | 60.08 | 0 | 4.92 | 02/12 19:00:00 | 10.6 | 51.08 | 0.0079154 | 13.92 | 02/12 19:00:00 | 9.3 | 48.74 | 0 | 16.26 | 02/12 19:00:00 | 16.1 | 60.98 | 0 | 4.02
02/12 20:00:00 | 2 | 35.6 | 83.33% | 29.4 | 02/12 20:00:00 | 6.1 | 42.98 | 0.48 | 22.02 | 02/12 20:00:00 | -0.6 | 30.92 | 1 | 34.08 | 02/12 20:00:00 | 12.8 | 55.04 | 0 | 9.96 | 02/12 20:00:00 | 7.8 | 46.04 | 0.17 | 18.96 | 02/12 20:00:00 | 7.4 | 45.32 | 0.13 | 19.68 | 02/12 20:00:00 | 13.7 | 56.66 | 0 | 8.34
02/12 21:00:00 | 1.3 | 34.34 | 93.12% | 30.66 | 02/12 21:00:00 | 5.6 | 42.08 | 0.49 | 22.92 | 02/12 21:00:00 | -0.6 | 30.92 | 1 | 34.08 | 02/12 21:00:00 | 10 | 50 | 0.047 | 15 | 02/12 21:00:00 | 6.1 | 42.98 | 0.30832 | 22.02 | 02/12 21:00:00 | 8.5 | 47.3 | 0.27 | 17.7 | 02/12 21:00:00 | 13.5 | 56.3 | 0 | 8.7
02/12 22:00:00 | 0.9 | 33.62 | 100% | 31.38 | 02/12 22:00:00 | 5.6 | 42.08 | 0.51 | 22.92 | 02/12 22:00:00 | -0.6 | 30.92 | 1 | 34.08 | 02/12 22:00:00 | 10 | 50 | 0.178 | 15 | 02/12 22:00:00 | 5 | 41 | 0.43121 | 24 | 02/12 22:00:00 | 7.3 | 45.14 | 0.35 | 19.86 | 02/12 22:00:00 | 13.5 | 56.3 | 0 | 8.7
02/12 23:00:00 | 0.4 | 32.72 | 100% | 32.28 | 02/12 23:00:00 | 5 | 41 | 0.56 | 24 | 02/12 23:00:00 | -0.6 | 30.92 | 1 | 34.08 | 02/12 23:00:00 | 10.6 | 51.08 | 0.28 | 13.92 | 02/12 23:00:00 | 4.5 | 40.1 | 0.60558 | 24.9 | 02/12 23:00:00 | 5.8 | 42.44 | 0.5 | 22.56 | 02/12 23:00:00 | 12.1 | 53.78 | 0.09 | 11.22
02/12 24:00:00 | 0.7 | 33.26 | 99.14% | 31.74 | 02/12 24:00:00 | 5 | 41 | 0.63 | 24 | 02/12 24:00:00 | 0 | 32 | 1 | 33 | 02/12 24:00:00 | 9.4 | 48.92 | 0.417 | 16.08 | 02/12 24:00:00 | 3.3 | 37.94 | 0.65342 | 27.06 | 02/12 24:00:00 | 5.2 | 41.36 | 0.66 | 23.64 | 02/12 24:00:00 | 12.2 | 53.96 | 0.16 | 11.04
02/13 01:00:00 | 0.9 | 33.62 | 99.19% | 31.38 | 02/13 01:00:00 | 5 | 41 | 0.73 | 24 | 02/13 01:00:00 | 0 | 32 | 1 | 33 | 02/13 01:00:00 | 9.4 | 48.92 | 0.512 | 16.08 | 02/13 01:00:00 | 2.2 | 35.96 | 0.6808 | 29.04 | 02/13 01:00:00 | 4.4 | 39.92 | 0.77 | 25.08 | 02/13 01:00:00 | 12 | 53.6 | 0.22 | 11.4
02/13 02:00:00 | 0.7 | 33.26 | 100% | 31.74 | 02/13 02:00:00 | 4.4 | 39.92 | 0.77 | 25.08 | 02/13 02:00:00 | 0 | 32 | 1 | 33 | 02/13 02:00:00 | 5.6 | 42.08 | 0.614 | 22.92 | 02/13 02:00:00 | 2.5 | 36.5 | 0.7516 | 28.5 | 02/13 02:00:00 | 4.2 | 39.56 | 0.88 | 25.44 | 02/13 02:00:00 | 12.5 | 54.5 | 0.25 | 10.5
02/13 03:00:00 | 0.9 | 33.62 | 100% | 31.38 | 02/13 03:00:00 | 4.4 | 39.92 | 0.81 | 25.08 | 02/13 03:00:00 | 0 | 32 | 1 | 33 | 02/13 03:00:00 | 5 | 41 | 0.696 | 24 | 02/13 03:00:00 | 1.8 | 35.24 | 0.81745 | 29.76 | 02/13 03:00:00 | 4 | 39.2 | 0.99 | 25.8 | 02/13 03:00:00 | 12.4 | 54.32 | 0.26 | 10.68
02/13 04:00:00 | 0.8 | 33.44 | 100% | 31.56 | 02/13 04:00:00 | 4.4 | 39.92 | 0.85 | 25.08 | 02/13 04:00:00 | 0 | 32 | 1 | 33 | 02/13 04:00:00 | 5 | 41 | 0.731 | 24 | 02/13 04:00:00 | 0.3 | 32.54 | 0.92948 | 32.46 | 02/13 04:00:00 | 3.7 | 38.66 | 1 | 26.34 | 02/13 04:00:00 | 12.7 | 54.86 | 0.27 | 10.14
02/13 05:00:00 | 1 | 33.8 | 100% | 31.2 | 02/13 05:00:00 | 4.4 | 39.92 | 0.85 | 25.08 | 02/13 05:00:00 | 0 | 32 | 1 | 33 | 02/13 05:00:00 | 3.3 | 37.94 | 0.892 | 27.06 | 02/13 05:00:00 | -1.7 | 28.94 | 0.99741 | 36.06 | 02/13 05:00:00 | 3.3 | 37.94 | 1 | 27.06 | 02/13 05:00:00 | 12.5 | 54.5 | 0.27 | 10.5
02/13 06:00:00 | 1.1 | 33.98 | 100% | 31.02 | 02/13 06:00:00 | 4.4 | 39.92 | 0.8 | 25.08 | 02/13 06:00:00 | -0.6 | 30.92 | 1 | 34.08 | 02/13 06:00:00 | 2.2 | 35.96 | 0.976 | 29.04 | 02/13 06:00:00 | -1.7 | 28.94 | 1 | 36.06 | 02/13 06:00:00 | 1.5 | 34.7 | 1 | 30.3 | 02/13 06:00:00 | 12 | 53.6 | 0.26 | 11.4
02/13 07:00:00 | 1.2 | 34.16 | 100% | 30.84 | 02/13 07:00:00 | 4.4 | 39.92 | 0.77 | 25.08 | 02/13 07:00:00 | -0.6 | 30.92 | 1 | 34.08 | 02/13 07:00:00 | 2.2 | 35.96 | 0.954 | 29.04 | 02/13 07:00:00 | -1.7 | 28.94 | 1 | 36.06 | 02/13 07:00:00 | 1.5 | 34.7 | 1 | 30.3 | 02/13 07:00:00 | 12.1 | 53.78 | 0.25 | 11.22
02/13 08:00:00 | 1.4 | 34.52 | 100% | 30.48 | 02/13 08:00:00 | 4.4 | 39.92 | 0.74 | 25.08 | 02/13 08:00:00 | -0.6 | 30.92 | 1 | 34.08 | 02/13 08:00:00 | 2.2 | 35.96 | 0.973 | 29.04 | 02/13 08:00:00 | -2.2 | 28.04 | 1 | 36.96 | 02/13 08:00:00 | 1.3 | 34.34 | 0.94 | 30.66 | 02/13 08:00:00 | 12.4 | 54.32 | 0.24 | 10.68
02/13 09:00:00 | 2.3 | 36.14 | 100% | 28.86 | 02/13 09:00:00 | 4.4 | 39.92 | 0.71 | 25.08 | 02/13 09:00:00 | -0.6 | 30.92 | 1 | 34.08 | 02/13 09:00:00 | 2.8 | 37.04 | 0.829 | 27.96 | 02/13 09:00:00 | -0.6 | 30.92 | 1 | 34.08 | 02/13 09:00:00 | 1.9 | 35.42 | 0.73 | 29.58 | 02/13 09:00:00 | 12.6 | 54.68 | 0.25 | 10.32
02/13 10:00:00 | 4.4 | 39.92 | 89.9% | 25.08 | 02/13 10:00:00 | 5 | 41 | 0.72 | 24 | 02/13 10:00:00 | 0.3 | 32.54 | 1 | 32.46 | 02/13 10:00:00 | 4.4 | 39.92 | 0.62 | 25.08 | 02/13 10:00:00 | 0.2 | 32.36 | 0.99047 | 32.64 | 02/13 10:00:00 | 5.9 | 42.62 | 0.41 | 22.38 | 02/13 10:00:00 | 13.1 | 55.58 | 0.19 | 9.42
02/13 11:00:00 | 6.1 | 42.98 | 71.43% | 22.02 | 02/13 11:00:00 | 5.6 | 42.08 | 0.68 | 22.92 | 02/13 11:00:00 | 1.4 | 34.52 | 1 | 30.48 | 02/13 11:00:00 | 6 | 42.8 | 0.523 | 22.2 | 02/13 11:00:00 | 0.9 | 33.62 | 0.79995 | 31.38 | 02/13 11:00:00 | 10.2 | 50.36 | 0.15 | 14.64 | 02/13 11:00:00 | 13 | 55.4 | 0.12 | 9.6
02/13 12:00:00 | 6.6 | 43.88 | 67.15% | 21.12 | 02/13 12:00:00 | 6.1 | 42.98 | 0.6 | 22.02 | 02/13 12:00:00 | 1.7 | 35.06 | 1 | 29.94 | 02/13 12:00:00 | 8.3 | 46.94 | 0.353 | 18.06 | 02/13 12:00:00 | 2.8 | 37.04 | 0.55427 | 27.96 | 02/13 12:00:00 | 15.5 | 59.9 | 0.01 | 5.1 | 02/13 12:00:00 | 14 | 57.2 | 0.05 | 7.8
02/13 13:00:00 | 8.4 | 47.12 | 58.77% | 17.88 | 02/13 13:00:00 | 6.1 | 42.98 | 0.54 | 22.02 | 02/13 13:00:00 | 2.8 | 37.04 | 0.94 | 27.96 | 02/13 13:00:00 | 8.3 | 46.94 | 0.23 | 18.06 | 02/13 13:00:00 | 2.8 | 37.04 | 0.42833 | 27.96 | 02/13 13:00:00 | 16.2 | 61.16 | 0 | 3.84 | 02/13 13:00:00 | 16.8 | 62.24 | 0 | 2.76
02/13 14:00:00 | 11.7 | 53.06 | 45.84% | 11.94 | 02/13 14:00:00 | 7.2 | 44.96 | 0.5 | 20.04 | 02/13 14:00:00 | 4.7 | 40.46 | 0.79 | 24.54 | 02/13 14:00:00 | 9.4 | 48.92 | 0.208 | 16.08 | 02/13 14:00:00 | 3.6 | 38.48 | 0.30364 | 26.52 | 02/13 14:00:00 | 17.1 | 62.78 | 0 | 2.22 | 02/13 14:00:00 | 16.4 | 61.52 | 0 | 3.48
02/13 15:00:00 | 12.8 | 55.04 | 34.59% | 9.96 | 02/13 15:00:00 | 7.2 | 44.96 | 0.49 | 20.04 | 02/13 15:00:00 | 5.3 | 41.54 | 0.72 | 23.46 | 02/13 15:00:00 | 10 | 50 | 0.141 | 15 | 02/13 15:00:00 | 4.2 | 39.56 | 0.15675 | 25.44 | 02/13 15:00:00 | 17.7 | 63.86 | 0 | 1.14 | 02/13 15:00:00 | 17.1 | 62.78 | 0 | 2.22
02/13 16:00:00 | 12.8 | 55.04 | 26.92% | 9.96 | 02/13 16:00:00 | 7.2 | 44.96 | 0.49 | 20.04 | 02/13 16:00:00 | 5 | 41 | 0.69 | 24 | 02/13 16:00:00 | 10 | 50 | 0.087 | 15 | 02/13 16:00:00 | 4.4 | 39.92 | 0.13895 | 25.08 | 02/13 16:00:00 | 17.8 | 64.04 | 0 | 0.96 | 02/13 16:00:00 | 17.9 | 64.22 | 0 | 0.78
02/13 17:00:00 | 11.7 | 53.06 | 25.8% | 11.94 | 02/13 17:00:00 | 7.2 | 44.96 | 0.47 | 20.04 | 02/13 17:00:00 | 8.3 | 46.94 | 0.55 | 18.06 | 02/13 17:00:00 | 7.2 | 44.96 | 0.083 | 20.04 | 02/13 17:00:00 | 3.3 | 37.94 | 0.24624 | 27.06 | 02/13 17:00:00 | 17.3 | 63.14 | 0 | 1.86 | 02/13 17:00:00 | 17.3 | 63.14 | 0 | 1.86
02/13 18:00:00 | 10.6 | 51.08 | 29.27% | 13.92 | 02/13 18:00:00 | 7.2 | 44.96 | 0.49 | 20.04 | 02/13 18:00:00 | 7.2 | 44.96 | 0.51 | 20.04 | 02/13 18:00:00 | 5.6 | 42.08 | 0.171 | 22.92 | 02/13 18:00:00 | 2.9 | 37.22 | 0.32125 | 27.78 | 02/13 18:00:00 | 14.7 | 58.46 | 0 | 6.54 | 02/13 18:00:00 | 15.7 | 60.26 | 0 | 4.74
02/13 19:00:00 | 7.8 | 46.04 | 37.71% | 18.96 | 02/13 19:00:00 | 7.2 | 44.96 | 0.49 | 20.04 | 02/13 19:00:00 | 6.7 | 44.06 | 0.67 | 20.94 | 02/13 19:00:00 | 5.6 | 42.08 | 0.296 | 22.92 | 02/13 19:00:00 | 1.7 | 35.06 | 0.41386 | 29.94 | 02/13 19:00:00 | 10.8 | 51.44 | 0 | 13.56 | 02/13 19:00:00 | 13.5 | 56.3 | 0 | 8.7
02/13 20:00:00 | 6.4 | 43.52 | 44.46% | 21.48 | 02/13 20:00:00 | 7.2 | 44.96 | 0.42 | 20.04 | 02/13 20:00:00 | 6.7 | 44.06 | 0.72 | 20.94 | 02/13 20:00:00 | 4.8 | 40.64 | 0.405 | 24.36 | 02/13 20:00:00 | 0.8 | 33.44 | 0.50572 | 31.56 | 02/13 20:00:00 | 11.4 | 52.52 | 0 | 12.48 | 02/13 20:00:00 | 11.7 | 53.06 | 0 | 11.94
02/13 21:00:00 | 5.3 | 41.54 | 51.06% | 23.46 | 02/13 21:00:00 | 7.2 | 44.96 | 0.41 | 20.04 | 02/13 21:00:00 | 5 | 41 | 0.71 | 24 | 02/13 21:00:00 | 4.2 | 39.56 | 0.482 | 25.44 | 02/13 21:00:00 | 0.2 | 32.36 | 0.6166 | 32.64 | 02/13 21:00:00 | 8.1 | 46.58 | 0.17 | 18.42 | 02/13 21:00:00 | 10.1 | 50.18 | 0.11 | 14.82
02/13 22:00:00 | 3.9 | 39.02 | 58.17% | 25.98 | 02/13 22:00:00 | 7.2 | 44.96 | 0.44 | 20.04 | 02/13 22:00:00 | 3.9 | 39.02 | 0.74 | 25.98 | 02/13 22:00:00 | 2.8 | 37.04 | 0.571 | 27.96 | 02/13 22:00:00 | -2.2 | 28.04 | 0.77457 | 36.96 | 02/13 22:00:00 | 9.8 | 49.64 | 0.27 | 15.36 | 02/13 22:00:00 | 8.9 | 48.02 | 0.27 | 16.98
02/13 23:00:00 | 3.1 | 37.58 | 63.5% | 27.42 | 02/13 23:00:00 | 6.7 | 44.06 | 0.49 | 20.94 | 02/13 23:00:00 | 4.2 | 39.56 | 0.75 | 25.44 | 02/13 23:00:00 | 1.5 | 34.7 | 0.692 | 30.3 | 02/13 23:00:00 | -2.2 | 28.04 | 0.94896 | 36.96 | 02/13 23:00:00 | 8.7 | 47.66 | 0.38 | 17.34 | 02/13 23:00:00 | 7.4 | 45.32 | 0.42 | 19.68
02/13 24:00:00 | 2.3 | 36.14 | 72.4% | 28.86 | 02/13 24:00:00 | 6.7 | 44.06 | 0.51 | 20.94 | 02/13 24:00:00 | 3 | 37.4 | 0.76 | 27.6 | 02/13 24:00:00 | 0.6 | 33.08 | 0.834 | 31.92 | 02/13 24:00:00 | -2.8 | 26.96 | 0.97966 | 38.04 | 02/13 24:00:00 | 8.1 | 46.58 | 0.47 | 18.42 | 02/13 24:00:00 | 6.6 | 43.88 | 0.58 | 21.12
02/14 01:00:00 | 1.5 | 34.7 | 84.3% | 30.3 | 02/14 01:00:00 | 6.7 | 44.06 | 0.55 | 20.94 | 02/14 01:00:00 | 3.3 | 37.94 | 0.92 | 27.06 | 02/14 01:00:00 | 0 | 32 | 0.96 | 33 | 02/14 01:00:00 | -2.8 | 26.96 | 0.97148 | 38.04 | 02/14 01:00:00 | 7.9 | 46.22 | 0.54 | 18.78 | 02/14 01:00:00 | 6.1 | 42.98 | 0.76 | 22.02
02/14 02:00:00 | 1.2 | 34.16 | 84.6% | 30.84 | 02/14 02:00:00 | 6.1 | 42.98 | 0.61 | 22.02 | 02/14 02:00:00 | 2.8 | 37.04 | 0.98 | 27.96 | 02/14 02:00:00 | -2.2 | 28.04 | 1 | 36.96 | 02/14 02:00:00 | -3.3 | 26.06 | 0.99917 | 38.94 | 02/14 02:00:00 | 7.5 | 45.5 | 0.61 | 19.5 | 02/14 02:00:00 | 5.1 | 41.18 | 0.88 | 23.82
02/14 03:00:00 | 0.4 | 32.72 | 86.46% | 32.28 | 02/14 03:00:00 | 6.1 | 42.98 | 0.67 | 22.02 | 02/14 03:00:00 | 3.1 | 37.58 | 0.89 | 27.42 | 02/14 03:00:00 | -2.2 | 28.04 | 1 | 36.96 | 02/14 03:00:00 | -2.8 | 26.96 | 1 | 38.04 | 02/14 03:00:00 | 7.1 | 44.78 | 0.68 | 20.22 | 02/14 03:00:00 | 4.9 | 40.82 | 0.9 | 24.18
02/14 04:00:00 | -1.1 | 30.02 | 92.96% | 34.98 | 02/14 04:00:00 | 6.1 | 42.98 | 0.67 | 22.02 | 02/14 04:00:00 | 2.8 | 37.04 | 0.84 | 27.96 | 02/14 04:00:00 | -2.2 | 28.04 | 1 | 36.96 | 02/14 04:00:00 | -2.8 | 26.96 | 1 | 38.04 | 02/14 04:00:00 | 6.2 | 43.16 | 0.81 | 21.84 | 02/14 04:00:00 | 3.1 | 37.58 | 0.96 | 27.42
02/14 05:00:00 | -1.1 | 30.02 | 96.87% | 34.98 | 02/14 05:00:00 | 6.1 | 42.98 | 0.62 | 22.02 | 02/14 05:00:00 | 1.7 | 35.06 | 0.91 | 29.94 | 02/14 05:00:00 | -2.2 | 28.04 | 1 | 36.96 | 02/14 05:00:00 | -3.3 | 26.06 | 1 | 38.94 | 02/14 05:00:00 | 4 | 39.2 | 0.92 | 25.8 | 02/14 05:00:00 | 2.7 | 36.86 | 1 | 28.14
02/14 06:00:00 | -0.6 | 30.92 | 95.45% | 34.08 | 02/14 06:00:00 | 6.1 | 42.98 | 0.61 | 22.02 | 02/14 06:00:00 | 2.1 | 35.78 | 0.96 | 29.22 | 02/14 06:00:00 | -1.7 | 28.94 | 1 | 36.06 | 02/14 06:00:00 | -3.9 | 24.98 | 1 | 40.02 | 02/14 06:00:00 | 5.5 | 41.9 | 0.91 | 23.1 | 02/14 06:00:00 | 1.1 | 33.98 | 1 | 31.02
02/14 07:00:00 | 0 | 32 | 92.38% | 33 | 02/14 07:00:00 | 6.1 | 42.98 | 0.57 | 22.02 | 02/14 07:00:00 | 1.6 | 34.88 | 0.93 | 30.12 | 02/14 07:00:00 | -1.7 | 28.94 | 1 | 36.06 | 02/14 07:00:00 | -3.9 | 24.98 | 1 | 40.02 | 02/14 07:00:00 | 3.9 | 39.02 | 0.91 | 25.98 | 02/14 07:00:00 | 0.7 | 33.26 | 1 | 31.74
02/14 08:00:00 | 4.4 | 39.92 | 74.39% | 25.08 | 02/14 08:00:00 | 6.7 | 44.06 | 0.55 | 20.94 | 02/14 08:00:00 | 1.3 | 34.34 | 0.92 | 30.66 | 02/14 08:00:00 | 0 | 32 | 1 | 33 | 02/14 08:00:00 | -1.7 | 28.94 | 0.96914 | 36.06 | 02/14 08:00:00 | 4.3 | 39.74 | 0.74 | 25.26 | 02/14 08:00:00 | 0.1 | 32.18 | 1 | 32.82
02/14 09:00:00 | 4 | 39.2 | 50.49% | 25.8 | 02/14 09:00:00 | 7 | 44.6 | 0.56 | 20.4 | 02/14 09:00:00 | 2.2 | 35.96 | 0.83 | 29.04 | 02/14 09:00:00 | 0.1 | 32.18 | 1 | 32.82 | 02/14 09:00:00 | 1.1 | 33.98 | 0.7833 | 31.02 | 02/14 09:00:00 | 5.5 | 41.9 | 0.56 | 23.1 | 02/14 09:00:00 | 1.2 | 34.16 | 0.89 | 30.84
02/14 10:00:00 | 8.4 | 47.12 | 32.46% | 17.88 | 02/14 10:00:00 | 7.2 | 44.96 | 0.55 | 20.04 | 02/14 10:00:00 | 5.2 | 41.36 | 0.58 | 23.64 | 02/14 10:00:00 | 3.1 | 37.58 | 0.822 | 27.42 | 02/14 10:00:00 | 1.7 | 35.06 | 0.78924 | 29.94 | 02/14 10:00:00 | 9.2 | 48.56 | 0.38 | 16.44 | 02/14 10:00:00 | 5.2 | 41.36 | 0.61 | 23.64
02/14 11:00:00 | 12.8 | 55.04 | 7.837% | 9.96 | 02/14 11:00:00 | 7.2 | 44.96 | 0.52 | 20.04 | 02/14 11:00:00 | 9.4 | 48.92 | 0.26 | 16.08 | 02/14 11:00:00 | 5.6 | 42.08 | 0.467 | 22.92 | 02/14 11:00:00 | 2.6 | 36.68 | 0.65992 | 28.32 | 02/14 11:00:00 | 12.9 | 55.22 | 0.11 | 9.78 | 02/14 11:00:00 | 9.1 | 48.38 | 0.35 | 16.62
02/14 12:00:00 | 15 | 59 | 0% | 6 | 02/14 12:00:00 | 7.2 | 44.96 | 0.52 | 20.04 | 02/14 12:00:00 | 11.1 | 51.98 | 0.09 | 13.02 | 02/14 12:00:00 | 7.2 | 44.96 | 0.319 | 20.04 | 02/14 12:00:00 | 3.4 | 38.12 | 0.50451 | 26.88 | 02/14 12:00:00 | 18.9 | 66.02 | 0 | 0 | 02/14 12:00:00 | 11.2 | 52.16 | 0.2 | 12.84
02/14 13:00:00 | 15.6 | 60.08 | 0% | 4.92 | 02/14 13:00:00 | 7.2 | 44.96 | 0.5 | 20.04 | 02/14 13:00:00 | 12.8 | 55.04 | 0.02 | 9.96 | 02/14 13:00:00 | 7.2 | 44.96 | 0.273 | 20.04 | 02/14 13:00:00 | 4.1 | 39.38 | 0.46579 | 25.62 | 02/14 13:00:00 | 20.2 | 68.36 | 0 | 0 | 02/14 13:00:00 | 12.5 | 54.5 | 0.04 | 10.5
02/14 14:00:00 | 16.1 | 60.98 | 0% | 4.02 | 02/14 14:00:00 | 6.6 | 43.88 | 0.56 | 21.12 | 02/14 14:00:00 | 12.8 | 55.04 | 0 | 9.96 | 02/14 14:00:00 | 10 | 50 | 0.149 | 15 | 02/14 14:00:00 | 5.1 | 41.18 | 0.42255 | 23.82 | 02/14 14:00:00 | 21.5 | 70.7 | 0 | 0 | 02/14 14:00:00 | 13.8 | 56.84 | 0 | 8.16
02/14 15:00:00 | 15 | 59 | 0% | 6 | 02/14 15:00:00 | 6.7 | 44.06 | 0.61 | 20.94 | 02/14 15:00:00 | 14.4 | 57.92 | 0 | 7.08 | 02/14 15:00:00 | 11.1 | 51.98 | 0.017 | 13.02 | 02/14 15:00:00 | 5.9 | 42.62 | 0.45783 | 22.38 | 02/14 15:00:00 | 22.2 | 71.96 | 0 | 0 | 02/14 15:00:00 | 14.3 | 57.74 | 0 | 7.26
02/14 16:00:00 | 15 | 59 | 0% | 6 | 02/14 16:00:00 | 6.9 | 44.42 | 0.61 | 20.58 | 02/14 16:00:00 | 14.4 | 57.92 | 0 | 7.08 | 02/14 16:00:00 | 11.1 | 51.98 | 0 | 13.02 | 02/14 16:00:00 | 7.8 | 46.04 | 0.44713 | 18.96 | 02/14 16:00:00 | 22.6 | 72.68 | 0 | 0 | 02/14 16:00:00 | 16 | 60.8 | 0 | 4.2
02/14 17:00:00 | 14.4 | 57.92 | 0% | 7.08 | 02/14 17:00:00 | 8.3 | 46.94 | 0.54 | 18.06 | 02/14 17:00:00 | 13.9 | 57.02 | 0 | 7.98 | 02/14 17:00:00 | 9.4 | 48.92 | 0.006 | 16.08 | 02/14 17:00:00 | 6.2 | 43.16 | 0.44225 | 21.84 | 02/14 17:00:00 | 21.4 | 70.52 | 0 | 0 | 02/14 17:00:00 | 16 | 60.8 | 0 | 4.2
02/14 18:00:00 | 13.3 | 55.94 | 0% | 9.06 | 02/14 18:00:00 | 7.8 | 46.04 | 0.5 | 18.96 | 02/14 18:00:00 | 11.7 | 53.06 | 0 | 11.94 | 02/14 18:00:00 | 9.2 | 48.56 | 0.068 | 16.44 | 02/14 18:00:00 | 7.8 | 46.04 | 0.4804 | 18.96 | 02/14 18:00:00 | 19.2 | 66.56 | 0 | 0 | 02/14 18:00:00 | 15 | 59 | 0 | 6
02/14 19:00:00 | 12.8 | 55.04 | 0% | 9.96 | 02/14 19:00:00 | 7.8 | 46.04 | 0.49 | 18.96 | 02/14 19:00:00 | 10 | 50 | 0 | 15 | 02/14 19:00:00 | 6.7 | 44.06 | 0.2 | 20.94 | 02/14 19:00:00 | 7.8 | 46.04 | 0.48268 | 18.96 | 02/14 19:00:00 | 17.2 | 62.96 | 0 | 2.04 | 02/14 19:00:00 | 12.5 | 54.5 | 0 | 10.5
02/14 20:00:00 | 12.2 | 53.96 | 9.109% | 11.04 | 02/14 20:00:00 | 7.2 | 44.96 | 0.49 | 20.04 | 02/14 20:00:00 | 10 | 50 | 0.04 | 15 | 02/14 20:00:00 | 5.6 | 42.08 | 0.341 | 22.92 | 02/14 20:00:00 | 6.7 | 44.06 | 0.51804 | 20.94 | 02/14 20:00:00 | 15.3 | 59.54 | 0 | 5.46 | 02/14 20:00:00 | 8.2 | 46.76 | 0 | 18.24
02/14 21:00:00 | 12.2 | 53.96 | 17.34% | 11.04 | 02/14 21:00:00 | 6.7 | 44.06 | 0.51 | 20.94 | 02/14 21:00:00 | 10.6 | 51.08 | 0.15 | 13.92 | 02/14 21:00:00 | 5.6 | 42.08 | 0.427 | 22.92 | 02/14 21:00:00 | 5.6 | 42.08 | 0.49206 | 22.92 | 02/14 21:00:00 | 14.7 | 58.46 | 0 | 6.54 | 02/14 21:00:00 | 6.7 | 44.06 | 0.1 | 20.94
02/14 22:00:00 | 11.1 | 51.98 | 23.16% | 13.02 | 02/14 22:00:00 | 6.7 | 44.06 | 0.55 | 20.94 | 02/14 22:00:00 | 11.7 | 53.06 | 0.21 | 11.94 | 02/14 22:00:00 | 5.6 | 42.08 | 0.486 | 22.92 | 02/14 22:00:00 | 4.4 | 39.92 | 0.51263 | 25.08 | 02/14 22:00:00 | 13.4 | 56.12 | 0.04 | 8.88 | 02/14 22:00:00 | 5.3 | 41.54 | 0.28 | 23.46
02/14 23:00:00 | 11.1 | 51.98 | 32.04% | 13.02 | 02/14 23:00:00 | 6.7 | 44.06 | 0.57 | 20.94 | 02/14 23:00:00 | 10.6 | 51.08 | 0.26 | 13.92 | 02/14 23:00:00 | 4.4 | 39.92 | 0.583 | 25.08 | 02/14 23:00:00 | 4.6 | 40.28 | 0.58873 | 24.72 | 02/14 23:00:00 | 11.7 | 53.06 | 0.17 | 11.94 | 02/14 23:00:00 | 2.5 | 36.5 | 0.51 | 28.5
02/14 24:00:00 | 11.7 | 53.06 | 35.02% | 11.94 | 02/14 24:00:00 | 6.7 | 44.06 | 0.55 | 20.94 | 02/14 24:00:00 | 11.1 | 51.98 | 0.33 | 13.02 | 02/14 24:00:00 | 4.5 | 40.1 | 0.658 | 24.9 | 02/14 24:00:00 | 4.7 | 40.46 | 0.65194 | 24.54 | 02/14 24:00:00 | 12.5 | 54.5 | 0.29 | 10.5 | 02/14 24:00:00 | 2 | 35.6 | 0.7 | 29.4
02/15 01:00:00 | 11 | 51.8 | 37.54% | 13.2 | 02/15 01:00:00 | 6.7 | 44.06 | 0.54 | 20.94 | 02/15 01:00:00 | 10.6 | 51.08 | 0.38 | 13.92 | 02/15 01:00:00 | 4 | 39.2 | 0.738 | 25.8 | 02/15 01:00:00 | 4.5 | 40.1 | 0.69978 | 24.9 | 02/15 01:00:00 | 10.9 | 51.62 | 0.39 | 13.38 | 02/15 01:00:00 | 1.2 | 34.16 | 0.81 | 30.84
02/15 02:00:00 | 10 | 50 | 43.47% | 15 | 02/15 02:00:00 | 6.1 | 42.98 | 0.56 | 22.02 | 02/15 02:00:00 | 10.6 | 51.08 | 0.4 | 13.92 | 02/15 02:00:00 | 3.5 | 38.3 | 0.811 | 26.7 | 02/15 02:00:00 | 4.3 | 39.74 | 0.70157 | 25.26 | 02/15 02:00:00 | 9.6 | 49.28 | 0.48 | 15.72 | 02/15 02:00:00 | 1.3 | 34.34 | 0.9 | 30.66
02/15 03:00:00 | 10 | 50 | 44.11% | 15 | 02/15 03:00:00 | 6.1 | 42.98 | 0.64 | 22.02 | 02/15 03:00:00 | 9.4 | 48.92 | 0.46 | 16.08 | 02/15 03:00:00 | 3.3 | 37.94 | 0.839 | 27.06 | 02/15 03:00:00 | 4.2 | 39.56 | 0.71764 | 25.44 | 02/15 03:00:00 | 10.5 | 50.9 | 0.52 | 14.1 | 02/15 03:00:00 | 1.2 | 34.16 | 0.95 | 30.84
02/15 04:00:00 | 9 | 48.2 | 47.59% | 16.8 | 02/15 04:00:00 | 6.1 | 42.98 | 0.64 | 22.02 | 02/15 04:00:00 | 8.9 | 48.02 | 0.52 | 16.98 | 02/15 04:00:00 | 3.1 | 37.58 | 0.866 | 27.42 | 02/15 04:00:00 | 3.7 | 38.66 | 0.72256 | 26.34 | 02/15 04:00:00 | 9.2 | 48.56 | 0.55 | 16.44 | 02/15 04:00:00 | 0.9 | 33.62 | 0.99 | 31.38
02/15 05:00:00 | 7.8 | 46.04 | 61.47% | 18.96 | 02/15 05:00:00 | 6.1 | 42.98 | 0.59 | 22.02 | 02/15 05:00:00 | 7.8 | 46.04 | 0.6 | 18.96 | 02/15 05:00:00 | 3.2 | 37.76 | 0.855 | 27.24 | 02/15 05:00:00 | 3 | 37.4 | 0.72123 | 27.6 | 02/15 05:00:00 | 8.4 | 47.12 | 0.59 | 17.88 | 02/15 05:00:00 | 1.2 | 34.16 | 1 | 30.84
02/15 06:00:00 | 8 | 46.4 | 69.4% | 18.6 | 02/15 06:00:00 | 6.1 | 42.98 | 0.59 | 22.02 | 02/15 06:00:00 | 7.8 | 46.04 | 0.65 | 18.96 | 02/15 06:00:00 | 3.2 | 37.76 | 0.821 | 27.24 | 02/15 06:00:00 | 3 | 37.4 | 0.74293 | 27.6 | 02/15 06:00:00 | 6.3 | 43.34 | 0.61 | 21.66 | 02/15 06:00:00 | 0.9 | 33.62 | 1 | 31.38
02/15 07:00:00 | 6.7 | 44.06 | 74.32% | 20.94 | 02/15 07:00:00 | 6.1 | 42.98 | 0.62 | 22.02 | 02/15 07:00:00 | 7.2 | 44.96 | 0.72 | 20.04 | 02/15 07:00:00 | 3 | 37.4 | 0.798 | 27.6 | 02/15 07:00:00 | 2.9 | 37.22 | 0.75699 | 27.78 | 02/15 07:00:00 | 8.4 | 47.12 | 0.62 | 17.88 | 02/15 07:00:00 | 0.4 | 32.72 | 1 | 32.28
02/15 08:00:00 | 7.2 | 44.96 | 82.88% | 20.04 | 02/15 08:00:00 | 6.1 | 42.98 | 0.66 | 22.02 | 02/15 08:00:00 | 7 | 44.6 | 0.77 | 20.4 | 02/15 08:00:00 | 3.4 | 38.12 | 0.754 | 26.88 | 02/15 08:00:00 | 2.8 | 37.04 | 0.7782 | 27.96 | 02/15 08:00:00 | 9.1 | 48.38 | 0.46 | 16.62 | 02/15 08:00:00 | 0.1 | 32.18 | 0.99 | 32.82
02/15 09:00:00 | 8.3 | 46.94 | 71.46% | 18.06 | 02/15 09:00:00 | 6.7 | 44.06 | 0.69 | 20.94 | 02/15 09:00:00 | 6.1 | 42.98 | 0.82 | 22.02 | 02/15 09:00:00 | 4.3 | 39.74 | 0.663 | 25.26 | 02/15 09:00:00 | 3.4 | 38.12 | 0.75515 | 26.88 | 02/15 09:00:00 | 8.2 | 46.76 | 0.34 | 18.24 | 02/15 09:00:00 | 1.5 | 34.7 | 0.8 | 30.3
02/15 10:00:00 | 8.9 | 48.02 | 49.82% | 16.98 | 02/15 10:00:00 | 6.7 | 44.06 | 0.62 | 20.94 | 02/15 10:00:00 | 7.8 | 46.04 | 0.81 | 18.96 | 02/15 10:00:00 | 7.2 | 44.96 | 0.491 | 20.04 | 02/15 10:00:00 | 4.2 | 39.56 | 0.75966 | 25.44 | 02/15 10:00:00 | 13.6 | 56.48 | 0.19 | 8.52 | 02/15 10:00:00 | 7.2 | 44.96 | 0.48 | 20.04
02/15 11:00:00 | 10 | 50 | 33.31% | 15 | 02/15 11:00:00 | 6.7 | 44.06 | 0.56 | 20.94 | 02/15 11:00:00 | 8.3 | 46.94 | 0.66 | 18.06 | 02/15 11:00:00 | 10 | 50 | 0.287 | 15 | 02/15 11:00:00 | 3.9 | 39.02 | 0.61726 | 25.98 | 02/15 11:00:00 | 14.5 | 58.1 | 0.01 | 6.9 | 02/15 11:00:00 | 13.4 | 56.12 | 0.15 | 8.88
02/15 12:00:00 | 11.7 | 53.06 | 27.4% | 11.94 | 02/15 12:00:00 | 7.2 | 44.96 | 0.54 | 20.04 | 02/15 12:00:00 | 10 | 50 | 0.49 | 15 | 02/15 12:00:00 | 12.2 | 53.96 | 0.155 | 11.04 | 02/15 12:00:00 | 5.5 | 41.9 | 0.45466 | 23.1 | 02/15 12:00:00 | 15.4 | 59.72 | 0 | 5.28 | 02/15 12:00:00 | 15.8 | 60.44 | 0 | 4.56
02/15 13:00:00 | 11.7 | 53.06 | 29.66% | 11.94 | 02/15 13:00:00 | 7.2 | 44.96 | 0.51 | 20.04 | 02/15 13:00:00 | 10.6 | 51.08 | 0.45 | 13.92 | 02/15 13:00:00 | 13.9 | 57.02 | 0.081 | 7.98 | 02/15 13:00:00 | 6 | 42.8 | 0.40248 | 22.2 | 02/15 13:00:00 | 15.3 | 59.54 | 0 | 5.46 | 02/15 13:00:00 | 16.7 | 62.06 | 0 | 2.94
02/15 14:00:00 | 12.8 | 55.04 | 28.91% | 9.96 | 02/15 14:00:00 | 7.2 | 44.96 | 0.53 | 20.04 | 02/15 14:00:00 | 10.6 | 51.08 | 0.44 | 13.92 | 02/15 14:00:00 | 17.2 | 62.96 | 0.003 | 2.04 | 02/15 14:00:00 | 6.7 | 44.06 | 0.37956 | 20.94 | 02/15 14:00:00 | 14.3 | 57.74 | 0 | 7.26 | 02/15 14:00:00 | 17.5 | 63.5 | 0 | 1.5
02/15 15:00:00 | 13.3 | 55.94 | 22.84% | 9.06 | 02/15 15:00:00 | 7.8 | 46.04 | 0.53 | 18.96 | 02/15 15:00:00 | 12.2 | 53.96 | 0.38 | 11.04 | 02/15 15:00:00 | 19.4 | 66.92 | 0 | 0 | 02/15 15:00:00 | 7.5 | 45.5 | 0.3663 | 19.5 | 02/15 15:00:00 | 14.2 | 57.56 | 0 | 7.44 | 02/15 15:00:00 | 17.5 | 63.5 | 0 | 1.5
02/15 16:00:00 | 13.9 | 57.02 | 18.26% | 7.98 | 02/15 16:00:00 | 7.8 | 46.04 | 0.54 | 18.96 | 02/15 16:00:00 | 12.2 | 53.96 | 0.32 | 11.04 | 02/15 16:00:00 | 19.4 | 66.92 | 0 | 0 | 02/15 16:00:00 | 8.8 | 47.84 | 0.35236 | 17.16 | 02/15 16:00:00 | 13.9 | 57.02 | 0 | 7.98 | 02/15 16:00:00 | 18.8 | 65.84 | 0 | 0
02/15 17:00:00 | 12.8 | 55.04 | 18.89% | 9.96 | 02/15 17:00:00 | 8.3 | 46.94 | 0.5 | 18.06 | 02/15 17:00:00 | 11.7 | 53.06 | 0.31 | 11.94 | 02/15 17:00:00 | 18.9 | 66.02 | 0 | 0 | 02/15 17:00:00 | 5 | 41 | 0.41025 | 24 | 02/15 17:00:00 | 13 | 55.4 | 0 | 9.6 | 02/15 17:00:00 | 19.1 | 66.38 | 0 | 0
02/15 18:00:00 | 12.2 | 53.96 | 23.63% | 11.04 | 02/15 18:00:00 | 8.3 | 46.94 | 0.52 | 18.06 | 02/15 18:00:00 | 10.6 | 51.08 | 0.31 | 13.92 | 02/15 18:00:00 | 18.3 | 64.94 | 0 | 0.06 | 02/15 18:00:00 | 6.3 | 43.34 | 0.51295 | 21.66 | 02/15 18:00:00 | 11.1 | 51.98 | 0 | 13.02 | 02/15 18:00:00 | 18.7 | 65.66 | 0 | 0
02/15 19:00:00 | 8.9 | 48.02 | 31.09% | 16.98 | 02/15 19:00:00 | 8.3 | 46.94 | 0.46 | 18.06 | 02/15 19:00:00 | 10.4 | 50.72 | 0.38 | 14.28 | 02/15 19:00:00 | 18.3 | 64.94 | 0 | 0.06 | 02/15 19:00:00 | 7.1 | 44.78 | 0.5167 | 20.22 | 02/15 19:00:00 | 9.8 | 49.64 | 0.01 | 15.36 | 02/15 19:00:00 | 16 | 60.8 | 0 | 4.2
02/15 20:00:00 | 6.9 | 44.42 | 36.43% | 20.58 | 02/15 20:00:00 | 8.9 | 48.02 | 0.36 | 16.98 | 02/15 20:00:00 | 7.8 | 46.04 | 0.44 | 18.96 | 02/15 20:00:00 | 17.8 | 64.04 | 0 | 0.96 | 02/15 20:00:00 | 7.4 | 45.32 | 0.44447 | 19.68 | 02/15 20:00:00 | 9.1 | 48.38 | 0.17 | 16.62 | 02/15 20:00:00 | 12.6 | 54.68 | 0 | 10.32
02/15 21:00:00 | 5.3 | 41.54 | 43.64% | 23.46 | 02/15 21:00:00 | 9 | 48.2 | 0.33 | 16.8 | 02/15 21:00:00 | 7.8 | 46.04 | 0.46 | 18.96 | 02/15 21:00:00 | 16.7 | 62.06 | 0 | 2.94 | 02/15 21:00:00 | 8.4 | 47.12 | 0.40894 | 17.88 | 02/15 21:00:00 | 9 | 48.2 | 0.26 | 16.8 | 02/15 21:00:00 | 10.8 | 51.44 | 0 | 13.56
02/15 22:00:00 | 3.3 | 37.94 | 52.97% | 27.06 | 02/15 22:00:00 | 9 | 48.2 | 0.4 | 16.8 | 02/15 22:00:00 | 6.4 | 43.52 | 0.5 | 21.48 | 02/15 22:00:00 | 12.8 | 55.04 | 0.072 | 9.96 | 02/15 22:00:00 | 9.8 | 49.64 | 0.38477 | 15.36 | 02/15 22:00:00 | 8.9 | 48.02 | 0.33 | 16.98 | 02/15 22:00:00 | 11 | 51.8 | 0.07 | 13.2
02/15 23:00:00 | 2.2 | 35.96 | 63.42% | 29.04 | 02/15 23:00:00 | 8.3 | 46.94 | 0.49 | 18.06 | 02/15 23:00:00 | 4.4 | 39.92 | 0.58 | 25.08 | 02/15 23:00:00 | 12.8 | 55.04 | 0.183 | 9.96 | 02/15 23:00:00 | 10.4 | 50.72 | 0.3551 | 14.28 | 02/15 23:00:00 | 8.8 | 47.84 | 0.42 | 17.16 | 02/15 23:00:00 | 10.6 | 51.08 | 0.18 | 13.92
02/15 24:00:00 | 2.5 | 36.5 | 69.91% | 28.5 | 02/15 24:00:00 | 6.1 | 42.98 | 0.57 | 22.02 | 02/15 24:00:00 | 4.8 | 40.64 | 0.63 | 24.36 | 02/15 24:00:00 | 12.2 | 53.96 | 0.207 | 11.04 | 02/15 24:00:00 | 7.8 | 46.04 | 0.40349 | 18.96 | 02/15 24:00:00 | 8.1 | 46.58 | 0.51 | 18.42 | 02/15 24:00:00 | 9.7 | 49.46 | 0.3 | 15.54
02/16 01:00:00 | 1.1 | 33.98 | 76.96% | 31.02 | 02/16 01:00:00 | 4.8 | 40.64 | 0.7 | 24.36 | 02/16 01:00:00 | 3.9 | 39.02 | 0.68 | 25.98 | 02/16 01:00:00 | 12.2 | 53.96 | 0.246 | 11.04 | 02/16 01:00:00 | 5.8 | 42.44 | 0.44502 | 22.56 | 02/16 01:00:00 | 7.4 | 45.32 | 0.6 | 19.68 | 02/16 01:00:00 | 8.4 | 47.12 | 0.43 | 17.88
02/16 02:00:00 | 0.7 | 33.26 | 83.29% | 31.74 | 02/16 02:00:00 | 3.3 | 37.94 | 0.83 | 27.06 | 02/16 02:00:00 | 2.6 | 36.68 | 0.77 | 28.32 | 02/16 02:00:00 | 12.2 | 53.96 | 0.333 | 11.04 | 02/16 02:00:00 | 4.4 | 39.92 | 0.51542 | 25.08 | 02/16 02:00:00 | 7.6 | 45.68 | 0.65 | 19.32 | 02/16 02:00:00 | 8.6 | 47.48 | 0.51 | 17.52
02/16 03:00:00 | 0 | 32 | 87.72% | 33 | 02/16 03:00:00 | 2.2 | 35.96 | 0.89 | 29.04 | 02/16 03:00:00 | 2.9 | 37.22 | 0.78 | 27.78 | 02/16 03:00:00 | 12.2 | 53.96 | 0.329 | 11.04 | 02/16 03:00:00 | 5 | 41 | 0.62506 | 24 | 02/16 03:00:00 | 7.5 | 45.5 | 0.67 | 19.5 | 02/16 03:00:00 | 9.1 | 48.38 | 0.53 | 16.62
02/16 04:00:00 | 0 | 32 | 90.77% | 33 | 02/16 04:00:00 | 0.6 | 33.08 | 0.92 | 31.92 | 02/16 04:00:00 | 2.8 | 37.04 | 0.8 | 27.96 | 02/16 04:00:00 | 12.2 | 53.96 | 0.364 | 11.04 | 02/16 04:00:00 | 5.5 | 41.9 | 0.59277 | 23.1 | 02/16 04:00:00 | 8.5 | 47.3 | 0.69 | 17.7 | 02/16 04:00:00 | 9.7 | 49.46 | 0.52 | 15.54
02/16 05:00:00 | -1.1 | 30.02 | 94.12% | 34.98 | 02/16 05:00:00 | 1.1 | 33.98 | 0.98 | 31.02 | 02/16 05:00:00 | 3.3 | 37.94 | 0.78 | 27.06 | 02/16 05:00:00 | 8.9 | 48.02 | 0.461 | 16.98 | 02/16 05:00:00 | 4.7 | 40.46 | 0.57849 | 24.54 | 02/16 05:00:00 | 8.8 | 47.84 | 0.69 | 17.16 | 02/16 05:00:00 | 9.1 | 48.38 | 0.52 | 16.62
02/16 06:00:00 | -1.1 | 30.02 | 95.74% | 34.98 | 02/16 06:00:00 | -0.6 | 30.92 | 1 | 34.08 | 02/16 06:00:00 | 1.7 | 35.06 | 0.77 | 29.94 | 02/16 06:00:00 | 7.8 | 46.04 | 0.522 | 18.96 | 02/16 06:00:00 | 4.6 | 40.28 | 0.58241 | 24.72 | 02/16 06:00:00 | 9.5 | 49.1 | 0.62 | 15.9 | 02/16 06:00:00 | 9.2 | 48.56 | 0.51 | 16.44
02/16 07:00:00 | 0 | 32 | 92.47% | 33 | 02/16 07:00:00 | -0.6 | 30.92 | 1 | 34.08 | 02/16 07:00:00 | 2.5 | 36.5 | 0.76 | 28.5 | 02/16 07:00:00 | 7.8 | 46.04 | 0.538 | 18.96 | 02/16 07:00:00 | 4.3 | 39.74 | 0.58447 | 25.26 | 02/16 07:00:00 | 9.9 | 49.82 | 0.58 | 15.18 | 02/16 07:00:00 | 10 | 50 | 0.46 | 15
02/16 08:00:00 | 3.9 | 39.02 | 73.19% | 25.98 | 02/16 08:00:00 | -1.7 | 28.94 | 1 | 36.06 | 02/16 08:00:00 | 2.2 | 35.96 | 0.72 | 29.04 | 02/16 08:00:00 | 8.9 | 48.02 | 0.56 | 16.98 | 02/16 08:00:00 | 4.1 | 39.38 | 0.56614 | 25.62 | 02/16 08:00:00 | 11.2 | 52.16 | 0.42 | 12.84 | 02/16 08:00:00 | 9.5 | 49.1 | 0.4 | 15.9
02/16 09:00:00 | 4.6 | 40.28 | 44.28% | 24.72 | 02/16 09:00:00 | -2 | 28.4 | 1 | 36.6 | 02/16 09:00:00 | 2.4 | 36.32 | 0.58 | 28.68 | 02/16 09:00:00 | 10.6 | 51.08 | 0.414 | 13.92 | 02/16 09:00:00 | 5.2 | 41.36 | 0.55827 | 23.64 | 02/16 09:00:00 | 12.3 | 54.14 | 0.18 | 10.86 | 02/16 09:00:00 | 10.3 | 50.54 | 0.25 | 14.46
02/16 10:00:00 | 11 | 51.8 | 18.32% | 13.2 | 02/16 10:00:00 | -2.2 | 28.04 | 1 | 36.96 | 02/16 10:00:00 | 4.9 | 40.82 | 0.42 | 24.18 | 02/16 10:00:00 | 10.6 | 51.08 | 0.275 | 13.92 | 02/16 10:00:00 | 8.3 | 46.94 | 0.48998 | 18.06 | 02/16 10:00:00 | 14.9 | 58.82 | 0.01 | 6.18 | 02/16 10:00:00 | 13.6 | 56.48 | 0.07 | 8.52
02/16 11:00:00 | 15.6 | 60.08 | 0.549% | 4.92 | 02/16 11:00:00 | -3.3 | 26.06 | 1 | 38.94 | 02/16 11:00:00 | 9.1 | 48.38 | 0.27 | 16.62 | 02/16 11:00:00 | 13.9 | 57.02 | 0.167 | 7.98 | 02/16 11:00:00 | 9.4 | 48.92 | 0.4083 | 16.08 | 02/16 11:00:00 | 16.9 | 62.42 | 0 | 2.58 | 02/16 11:00:00 | 19.3 | 66.74 | 0 | 0
02/16 12:00:00 | 17.2 | 62.96 | 0% | 2.04 | 02/16 12:00:00 | -2 | 28.4 | 1 | 36.6 | 02/16 12:00:00 | 13.9 | 57.02 | 0.06 | 7.98 | 02/16 12:00:00 | 15.6 | 60.08 | 0.105 | 4.92 | 02/16 12:00:00 | 10.6 | 51.08 | 0.35645 | 13.92 | 02/16 12:00:00 | 18.1 | 64.58 | 0 | 0.42 | 02/16 12:00:00 | 22.2 | 71.96 | 0 | 0
02/16 13:00:00 | 17.2 | 62.96 | 0% | 2.04 | 02/16 13:00:00 | -2.2 | 28.04 | 1 | 36.96 | 02/16 13:00:00 | 15 | 59 | 0 | 6 | 02/16 13:00:00 | 15.6 | 60.08 | 0.103 | 4.92 | 02/16 13:00:00 | 10.6 | 51.08 | 0.30625 | 13.92 | 02/16 13:00:00 | 19.2 | 66.56 | 0 | 0 | 02/16 13:00:00 | 23 | 73.4 | 0 | 0
02/16 14:00:00 | 18.9 | 66.02 | 0% | 0 | 02/16 14:00:00 | -1 | 30.2 | 1 | 34.8 | 02/16 14:00:00 | 15 | 59 | 0 | 6 | 02/16 14:00:00 | 17.8 | 64.04 | 0.071 | 0.96 | 02/16 14:00:00 | 12.2 | 53.96 | 0.215 | 11.04 | 02/16 14:00:00 | 19.3 | 66.74 | 0 | 0 | 02/16 14:00:00 | 23.1 | 73.58 | 0 | 0
02/16 15:00:00 | 18.9 | 66.02 | 0% | 0 | 02/16 15:00:00 | -0.6 | 30.92 | 1 | 34.08 | 02/16 15:00:00 | 17.8 | 64.04 | 0 | 0.96 | 02/16 15:00:00 | 16.7 | 62.06 | 0.058 | 2.94 | 02/16 15:00:00 | 12.8 | 55.04 | 0.11596 | 9.96 | 02/16 15:00:00 | 20.1 | 68.18 | 0 | 0 | 02/16 15:00:00 | 24 | 75.2 | 0 | 0
02/16 16:00:00 | 18.9 | 66.02 | 0% | 0 | 02/16 16:00:00 | 0.2 | 32.36 | 1 | 32.64 | 02/16 16:00:00 | 17.8 | 64.04 | 0 | 0.96 | 02/16 16:00:00 | 16.7 | 62.06 | 0.06 | 2.94 | 02/16 16:00:00 | 13.2 | 55.76 | 0.090302 | 9.24 | 02/16 16:00:00 | 19.7 | 67.46 | 0 | 0 | 02/16 16:00:00 | 23.7 | 74.66 | 0 | 0
02/16 17:00:00 | 17.8 | 64.04 | 0% | 0.96 | 02/16 17:00:00 | -1.7 | 28.94 | 1 | 36.06 | 02/16 17:00:00 | 17.8 | 64.04 | 0 | 0.96 | 02/16 17:00:00 | 16.1 | 60.98 | 0.066 | 4.02 | 02/16 17:00:00 | 12.6 | 54.68 | 0.082358 | 10.32 | 02/16 17:00:00 | 19.2 | 66.56 | 0 | 0 | 02/16 17:00:00 | 23.6 | 74.48 | 0 | 0
02/16 18:00:00 | 14.4 | 57.92 | 0% | 7.08 | 02/16 18:00:00 | -2.8 | 26.96 | 1 | 38.04 | 02/16 18:00:00 | 15 | 59 | 0 | 6 | 02/16 18:00:00 | 14.4 | 57.92 | 0.12 | 7.08 | 02/16 18:00:00 | 10.9 | 51.62 | 0.094716 | 13.38 | 02/16 18:00:00 | 17.1 | 62.78 | 0 | 2.22 | 02/16 18:00:00 | 21.7 | 71.06 | 0 | 0
02/16 19:00:00 | 12.2 | 53.96 | 0% | 11.04 | 02/16 19:00:00 | -2.8 | 26.96 | 1 | 38.04 | 02/16 19:00:00 | 14.9 | 58.82 | 0 | 6.18 | 02/16 19:00:00 | 14.4 | 57.92 | 0.157 | 7.08 | 02/16 19:00:00 | 10.5 | 50.9 | 0.11729 | 14.1 | 02/16 19:00:00 | 15.4 | 59.72 | 0 | 5.28 | 02/16 19:00:00 | 20.3 | 68.54 | 0 | 0
02/16 20:00:00 | 11.1 | 51.98 | 0% | 13.02 | 02/16 20:00:00 | -3.3 | 26.06 | 1 | 38.94 | 02/16 20:00:00 | 10 | 50 | 0 | 15 | 02/16 20:00:00 | 12.8 | 55.04 | 0.186 | 9.96 | 02/16 20:00:00 | 7.7 | 45.86 | 0.16709 | 19.14 | 02/16 20:00:00 | 13.4 | 56.12 | 0 | 8.88 | 02/16 20:00:00 | 19 | 66.2 | 0 | 0
02/16 21:00:00 | 8.9 | 48.02 | 3.91% | 16.98 | 02/16 21:00:00 | -3.9 | 24.98 | 1 | 40.02 | 02/16 21:00:00 | 11 | 51.8 | 0.01 | 13.2 | 02/16 21:00:00 | 12.2 | 53.96 | 0.208 | 11.04 | 02/16 21:00:00 | 7.6 | 45.68 | 0.22514 | 19.32 | 02/16 21:00:00 | 12.3 | 54.14 | 0 | 10.86 | 02/16 21:00:00 | 17.4 | 63.32 | 0 | 1.68
02/16 22:00:00 | 7.8 | 46.04 | 16.02% | 18.96 | 02/16 22:00:00 | -4.4 | 24.08 | 1 | 40.92 | 02/16 22:00:00 | 9.7 | 49.46 | 0.12 | 15.54 | 02/16 22:00:00 | 12.2 | 53.96 | 0.212 | 11.04 | 02/16 22:00:00 | 7 | 44.6 | 0.27661 | 20.4 | 02/16 22:00:00 | 12 | 53.6 | 0.05 | 11.4 | 02/16 22:00:00 | 16.4 | 61.52 | 0 | 3.48
02/16 23:00:00 | 6.1 | 42.98 | 28.25% | 22.02 | 02/16 23:00:00 | -4.4 | 24.08 | 1 | 40.92 | 02/16 23:00:00 | 7.8 | 46.04 | 0.24 | 18.96 | 02/16 23:00:00 | 10 | 50 | 0.289 | 15 | 02/16 23:00:00 | 8.5 | 47.3 | 0.30871 | 17.7 | 02/16 23:00:00 | 11.8 | 53.24 | 0.11 | 11.76 | 02/16 23:00:00 | 15.2 | 59.36 | 0 | 5.64
02/16 24:00:00 | 6.7 | 44.06 | 38.28% | 20.94 | 02/16 24:00:00 | -5 | 23 | 1 | 42 | 02/16 24:00:00 | 7 | 44.6 | 0.37 | 20.4 | 02/16 24:00:00 | 10.6 | 51.08 | 0.349 | 13.92 | 02/16 24:00:00 | 7.8 | 46.04 | 0.34037 | 18.96 | 02/16 24:00:00 | 11.3 | 52.34 | 0.18 | 12.66 | 02/16 24:00:00 | 14.6 | 58.28 | 0.02 | 6.72
02/17 01:00:00 | 5.6 | 42.08 | 46.34% | 22.92 | 02/17 01:00:00 | -5 | 23 | 1 | 42 | 02/17 01:00:00 | 6 | 42.8 | 0.47 | 22.2 | 02/17 01:00:00 | 10.6 | 51.08 | 0.375 | 13.92 | 02/17 01:00:00 | 7.8 | 46.04 | 0.37263 | 18.96 | 02/17 01:00:00 | 10.6 | 51.08 | 0.25 | 13.92 | 02/17 01:00:00 | 14 | 57.2 | 0.08 | 7.8
02/17 02:00:00 | 5 | 41 | 53.42% | 24 | 02/17 02:00:00 | -5 | 23 | 1 | 42 | 02/17 02:00:00 | 5.4 | 41.72 | 0.53 | 23.28 | 02/17 02:00:00 | 7.8 | 46.04 | 0.44 | 18.96 | 02/17 02:00:00 | 7.7 | 45.86 | 0.38981 | 19.14 | 02/17 02:00:00 | 10 | 50 | 0.3 | 15 | 02/17 02:00:00 | 13.5 | 56.3 | 0.16 | 8.7
02/17 03:00:00 | 4.4 | 39.92 | 58.53% | 25.08 | 02/17 03:00:00 | -4.4 | 24.08 | 1 | 40.92 | 02/17 03:00:00 | 4.9 | 40.82 | 0.59 | 24.18 | 02/17 03:00:00 | 7.8 | 46.04 | 0.501 | 18.96 | 02/17 03:00:00 | 7.4 | 45.32 | 0.41061 | 19.68 | 02/17 03:00:00 | 13.1 | 55.58 | 0.27 | 9.42 | 02/17 03:00:00 | 13 | 55.4 | 0.2 | 9.6
02/17 04:00:00 | 3.9 | 39.02 | 62.69% | 25.98 | 02/17 04:00:00 | -5 | 23 | 1 | 42 | 02/17 04:00:00 | 3.9 | 39.02 | 0.64 | 25.98 | 02/17 04:00:00 | 7.8 | 46.04 | 0.524 | 18.96 | 02/17 04:00:00 | 7 | 44.6 | 0.41993 | 20.4 | 02/17 04:00:00 | 10 | 50 | 0.29 | 15 | 02/17 04:00:00 | 13 | 55.4 | 0.24 | 9.6
02/17 05:00:00 | 3.3 | 37.94 | 65.85% | 27.06 | 02/17 05:00:00 | -5 | 23 | 1 | 42 | 02/17 05:00:00 | 2.4 | 36.32 | 0.7 | 28.68 | 02/17 05:00:00 | 7.2 | 44.96 | 0.544 | 20.04 | 02/17 05:00:00 | 5.6 | 42.08 | 0.4381 | 22.92 | 02/17 05:00:00 | 13 | 55.4 | 0.28 | 9.6 | 02/17 05:00:00 | 13 | 55.4 | 0.24 | 9.6
02/17 06:00:00 | 3.3 | 37.94 | 66.75% | 27.06 | 02/17 06:00:00 | -5 | 23 | 1 | 42 | 02/17 06:00:00 | 1.7 | 35.06 | 0.74 | 29.94 | 02/17 06:00:00 | 6.1 | 42.98 | 0.576 | 22.02 | 02/17 06:00:00 | 5.5 | 41.9 | 0.44813 | 23.1 | 02/17 06:00:00 | 10 | 50 | 0.28 | 15 | 02/17 06:00:00 | 12.2 | 53.96 | 0.24 | 11.04
02/17 07:00:00 | 2.9 | 37.22 | 67.11% | 27.78 | 02/17 07:00:00 | -5 | 23 | 1 | 42 | 02/17 07:00:00 | 3 | 37.4 | 0.73 | 27.6 | 02/17 07:00:00 | 6.1 | 42.98 | 0.592 | 22.02 | 02/17 07:00:00 | 5.5 | 41.9 | 0.44482 | 23.1 | 02/17 07:00:00 | 11 | 51.8 | 0.29 | 13.2 | 02/17 07:00:00 | 11 | 51.8 | 0.27 | 13.2
02/17 08:00:00 | 3.6 | 38.48 | 58.59% | 26.52 | 02/17 08:00:00 | -1.7 | 28.94 | 1 | 36.06 | 02/17 08:00:00 | 3.6 | 38.48 | 0.68 | 26.52 | 02/17 08:00:00 | 6.6 | 43.88 | 0.562 | 21.12 | 02/17 08:00:00 | 5.4 | 41.72 | 0.41928 | 23.28 | 02/17 08:00:00 | 11.8 | 53.24 | 0.17 | 11.76 | 02/17 08:00:00 | 10.5 | 50.9 | 0.27 | 14.1
02/17 09:00:00 | 8 | 46.4 | 31.83% | 18.6 | 02/17 09:00:00 | 1.1 | 33.98 | 0.97 | 31.02 | 02/17 09:00:00 | 4.2 | 39.56 | 0.6 | 25.44 | 02/17 09:00:00 | 7.8 | 46.04 | 0.484 | 18.96 | 02/17 09:00:00 | 6.8 | 44.24 | 0.38431 | 20.76 | 02/17 09:00:00 | 15 | 59 | 0.06 | 6 | 02/17 09:00:00 | 14.5 | 58.1 | 0.12 | 6.9
02/17 10:00:00 | 15.6 | 60.08 | 5.098% | 4.92 | 02/17 10:00:00 | 3.3 | 37.94 | 0.59 | 27.06 | 02/17 10:00:00 | 6.5 | 43.7 | 0.47 | 21.3 | 02/17 10:00:00 | 10 | 50 | 0.332 | 15 | 02/17 10:00:00 | 6.5 | 43.7 | 0.34501 | 21.3 | 02/17 10:00:00 | 17.6 | 63.68 | 0 | 1.32 | 02/17 10:00:00 | 19.6 | 67.28 | 0 | 0
02/17 11:00:00 | 18.3 | 64.94 | 0% | 0.06 | 02/17 11:00:00 | 4.3 | 39.74 | 0.36 | 25.26 | 02/17 11:00:00 | 9.7 | 49.46 | 0.24 | 15.54 | 02/17 11:00:00 | 12.8 | 55.04 | 0.129 | 9.96 | 02/17 11:00:00 | 7 | 44.6 | 0.2997 | 20.4 | 02/17 11:00:00 | 20.3 | 68.54 | 0 | 0 | 02/17 11:00:00 | 22.8 | 73.04 | 0 | 0
02/17 12:00:00 | 20.6 | 69.08 | 0% | 0 | 02/17 12:00:00 | 7.8 | 46.04 | 0.21 | 18.96 | 02/17 12:00:00 | 11.5 | 52.7 | 0.09 | 12.3 | 02/17 12:00:00 | 13.9 | 57.02 | 0.005 | 7.98 | 02/17 12:00:00 | 6.1 | 42.98 | 0.26782 | 22.02 | 02/17 12:00:00 | 21.4 | 70.52 | 0 | 0 | 02/17 12:00:00 | 24.1 | 75.38 | 0 | 0
02/17 13:00:00 | 21.1 | 69.98 | 0% | 0 | 02/17 13:00:00 | 7.8 | 46.04 | 0.12 | 18.96 | 02/17 13:00:00 | 16.7 | 62.06 | 0 | 2.94 | 02/17 13:00:00 | 13.9 | 57.02 | 0 | 7.98 | 02/17 13:00:00 | 6.7 | 44.06 | 0.23424 | 20.94 | 02/17 13:00:00 | 22 | 71.6 | 0 | 0 | 02/17 13:00:00 | 25.8 | 78.44 | 0 | 0
02/17 14:00:00 | 21.1 | 69.98 | 0% | 0 | 02/17 14:00:00 | 10.6 | 51.08 | 0.03 | 13.92 | 02/17 14:00:00 | 16.7 | 62.06 | 0 | 2.94 | 02/17 14:00:00 | 16.7 | 62.06 | 0 | 2.94 | 02/17 14:00:00 | 7.8 | 46.04 | 0.20011 | 18.96 | 02/17 14:00:00 | 22.2 | 71.96 | 0 | 0 | 02/17 14:00:00 | 27 | 80.6 | 0 | 0
02/17 15:00:00 | 21.7 | 71.06 | 0% | 0 | 02/17 15:00:00 | 11.1 | 51.98 | 0 | 13.02 | 02/17 15:00:00 | 17.8 | 64.04 | 0 | 0.96 | 02/17 15:00:00 | 16.7 | 62.06 | 0 | 2.94 | 02/17 15:00:00 | 7.8 | 46.04 | 0.13898 | 18.96 | 02/17 15:00:00 | 21.8 | 71.24 | 0 | 0 | 02/17 15:00:00 | 27.5 | 81.5 | 0 | 0
02/17 16:00:00 | 20.6 | 69.08 | 0% | 0 | 02/17 16:00:00 | 11.1 | 51.98 | 0 | 13.02 | 02/17 16:00:00 | 18.3 | 64.94 | 0 | 0.06 | 02/17 16:00:00 | 16.7 | 62.06 | 0 | 2.94 | 02/17 16:00:00 | 8.3 | 46.94 | 0.04907 | 18.06 | 02/17 16:00:00 | 21.7 | 71.06 | 0 | 0 | 02/17 16:00:00 | 28.2 | 82.76 | 0 | 0
02/17 17:00:00 | 20 | 68 | 0% | 0 | 02/17 17:00:00 | 10.6 | 51.08 | 0 | 13.92 | 02/17 17:00:00 | 17.8 | 64.04 | 0 | 0.96 | 02/17 17:00:00 | 14.4 | 57.92 | 0 | 7.08 | 02/17 17:00:00 | 7.8 | 46.04 | 0 | 18.96 | 02/17 17:00:00 | 19.4 | 66.92 | 0 | 0 | 02/17 17:00:00 | 27.6 | 81.68 | 0 | 0
02/17 18:00:00 | 17.2 | 62.96 | 0% | 2.04 | 02/17 18:00:00 | 10 | 50 | 0 | 15 | 02/17 18:00:00 | 15.6 | 60.08 | 0 | 4.92 | 02/17 18:00:00 | 11.7 | 53.06 | 0 | 11.94 | 02/17 18:00:00 | 8.2 | 46.76 | 0.019785 | 18.24 | 02/17 18:00:00 | 17 | 62.6 | 0 | 2.4 | 02/17 18:00:00 | 27.5 | 81.5 | 0 | 0
02/17 19:00:00 | 13.3 | 55.94 | 0% | 9.06 | 02/17 19:00:00 | 10 | 50 | 0.1 | 15 | 02/17 19:00:00 | 13.3 | 55.94 | 0 | 9.06 | 02/17 19:00:00 | 11.7 | 53.06 | 0 | 11.94 | 02/17 19:00:00 | 6.1 | 42.98 | 0.1295 | 22.02 | 02/17 19:00:00 | 15.6 | 60.08 | 0 | 4.92 | 02/17 19:00:00 | 25.6 | 78.08 | 0 | 0
02/17 20:00:00 | 14.4 | 57.92 | 0% | 7.08 | 02/17 20:00:00 | 10 | 50 | 0.17 | 15 | 02/17 20:00:00 | 13.3 | 55.94 | 0 | 9.06 | 02/17 20:00:00 | 10 | 50 | 0.049 | 15 | 02/17 20:00:00 | 6.8 | 44.24 | 0.20349 | 20.76 | 02/17 20:00:00 | 15 | 59 | 0 | 6 | 02/17 20:00:00 | 22.9 | 73.22 | 0 | 0
02/17 21:00:00 | 16.1 | 60.98 | 0% | 4.02 | 02/17 21:00:00 | 9.4 | 48.92 | 0.25 | 16.08 | 02/17 21:00:00 | 13.3 | 55.94 | 0 | 9.06 | 02/17 21:00:00 | 8.3 | 46.94 | 0.218 | 18.06 | 02/17 21:00:00 | 5.9 | 42.62 | 0.26976 | 22.38 | 02/17 21:00:00 | 15 | 59 | 0 | 6 | 02/17 21:00:00 | 22.7 | 72.86 | 0 | 0
02/17 22:00:00 | 14.4 | 57.92 | 0% | 7.08 | 02/17 22:00:00 | 8.3 | 46.94 | 0.35 | 18.06 | 02/17 22:00:00 | 12.8 | 55.04 | 0.06 | 9.96 | 02/17 22:00:00 | 8.3 | 46.94 | 0.315 | 18.06 | 02/17 22:00:00 | 4 | 39.2 | 0.37743 | 25.8 | 02/17 22:00:00 | 14 | 57.2 | 0 | 7.8 | 02/17 22:00:00 | 22.5 | 72.5 | 0 | 0
02/17 23:00:00 | 14.4 | 57.92 | 7.099% | 7.08 | 02/17 23:00:00 | 7.8 | 46.04 | 0.44 | 18.96 | 02/17 23:00:00 | 11.7 | 53.06 | 0.17 | 11.94 | 02/17 23:00:00 | 6.1 | 42.98 | 0.435 | 22.02 | 02/17 23:00:00 | 3.2 | 37.76 | 0.49173 | 27.24 | 02/17 23:00:00 | 14 | 57.2 | 0.04 | 7.8 | 02/17 23:00:00 | 22.2 | 71.96 | 0 | 0
02/17 24:00:00 | 14 | 57.2 | 13.85% | 7.8 | 02/17 24:00:00 | 6 | 42.8 | 0.61 | 22.2 | 02/17 24:00:00 | 11.1 | 51.98 | 0.3 | 13.02 | 02/17 24:00:00 | 5 | 41 | 0.525 | 24 | 02/17 24:00:00 | 2.2 | 35.96 | 0.58738 | 29.04 | 02/17 24:00:00 | 14 | 57.2 | 0.13 | 7.8 | 02/17 24:00:00 | 21.3 | 70.34 | 0 | 0
02/18 01:00:00 | 13.9 | 57.02 | 16.39% | 7.98 | 02/18 01:00:00 | 6.1 | 42.98 | 0.73 | 22.02 | 02/18 01:00:00 | 10.6 | 51.08 | 0.34 | 13.92 | 02/18 01:00:00 | 5 | 41 | 0.579 | 24 | 02/18 01:00:00 | 1.7 | 35.06 | 0.66343 | 29.94 | 02/18 01:00:00 | 14 | 57.2 | 0.19 | 7.8 | 02/18 01:00:00 | 21.2 | 70.16 | 0 | 0
02/18 02:00:00 | 14.4 | 57.92 | 16.87% | 7.08 | 02/18 02:00:00 | 5 | 41 | 0.74 | 24 | 02/18 02:00:00 | 10.6 | 51.08 | 0.35 | 13.92 | 02/18 02:00:00 | 4.3 | 39.74 | 0.642 | 25.26 | 02/18 02:00:00 | 1.2 | 34.16 | 0.72813 | 30.84 | 02/18 02:00:00 | 15 | 59 | 0.23 | 6 | 02/18 02:00:00 | 21.4 | 70.52 | 0 | 0
02/18 03:00:00 | 13.9 | 57.02 | 19.62% | 7.98 | 02/18 03:00:00 | 5 | 41 | 0.72 | 24 | 02/18 03:00:00 | 10 | 50 | 0.34 | 15 | 02/18 03:00:00 | 3.7 | 38.66 | 0.712 | 26.34 | 02/18 03:00:00 | 1 | 33.8 | 0.76288 | 31.2 | 02/18 03:00:00 | 14 | 57.2 | 0.25 | 7.8 | 02/18 03:00:00 | 21.2 | 70.16 | 0 | 0
02/18 04:00:00 | 13.9 | 57.02 | 19.46% | 7.98 | 02/18 04:00:00 | 4.4 | 39.92 | 0.75 | 25.08 | 02/18 04:00:00 | 8.9 | 48.02 | 0.33 | 16.98 | 02/18 04:00:00 | 3.3 | 37.94 | 0.77 | 27.06 | 02/18 04:00:00 | 0.7 | 33.26 | 0.80609 | 31.74 | 02/18 04:00:00 | 13.4 | 56.12 | 0.27 | 8.88 | 02/18 04:00:00 | 21 | 69.8 | 0 | 0
02/18 05:00:00 | 14 | 57.2 | 18.07% | 7.8 | 02/18 05:00:00 | 4.4 | 39.92 | 0.86 | 25.08 | 02/18 05:00:00 | 9.7 | 49.46 | 0.33 | 15.54 | 02/18 05:00:00 | 1.7 | 35.06 | 0.813 | 29.94 | 02/18 05:00:00 | -1.7 | 28.94 | 0.85866 | 36.06 | 02/18 05:00:00 | 13 | 55.4 | 0.3 | 9.6 | 02/18 05:00:00 | 21.3 | 70.34 | 0 | 0
02/18 06:00:00 | 13.9 | 57.02 | 16.44% | 7.98 | 02/18 06:00:00 | 3.9 | 39.02 | 0.91 | 25.98 | 02/18 06:00:00 | 5.6 | 42.08 | 0.38 | 22.92 | 02/18 06:00:00 | 2.2 | 35.96 | 0.793 | 29.04 | 02/18 06:00:00 | -1.7 | 28.94 | 0.87162 | 36.06 | 02/18 06:00:00 | 12 | 53.6 | 0.31 | 11.4 | 02/18 06:00:00 | 21.8 | 71.24 | 0 | 0
02/18 07:00:00 | 13.9 | 57.02 | 14.78% | 7.98 | 02/18 07:00:00 | 4.4 | 39.92 | 0.83 | 25.08 | 02/18 07:00:00 | 6.8 | 44.24 | 0.42 | 20.76 | 02/18 07:00:00 | 2.3 | 36.14 | 0.778 | 28.86 | 02/18 07:00:00 | -1.7 | 28.94 | 0.8687 | 36.06 | 02/18 07:00:00 | 12 | 53.6 | 0.3 | 11.4 | 02/18 07:00:00 | 22 | 71.6 | 0 | 0
02/18 08:00:00 | 14.4 | 57.92 | 13.2% | 7.08 | 02/18 08:00:00 | 4.4 | 39.92 | 0.73 | 25.08 | 02/18 08:00:00 | 6.3 | 43.34 | 0.41 | 21.66 | 02/18 08:00:00 | 2.9 | 37.22 | 0.761 | 27.78 | 02/18 08:00:00 | 2.2 | 35.96 | 0.72372 | 29.04 | 02/18 08:00:00 | 12.7 | 54.86 | 0.17 | 10.14 | 02/18 08:00:00 | 21.9 | 71.42 | 0 | 0
02/18 09:00:00 | 15.6 | 60.08 | 11.29% | 4.92 | 02/18 09:00:00 | 5 | 41 | 0.75 | 24 | 02/18 09:00:00 | 7.6 | 45.68 | 0.3 | 19.32 | 02/18 09:00:00 | 5.4 | 41.72 | 0.546 | 23.28 | 02/18 09:00:00 | 1.8 | 35.24 | 0.50555 | 29.76 | 02/18 09:00:00 | 11.8 | 53.24 | 0.05 | 11.76 | 02/18 09:00:00 | 19.2 | 66.56 | 0 | 0
02/18 10:00:00 | 17.2 | 62.96 | 6.76% | 2.04 | 02/18 10:00:00 | 5 | 41 | 0.78 | 24 | 02/18 10:00:00 | 13.3 | 55.94 | 0.09 | 9.06 | 02/18 10:00:00 | 11.1 | 51.98 | 0.241 | 13.02 | 02/18 10:00:00 | 7.8 | 46.04 | 0.28475 | 18.96 | 02/18 10:00:00 | 14.9 | 58.82 | 0 | 6.18 | 02/18 10:00:00 | 19.2 | 66.56 | 0 | 0
02/18 11:00:00 | 18 | 64.4 | 2.289% | 0.6 | 02/18 11:00:00 | 5.6 | 42.08 | 0.71 | 22.92 | 02/18 11:00:00 | 16.1 | 60.98 | 0 | 4.02 | 02/18 11:00:00 | 12.2 | 53.96 | 0.028 | 11.04 | 02/18 11:00:00 | 10 | 50 | 0.081118 | 15 | 02/18 11:00:00 | 21.8 | 71.24 | 0 | 0 | 02/18 11:00:00 | 19.5 | 67.1 | 0 | 0
02/18 12:00:00 | 19 | 66.2 | 0% | 0 | 02/18 12:00:00 | 5.6 | 42.08 | 0.61 | 22.92 | 02/18 12:00:00 | 18.9 | 66.02 | 0 | 0 | 02/18 12:00:00 | 13.9 | 57.02 | 0 | 7.98 | 02/18 12:00:00 | 11.7 | 53.06 | 0.0051162 | 11.94 | 02/18 12:00:00 | 23.4 | 74.12 | 0 | 0 | 02/18 12:00:00 | 20.4 | 68.72 | 0 | 0
02/18 13:00:00 | 21 | 69.8 | 0% | 0 | 02/18 13:00:00 | 5.6 | 42.08 | 0.59 | 22.92 | 02/18 13:00:00 | 20.6 | 69.08 | 0 | 0 | 02/18 13:00:00 | 15.6 | 60.08 | 0 | 4.92 | 02/18 13:00:00 | 13.3 | 55.94 | 0 | 9.06 | 02/18 13:00:00 | 24.7 | 76.46 | 0 | 0 | 02/18 13:00:00 | 20.4 | 68.72 | 0 | 0
02/18 14:00:00 | 20.6 | 69.08 | 0% | 0 | 02/18 14:00:00 | 6.1 | 42.98 | 0.53 | 22.02 | 02/18 14:00:00 | 20.6 | 69.08 | 0 | 0 | 02/18 14:00:00 | 16.1 | 60.98 | 0 | 4.02 | 02/18 14:00:00 | 14.4 | 57.92 | 0 | 7.08 | 02/18 14:00:00 | 25.7 | 78.26 | 0 | 0 | 02/18 14:00:00 | 21.8 | 71.24 | 0 | 0
02/18 15:00:00 | 21 | 69.8 | 0% | 0 | 02/18 15:00:00 | 6.7 | 44.06 | 0.51 | 20.94 | 02/18 15:00:00 | 22.8 | 73.04 | 0 | 0 | 02/18 15:00:00 | 17.2 | 62.96 | 0 | 2.04 | 02/18 15:00:00 | 15 | 59 | 0 | 6 | 02/18 15:00:00 | 25.6 | 78.08 | 0 | 0 | 02/18 15:00:00 | 23.3 | 73.94 | 0 | 0
02/18 16:00:00 | 21.1 | 69.98 | 0% | 0 | 02/18 16:00:00 | 6.7 | 44.06 | 0.51 | 20.94 | 02/18 16:00:00 | 22.8 | 73.04 | 0 | 0 | 02/18 16:00:00 | 17.2 | 62.96 | 0 | 2.04 | 02/18 16:00:00 | 15 | 59 | 0 | 6 | 02/18 16:00:00 | 26.2 | 79.16 | 0 | 0 | 02/18 16:00:00 | 24.2 | 75.56 | 0 | 0
02/18 17:00:00 | 20 | 68 | 0% | 0 | 02/18 17:00:00 | 6.7 | 44.06 | 0.48 | 20.94 | 02/18 17:00:00 | 22.2 | 71.96 | 0 | 0 | 02/18 17:00:00 | 16.1 | 60.98 | 0 | 4.02 | 02/18 17:00:00 | 15 | 59 | 0 | 6 | 02/18 17:00:00 | 25.3 | 77.54 | 0 | 0 | 02/18 17:00:00 | 23.6 | 74.48 | 0 | 0
02/18 18:00:00 | 18.3 | 64.94 | 0% | 0.06 | 02/18 18:00:00 | 6.7 | 44.06 | 0.46 | 20.94 | 02/18 18:00:00 | 20 | 68 | 0 | 0 | 02/18 18:00:00 | 12.8 | 55.04 | 0 | 9.96 | 02/18 18:00:00 | 11.1 | 51.98 | 0 | 13.02 | 02/18 18:00:00 | 22.9 | 73.22 | 0 | 0 | 02/18 18:00:00 | 22.5 | 72.5 | 0 | 0
02/18 19:00:00 | 17.2 | 62.96 | 0% | 2.04 | 02/18 19:00:00 | 6.7 | 44.06 | 0.43 | 20.94 | 02/18 19:00:00 | 15 | 59 | 0 | 6 | 02/18 19:00:00 | 12.8 | 55.04 | 0 | 9.96 | 02/18 19:00:00 | 11.1 | 51.98 | 0 | 13.02 | 02/18 19:00:00 | 20.6 | 69.08 | 0 | 0 | 02/18 19:00:00 | 21 | 69.8 | 0 | 0
02/18 20:00:00 | 18.3 | 64.94 | 0% | 0.06 | 02/18 20:00:00 | 6.7 | 44.06 | 0.45 | 20.94 | 02/18 20:00:00 | 15 | 59 | 0 | 6 | 02/18 20:00:00 | 9.4 | 48.92 | 0 | 16.08 | 02/18 20:00:00 | 11.9 | 53.42 | 0 | 11.58 | 02/18 20:00:00 | 17 | 62.6 | 0 | 2.4 | 02/18 20:00:00 | 19.5 | 67.1 | 0 | 0
02/18 21:00:00 | 17.8 | 64.04 | 0% | 0.96 | 02/18 21:00:00 | 6.7 | 44.06 | 0.43 | 20.94 | 02/18 21:00:00 | 17 | 62.6 | 0 | 2.4 | 02/18 21:00:00 | 8.9 | 48.02 | 0.062 | 16.98 | 02/18 21:00:00 | 10.5 | 50.9 | 0.02267 | 14.1 | 02/18 21:00:00 | 17.9 | 64.22 | 0 | 0.78 | 02/18 21:00:00 | 17 | 62.6 | 0 | 2.4
02/18 22:00:00 | 17.8 | 64.04 | 0% | 0.96 | 02/18 22:00:00 | 7.2 | 44.96 | 0.43 | 20.04 | 02/18 22:00:00 | 15.6 | 60.08 | 0 | 4.92 | 02/18 22:00:00 | 8.9 | 48.02 | 0.17 | 16.98 | 02/18 22:00:00 | 8.3 | 46.94 | 0.13934 | 18.06 | 02/18 22:00:00 | 17.2 | 62.96 | 0 | 2.04 | 02/18 22:00:00 | 14.5 | 58.1 | 0.01 | 6.9
02/18 23:00:00 | 17.2 | 62.96 | 0% | 2.04 | 02/18 23:00:00 | 6.7 | 44.06 | 0.48 | 20.94 | 02/18 23:00:00 | 17.2 | 62.96 | 0 | 2.04 | 02/18 23:00:00 | 6.7 | 44.06 | 0.295 | 20.94 | 02/18 23:00:00 | 7.4 | 45.32 | 0.25188 | 19.68 | 02/18 23:00:00 | 14.9 | 58.82 | 0 | 6.18 | 02/18 23:00:00 | 13.9 | 57.02 | 0.1 | 7.98
02/18 24:00:00 | 16.1 | 60.98 | 1.224% | 4.02 | 02/18 24:00:00 | 6.1 | 42.98 | 0.58 | 22.02 | 02/18 24:00:00 | 17.2 | 62.96 | 0 | 2.04 | 02/18 24:00:00 | 6.1 | 42.98 | 0.416 | 22.02 | 02/18 24:00:00 | 6.6 | 43.88 | 0.35265 | 21.12 | 02/18 24:00:00 | 14.6 | 58.28 | 0.05 | 6.72 | 02/18 24:00:00 | 12.3 | 54.14 | 0.19 | 10.86
02/19 01:00:00 | 13.9 | 57.02 | 6.648% | 7.98 | 02/19 01:00:00 | 6.1 | 42.98 | 0.66 | 22.02 | 02/19 01:00:00 | 16.1 | 60.98 | 0.05 | 4.02 | 02/19 01:00:00 | 6.1 | 42.98 | 0.486 | 22.02 | 02/19 01:00:00 | 6.7 | 44.06 | 0.42193 | 20.94 | 02/19 01:00:00 | 14.7 | 58.46 | 0.13 | 6.54 | 02/19 01:00:00 | 12.1 | 53.78 | 0.28 | 11.22
02/19 02:00:00 | 11.7 | 53.06 | 15.15% | 11.94 | 02/19 02:00:00 | 5.6 | 42.08 | 0.74 | 22.92 | 02/19 02:00:00 | 16.1 | 60.98 | 0.09 | 4.02 | 02/19 02:00:00 | 6.3 | 43.34 | 0.551 | 21.66 | 02/19 02:00:00 | 6.4 | 43.52 | 0.47152 | 21.48 | 02/19 02:00:00 | 14.1 | 57.38 | 0.19 | 7.62 | 02/19 02:00:00 | 11.7 | 53.06 | 0.34 | 11.94
02/19 03:00:00 | 11.7 | 53.06 | 21.3% | 11.94 | 02/19 03:00:00 | 5 | 41 | 0.82 | 24 | 02/19 03:00:00 | 15 | 59 | 0.12 | 6 | 02/19 03:00:00 | 4.4 | 39.92 | 0.633 | 25.08 | 02/19 03:00:00 | 6.3 | 43.34 | 0.4971 | 21.66 | 02/19 03:00:00 | 12.7 | 54.86 | 0.26 | 10.14 | 02/19 03:00:00 | 10.2 | 50.36 | 0.4 | 14.64
02/19 04:00:00 | 11 | 51.8 | 25.57% | 13.2 | 02/19 04:00:00 | 3.9 | 39.02 | 0.94 | 25.98 | 02/19 04:00:00 | 14.4 | 57.92 | 0.15 | 7.08 | 02/19 04:00:00 | 4.4 | 39.92 | 0.671 | 25.08 | 02/19 04:00:00 | 7.1 | 44.78 | 0.49551 | 20.22 | 02/19 04:00:00 | 13 | 55.4 | 0.29 | 9.6 | 02/19 04:00:00 | 8.6 | 47.48 | 0.47 | 17.52
02/19 05:00:00 | 10 | 50 | 30.19% | 15 | 02/19 05:00:00 | 3.3 | 37.94 | 0.99 | 27.06 | 02/19 05:00:00 | 14.4 | 57.92 | 0.17 | 7.08 | 02/19 05:00:00 | 3.3 | 37.94 | 0.705 | 27.06 | 02/19 05:00:00 | 4.7 | 40.46 | 0.52932 | 24.54 | 02/19 05:00:00 | 11.6 | 52.88 | 0.32 | 12.12 | 02/19 05:00:00 | 7.6 | 45.68 | 0.58 | 19.32
02/19 06:00:00 | 9 | 48.2 | 33.94% | 16.8 | 02/19 06:00:00 | 2.8 | 37.04 | 1 | 27.96 | 02/19 06:00:00 | 14.4 | 57.92 | 0.19 | 7.08 | 02/19 06:00:00 | 4 | 39.2 | 0.707 | 25.8 | 02/19 06:00:00 | 4.7 | 40.46 | 0.55356 | 24.54 | 02/19 06:00:00 | 11.3 | 52.34 | 0.36 | 12.66 | 02/19 06:00:00 | 6.4 | 43.52 | 0.66 | 21.48
02/19 07:00:00 | 9 | 48.2 | 36.26% | 16.8 | 02/19 07:00:00 | 2.2 | 35.96 | 0.98 | 29.04 | 02/19 07:00:00 | 14.4 | 57.92 | 0.21 | 7.08 | 02/19 07:00:00 | 3.9 | 39.02 | 0.692 | 25.98 | 02/19 07:00:00 | 4.7 | 40.46 | 0.54859 | 24.54 | 02/19 07:00:00 | 12.6 | 54.68 | 0.35 | 10.32 | 02/19 07:00:00 | 5.2 | 41.36 | 0.71 | 23.64
02/19 08:00:00 | 10.2 | 50.36 | 30.52% | 14.64 | 02/19 08:00:00 | 2.2 | 35.96 | 0.99 | 29.04 | 02/19 08:00:00 | 14.4 | 57.92 | 0.22 | 7.08 | 02/19 08:00:00 | 4.5 | 40.1 | 0.622 | 24.9 | 02/19 08:00:00 | 4.8 | 40.64 | 0.51549 | 24.36 | 02/19 08:00:00 | 11.4 | 52.52 | 0.24 | 12.48 | 02/19 08:00:00 | 5.9 | 42.62 | 0.77 | 22.38
02/19 09:00:00 | 16.7 | 62.06 | 9.292% | 2.94 | 02/19 09:00:00 | 2.8 | 37.04 | 0.99 | 27.96 | 02/19 09:00:00 | 17.8 | 64.04 | 0.1 | 0.96 | 02/19 09:00:00 | 7.7 | 45.86 | 0.44 | 19.14 | 02/19 09:00:00 | 7.3 | 45.14 | 0.4054 | 19.86 | 02/19 09:00:00 | 12.6 | 54.68 | 0.09 | 10.32 | 02/19 09:00:00 | 5.2 | 41.36 | 0.66 | 23.64
02/19 10:00:00 | 17 | 62.6 | 0% | 2.4 | 02/19 10:00:00 | 3.3 | 37.94 | 0.93 | 27.06 | 02/19 10:00:00 | 20.6 | 69.08 | 0 | 0 | 02/19 10:00:00 | 11.1 | 51.98 | 0.216 | 13.02 | 02/19 10:00:00 | 12.2 | 53.96 | 0.25954 | 11.04 | 02/19 10:00:00 | 19.7 | 67.46 | 0 | 0 | 02/19 10:00:00 | 7.2 | 44.96 | 0.44 | 20.04
02/19 11:00:00 | 18 | 64.4 | 0% | 0.6 | 02/19 11:00:00 | 4.4 | 39.92 | 0.78 | 25.08 | 02/19 11:00:00 | 21.7 | 71.06 | 0 | 0 | 02/19 11:00:00 | 15 | 59 | 0.026 | 6 | 02/19 11:00:00 | 15.6 | 60.08 | 0.082428 | 4.92 | 02/19 11:00:00 | 21.6 | 70.88 | 0 | 0 | 02/19 11:00:00 | 8.3 | 46.94 | 0.25 | 18.06
02/19 12:00:00 | 21.7 | 71.06 | 0% | 0 | 02/19 12:00:00 | 5 | 41 | 0.67 | 24 | 02/19 12:00:00 | 24.4 | 75.92 | 0 | 0 | 02/19 12:00:00 | 16.1 | 60.98 | 0 | 4.02 | 02/19 12:00:00 | 16.7 | 62.06 | 0 | 2.94 | 02/19 12:00:00 | 23.3 | 73.94 | 0 | 0 | 02/19 12:00:00 | 11.5 | 52.7 | 0.07 | 12.3
02/19 13:00:00 | 24.4 | 75.92 | 0% | 0 | 02/19 13:00:00 | 7.2 | 44.96 | 0.68 | 20.04 | 02/19 13:00:00 | 25 | 77 | 0 | 0 | 02/19 13:00:00 | 16.1 | 60.98 | 0 | 4.02 | 02/19 13:00:00 | 16.7 | 62.06 | 0 | 2.94 | 02/19 13:00:00 | 23.9 | 75.02 | 0 | 0 | 02/19 13:00:00 | 13.5 | 56.3 | 0 | 8.7
02/19 14:00:00 | 25 | 77 | 0% | 0 | 02/19 14:00:00 | 8.9 | 48.02 | 0.59 | 16.98 | 02/19 14:00:00 | 25 | 77 | 0 | 0 | 02/19 14:00:00 | 18.3 | 64.94 | 0 | 0.06 | 02/19 14:00:00 | 18.9 | 66.02 | 0 | 0 | 02/19 14:00:00 | 24.3 | 75.74 | 0 | 0 | 02/19 14:00:00 | 14.6 | 58.28 | 0 | 6.72
02/19 15:00:00 | 25 | 77 | 0% | 0 | 02/19 15:00:00 | 9.4 | 48.92 | 0.55 | 16.08 | 02/19 15:00:00 | 26.1 | 78.98 | 0 | 0 | 02/19 15:00:00 | 18.3 | 64.94 | 0 | 0.06 | 02/19 15:00:00 | 19.4 | 66.92 | 0 | 0 | 02/19 15:00:00 | 24.8 | 76.64 | 0 | 0 | 02/19 15:00:00 | 15.3 | 59.54 | 0 | 5.46
02/19 16:00:00 | 24.4 | 75.92 | 0% | 0 | 02/19 16:00:00 | 9.4 | 48.92 | 0.55 | 16.08 | 02/19 16:00:00 | 25.6 | 78.08 | 0 | 0 | 02/19 16:00:00 | 18.3 | 64.94 | 0 | 0.06 | 02/19 16:00:00 | 19.4 | 66.92 | 0 | 0 | 02/19 16:00:00 | 24.4 | 75.92 | 0 | 0 | 02/19 16:00:00 | 15.9 | 60.62 | 0 | 4.38
02/19 17:00:00 | 23.3 | 73.94 | 0% | 0 | 02/19 17:00:00 | 8.3 | 46.94 | 0.48 | 18.06 | 02/19 17:00:00 | 24.4 | 75.92 | 0 | 0 | 02/19 17:00:00 | 17.2 | 62.96 | 0 | 2.04 | 02/19 17:00:00 | 18.3 | 64.94 | 0 | 0.06 | 02/19 17:00:00 | 22.4 | 72.32 | 0 | 0 | 02/19 17:00:00 | 16.2 | 61.16 | 0 | 3.84
02/19 18:00:00 | 20 | 68 | 0% | 0 | 02/19 18:00:00 | 6.7 | 44.06 | 0.53 | 20.94 | 02/19 18:00:00 | 22.8 | 73.04 | 0 | 0 | 02/19 18:00:00 | 14.4 | 57.92 | 0 | 7.08 | 02/19 18:00:00 | 15.6 | 60.08 | 0 | 4.92 | 02/19 18:00:00 | 18.6 | 65.48 | 0 | 0 | 02/19 18:00:00 | 15.9 | 60.62 | 0 | 4.38
02/19 19:00:00 | 17.2 | 62.96 | 0% | 2.04 | 02/19 19:00:00 | 5.6 | 42.08 | 0.61 | 22.92 | 02/19 19:00:00 | 21.1 | 69.98 | 0 | 0 | 02/19 19:00:00 | 14.4 | 57.92 | 0 | 7.08 | 02/19 19:00:00 | 15.6 | 60.08 | 0 | 4.92 | 02/19 19:00:00 | 15.8 | 60.44 | 0 | 4.56 | 02/19 19:00:00 | 13.6 | 56.48 | 0 | 8.52
02/19 20:00:00 | 16.1 | 60.98 | 0% | 4.02 | 02/19 20:00:00 | 5 | 41 | 0.65 | 24 | 02/19 20:00:00 | 21.1 | 69.98 | 0 | 0 | 02/19 20:00:00 | 13.3 | 55.94 | 0 | 9.06 | 02/19 20:00:00 | 11.7 | 53.06 | 0 | 11.94 | 02/19 20:00:00 | 14.4 | 57.92 | 0 | 7.08 | 02/19 20:00:00 | 9.5 | 49.1 | 0 | 15.9
02/19 21:00:00 | 15.6 | 60.08 | 0% | 4.92 | 02/19 21:00:00 | 4.4 | 39.92 | 0.76 | 25.08 | 02/19 21:00:00 | 17.2 | 62.96 | 0 | 2.04 | 02/19 21:00:00 | 13.6 | 56.48 | 0 | 8.52 | 02/19 21:00:00 | 14.2 | 57.56 | 0 | 7.44 | 02/19 21:00:00 | 13 | 55.4 | 0 | 9.6 | 02/19 21:00:00 | 10.9 | 51.62 | 0.02 | 13.38
02/19 22:00:00 | 16.1 | 60.98 | 0% | 4.02 | 02/19 22:00:00 | 3.3 | 37.94 | 0.88 | 27.06 | 02/19 22:00:00 | 14.4 | 57.92 | 0 | 7.08 | 02/19 22:00:00 | 10 | 50 | 0.061 | 15 | 02/19 22:00:00 | 12.4 | 54.32 | 0.034581 | 10.68 | 02/19 22:00:00 | 11.3 | 52.34 | 0 | 12.66 | 02/19 22:00:00 | 9.8 | 49.64 | 0.14 | 15.36
02/19 23:00:00 | 16.1 | 60.98 | 0% | 4.02 | 02/19 23:00:00 | 2.8 | 37.04 | 0.96 | 27.96 | 02/19 23:00:00 | 12.8 | 55.04 | 0 | 9.96 | 02/19 23:00:00 | 7.8 | 46.04 | 0.211 | 18.96 | 02/19 23:00:00 | 11.7 | 53.06 | 0.11882 | 11.94 | 02/19 23:00:00 | 11 | 51.8 | 0.12 | 13.2 | 02/19 23:00:00 | 8.1 | 46.58 | 0.28 | 18.42
02/19 24:00:00 | 16 | 60.8 | 2.895% | 4.2 | 02/19 24:00:00 | 1.7 | 35.06 | 0.99 | 29.94 | 02/19 24:00:00 | 13.3 | 55.94 | 0.05 | 9.06 | 02/19 24:00:00 | 10 | 50 | 0.293 | 15 | 02/19 24:00:00 | 11.3 | 52.34 | 0.1924 | 12.66 | 02/19 24:00:00 | 10.5 | 50.9 | 0.22 | 14.1 | 02/19 24:00:00 | 7.5 | 45.5 | 0.43 | 19.5
02/20 01:00:00 | 16 | 60.8 | 8.026% | 4.2 | 02/20 01:00:00 | 0.8 | 33.44 | 1 | 31.56 | 02/20 01:00:00 | 11.7 | 53.06 | 0.12 | 11.94 | 02/20 01:00:00 | 10 | 50 | 0.344 | 15 | 02/20 01:00:00 | 11.2 | 52.16 | 0.24475 | 12.84 | 02/20 01:00:00 | 10 | 50 | 0.32 | 15 | 02/20 01:00:00 | 6.2 | 43.16 | 0.54 | 21.84
02/20 02:00:00 | 15 | 59 | 12.7% | 6 | 02/20 02:00:00 | 0.3 | 32.54 | 1 | 32.46 | 02/20 02:00:00 | 11.7 | 53.06 | 0.2 | 11.94 | 02/20 02:00:00 | 7.2 | 44.96 | 0.411 | 20.04 | 02/20 02:00:00 | 9.4 | 48.92 | 0.30229 | 16.08 | 02/20 02:00:00 | 9.8 | 49.64 | 0.41 | 15.36 | 02/20 02:00:00 | 5.4 | 41.72 | 0.64 | 23.28
02/20 03:00:00 | 15 | 59 | 15.6% | 6 | 02/20 03:00:00 | -1.1 | 30.02 | 1 | 34.98 | 02/20 03:00:00 | 10.6 | 51.08 | 0.24 | 13.92 | 02/20 03:00:00 | 6.1 | 42.98 | 0.485 | 22.02 | 02/20 03:00:00 | 10 | 50 | 0.32571 | 15 | 02/20 03:00:00 | 11 | 51.8 | 0.42 | 13.2 | 02/20 03:00:00 | 5 | 41 | 0.7 | 24
02/20 04:00:00 | 14 | 57.2 | 17.27% | 7.8 | 02/20 04:00:00 | -1.1 | 30.02 | 1 | 34.98 | 02/20 04:00:00 | 10.6 | 51.08 | 0.27 | 13.92 | 02/20 04:00:00 | 6.1 | 42.98 | 0.522 | 22.02 | 02/20 04:00:00 | 10 | 50 | 0.33579 | 15 | 02/20 04:00:00 | 10.7 | 51.26 | 0.43 | 13.74 | 02/20 04:00:00 | 4.5 | 40.1 | 0.75 | 24.9
02/20 05:00:00 | 13 | 55.4 | 17.42% | 9.6 | 02/20 05:00:00 | -1.7 | 28.94 | 1 | 36.06 | 02/20 05:00:00 | 10.6 | 51.08 | 0.28 | 13.92 | 02/20 05:00:00 | 6.7 | 44.06 | 0.526 | 20.94 | 02/20 05:00:00 | 10 | 50 | 0.34194 | 15 | 02/20 05:00:00 | 9.9 | 49.82 | 0.45 | 15.18 | 02/20 05:00:00 | 4.4 | 39.92 | 0.78 | 25.08
02/20 06:00:00 | 13 | 55.4 | 16.96% | 9.6 | 02/20 06:00:00 | -2.2 | 28.04 | 1 | 36.96 | 02/20 06:00:00 | 13.4 | 56.12 | 0.24 | 8.88 | 02/20 06:00:00 | 5 | 41 | 0.548 | 24 | 02/20 06:00:00 | 10 | 50 | 0.30823 | 15 | 02/20 06:00:00 | 12.1 | 53.78 | 0.45 | 11.22 | 02/20 06:00:00 | 1.6 | 34.88 | 0.85 | 30.12
02/20 07:00:00 | 14 | 57.2 | 15.25% | 7.8 | 02/20 07:00:00 | -1.7 | 28.94 | 1 | 36.06 | 02/20 07:00:00 | 13.3 | 55.94 | 0.2 | 9.06 | 02/20 07:00:00 | 5 | 41 | 0.57 | 24 | 02/20 07:00:00 | 10 | 50 | 0.28365 | 15 | 02/20 07:00:00 | 13.2 | 55.76 | 0.42 | 9.24 | 02/20 07:00:00 | 1.7 | 35.06 | 0.91 | 29.94
02/20 08:00:00 | 15 | 59 | 9.732% | 6 | 02/20 08:00:00 | 0.6 | 33.08 | 1 | 31.92 | 02/20 08:00:00 | 12.7 | 54.86 | 0.2 | 10.14 | 02/20 08:00:00 | 7 | 44.6 | 0.454 | 20.4 | 02/20 08:00:00 | 11.7 | 53.06 | 0.23984 | 11.94 | 02/20 08:00:00 | 13.5 | 56.3 | 0.25 | 8.7 | 02/20 08:00:00 | 1.7 | 35.06 | 0.89 | 29.94
02/20 09:00:00 | 16 | 60.8 | 2.838% | 4.2 | 02/20 09:00:00 | 2.8 | 37.04 | 0.72 | 27.96 | 02/20 09:00:00 | 15 | 59 | 0.13 | 6 | 02/20 09:00:00 | 9.7 | 49.46 | 0.251 | 15.54 | 02/20 09:00:00 | 12.8 | 55.04 | 0.19787 | 9.96 | 02/20 09:00:00 | 11.6 | 52.88 | 0.13 | 12.12 | 02/20 09:00:00 | 3.2 | 37.76 | 0.65 | 27.24
02/20 10:00:00 | 17 | 62.6 | 0% | 2.4 | 02/20 10:00:00 | 5.6 | 42.08 | 0.44 | 22.92 | 02/20 10:00:00 | 15.5 | 59.9 | 0.06 | 5.1 | 02/20 10:00:00 | 13.3 | 55.94 | 0.059 | 9.06 | 02/20 10:00:00 | 14.4 | 57.92 | 0.15173 | 7.08 | 02/20 10:00:00 | 16.1 | 60.98 | 0.02 | 4.02 | 02/20 10:00:00 | 10.1 | 50.18 | 0.31 | 14.82
02/20 11:00:00 | 18 | 64.4 | 0% | 0.6 | 02/20 11:00:00 | 7.8 | 46.04 | 0.22 | 18.96 | 02/20 11:00:00 | 21.7 | 71.06 | 0 | 0 | 02/20 11:00:00 | 17.2 | 62.96 | 0 | 2.04 | 02/20 11:00:00 | 15 | 59 | 0.10657 | 6 | 02/20 11:00:00 | 17.1 | 62.78 | 0 | 2.22 | 02/20 11:00:00 | 14.7 | 58.46 | 0.04 | 6.54
02/20 12:00:00 | 24 | 75.2 | 0% | 0 | 02/20 12:00:00 | 10 | 50 | 0.08 | 15 | 02/20 12:00:00 | 23.9 | 75.02 | 0 | 0 | 02/20 12:00:00 | 21.1 | 69.98 | 0 | 0 | 02/20 12:00:00 | 16.1 | 60.98 | 0.074606 | 4.02 | 02/20 12:00:00 | 17.7 | 63.86 | 0 | 1.14 | 02/20 12:00:00 | 17.8 | 64.04 | 0 | 0.96
02/20 13:00:00 | 26.7 | 80.06 | 0% | 0 | 02/20 13:00:00 | 10.6 | 51.08 | 0.01 | 13.92 | 02/20 13:00:00 | 26.1 | 78.98 | 0 | 0 | 02/20 13:00:00 | 21.1 | 69.98 | 0 | 0 | 02/20 13:00:00 | 16.1 | 60.98 | 0.047885 | 4.02 | 02/20 13:00:00 | 17.8 | 64.04 | 0 | 0.96 | 02/20 13:00:00 | 19 | 66.2 | 0 | 0
02/20 14:00:00 | 27.8 | 82.04 | 0% | 0 | 02/20 14:00:00 | 11.7 | 53.06 | 0 | 11.94 | 02/20 14:00:00 | 26.1 | 78.98 | 0 | 0 | 02/20 14:00:00 | 20.6 | 69.08 | 0 | 0 | 02/20 14:00:00 | 17.8 | 64.04 | 0.012754 | 0.96 | 02/20 14:00:00 | 18.1 | 64.58 | 0 | 0.42 | 02/20 14:00:00 | 20.5 | 68.9 | 0 | 0
02/20 15:00:00 | 27.8 | 82.04 | 0% | 0 | 02/20 15:00:00 | 11.7 | 53.06 | 0 | 11.94 | 02/20 15:00:00 | 27.2 | 80.96 | 0 | 0 | 02/20 15:00:00 | 21.1 | 69.98 | 0 | 0 | 02/20 15:00:00 | 17.8 | 64.04 | 0 | 0.96 | 02/20 15:00:00 | 18.4 | 65.12 | 0 | 0 | 02/20 15:00:00 | 21.3 | 70.34 | 0 | 0
02/20 16:00:00 | 26.1 | 78.98 | 0% | 0 | 02/20 16:00:00 | 11.7 | 53.06 | 0 | 11.94 | 02/20 16:00:00 | 27.8 | 82.04 | 0 | 0 | 02/20 16:00:00 | 21.1 | 69.98 | 0 | 0 | 02/20 16:00:00 | 18.3 | 64.94 | 0 | 0.06 | 02/20 16:00:00 | 17.7 | 63.86 | 0 | 1.14 | 02/20 16:00:00 | 20.9 | 69.62 | 0 | 0
02/20 17:00:00 | 23.9 | 75.02 | 0% | 0 | 02/20 17:00:00 | 10.6 | 51.08 | 0 | 13.92 | 02/20 17:00:00 | 26.7 | 80.06 | 0 | 0 | 02/20 17:00:00 | 19.4 | 66.92 | 0 | 0 | 02/20 17:00:00 | 17.8 | 64.04 | 0 | 0.96 | 02/20 17:00:00 | 16.5 | 61.7 | 0 | 3.3 | 02/20 17:00:00 | 20.1 | 68.18 | 0 | 0
02/20 18:00:00 | 22.2 | 71.96 | 0% | 0 | 02/20 18:00:00 | 8.9 | 48.02 | 0 | 16.98 | 02/20 18:00:00 | 25 | 77 | 0 | 0 | 02/20 18:00:00 | 17.8 | 64.04 | 0 | 0.96 | 02/20 18:00:00 | 14.4 | 57.92 | 0 | 7.08 | 02/20 18:00:00 | 14.4 | 57.92 | 0 | 7.08 | 02/20 18:00:00 | 19.9 | 67.82 | 0 | 0
02/20 19:00:00 | 20.6 | 69.08 | 0% | 0 | 02/20 19:00:00 | 7.8 | 46.04 | 0.04 | 18.96 | 02/20 19:00:00 | 22.2 | 71.96 | 0 | 0 | 02/20 19:00:00 | 17.8 | 64.04 | 0 | 0.96 | 02/20 19:00:00 | 14.4 | 57.92 | 0 | 7.08 | 02/20 19:00:00 | 12.4 | 54.32 | 0 | 10.68 | 02/20 19:00:00 | 17.7 | 63.86 | 0 | 1.14
02/20 20:00:00 | 19.4 | 66.92 | 0% | 0 | 02/20 20:00:00 | 5.5 | 41.9 | 0.22 | 23.1 | 02/20 20:00:00 | 22.2 | 71.96 | 0 | 0 | 02/20 20:00:00 | 14.4 | 57.92 | 0 | 7.08 | 02/20 20:00:00 | 12.8 | 55.04 | 0.0034996 | 9.96 | 02/20 20:00:00 | 11.9 | 53.42 | 0 | 11.58 | 02/20 20:00:00 | 16 | 60.8 | 0 | 4.2
02/20 21:00:00 | 18.9 | 66.02 | 0% | 0 | 02/20 21:00:00 | 4.3 | 39.74 | 0.3 | 25.26 | 02/20 21:00:00 | 21.1 | 69.98 | 0 | 0 | 02/20 21:00:00 | 14.4 | 57.92 | 0 | 7.08 | 02/20 21:00:00 | 12.8 | 55.04 | 0.041889 | 9.96 | 02/20 21:00:00 | 11.4 | 52.52 | 0.03 | 12.48 | 02/20 21:00:00 | 14.8 | 58.64 | 0 | 6.36
02/20 22:00:00 | 19 | 66.2 | 0% | 0 | 02/20 22:00:00 | 1.9 | 35.42 | 0.43 | 29.58 | 02/20 22:00:00 | 20 | 68 | 0 | 0 | 02/20 22:00:00 | 14.4 | 57.92 | 0 | 7.08 | 02/20 22:00:00 | 11.7 | 53.06 | 0.079356 | 11.94 | 02/20 22:00:00 | 10.8 | 51.44 | 0.12 | 13.56 | 02/20 22:00:00 | 13.3 | 55.94 | 0 | 9.06
02/20 23:00:00 | 18 | 64.4 | 0% | 0.6 | 02/20 23:00:00 | 1.4 | 34.52 | 0.56 | 30.48 | 02/20 23:00:00 | 18.9 | 66.02 | 0 | 0 | 02/20 23:00:00 | 13.9 | 57.02 | 0.016 | 7.98 | 02/20 23:00:00 | 10.6 | 51.08 | 0.14902 | 13.92 | 02/20 23:00:00 | 12.3 | 54.14 | 0.18 | 10.86 | 02/20 23:00:00 | 12.2 | 53.96 | 0.06 | 11.04
02/20 24:00:00 | 18.3 | 64.94 | 0% | 0.06 | 02/20 24:00:00 | 5 | 41 | 0.59 | 24 | 02/20 24:00:00 | 18.3 | 64.94 | 0 | 0.06 | 02/20 24:00:00 | 12.2 | 53.96 | 0.097 | 11.04 | 02/20 24:00:00 | 11.1 | 51.98 | 0.19907 | 13.02 | 02/20 24:00:00 | 15 | 59 | 0.22 | 6 | 02/20 24:00:00 | 11.4 | 52.52 | 0.18 | 12.48
02/21 01:00:00 | 18.9 | 66.02 | 0% | 0 | 02/21 01:00:00 | 2.8 | 37.04 | 0.65 | 27.96 | 02/21 01:00:00 | 17.8 | 64.04 | 0 | 0.96 | 02/21 01:00:00 | 12.2 | 53.96 | 0.173 | 11.04 | 02/21 01:00:00 | 11.1 | 51.98 | 0.23139 | 13.02 | 02/21 01:00:00 | 15.7 | 60.26 | 0.23 | 4.74 | 02/21 01:00:00 | 10.2 | 50.36 | 0.28 | 14.64
02/21 02:00:00 | 19.4 | 66.92 | 0.1474% | 0 | 02/21 02:00:00 | 3.3 | 37.94 | 0.71 | 27.06 | 02/21 02:00:00 | 17.8 | 64.04 | 0.03 | 0.96 | 02/21 02:00:00 | 15.6 | 60.08 | 0.173 | 4.92 | 02/21 02:00:00 | 11.1 | 51.98 | 0.25196 | 13.02 | 02/21 02:00:00 | 17.1 | 62.78 | 0.22 | 2.22 | 02/21 02:00:00 | 9.9 | 49.82 | 0.34 | 15.18
02/21 03:00:00 | 18.9 | 66.02 | 2.353% | 0 | 02/21 03:00:00 | 2.8 | 37.04 | 0.73 | 27.96 | 02/21 03:00:00 | 16.1 | 60.98 | 0.07 | 4.02 | 02/21 03:00:00 | 15.6 | 60.08 | 0.148 | 4.92 | 02/21 03:00:00 | 10.6 | 51.08 | 0.26841 | 13.92 | 02/21 03:00:00 | 16.5 | 61.7 | 0.2 | 3.3 | 02/21 03:00:00 | 9.6 | 49.28 | 0.39 | 15.72
02/21 04:00:00 | 19 | 66.2 | 4.397% | 0 | 02/21 04:00:00 | 1.7 | 35.06 | 0.81 | 29.94 | 02/21 04:00:00 | 16 | 60.8 | 0.11 | 4.2 | 02/21 04:00:00 | 15.6 | 60.08 | 0.148 | 4.92 | 02/21 04:00:00 | 10.6 | 51.08 | 0.27793 | 13.92 | 02/21 04:00:00 | 16.7 | 62.06 | 0.2 | 2.94 | 02/21 04:00:00 | 9.3 | 48.74 | 0.42 | 16.26
02/21 05:00:00 | 20 | 68 | 4.038% | 0 | 02/21 05:00:00 | 1.1 | 33.98 | 0.88 | 31.02 | 02/21 05:00:00 | 16.1 | 60.98 | 0.13 | 4.02 | 02/21 05:00:00 | 14.4 | 57.92 | 0.155 | 7.08 | 02/21 05:00:00 | 10.6 | 51.08 | 0.27669 | 13.92 | 02/21 05:00:00 | 16.2 | 61.16 | 0.2 | 3.84 | 02/21 05:00:00 | 7.2 | 44.96 | 0.49 | 20.04
02/21 06:00:00 | 21 | 69.8 | 0.7894% | 0 | 02/21 06:00:00 | 1.1 | 33.98 | 0.88 | 31.02 | 02/21 06:00:00 | 18.3 | 64.94 | 0.11 | 0.06 | 02/21 06:00:00 | 12.8 | 55.04 | 0.175 | 9.96 | 02/21 06:00:00 | 10.6 | 51.08 | 0.27553 | 13.92 | 02/21 06:00:00 | 15.7 | 60.26 | 0.21 | 4.74 | 02/21 06:00:00 | 6.7 | 44.06 | 0.53 | 20.94
02/21 07:00:00 | 21 | 69.8 | 0% | 0 | 02/21 07:00:00 | 1.1 | 33.98 | 0.88 | 31.02 | 02/21 07:00:00 | 18.3 | 64.94 | 0.1 | 0.06 | 02/21 07:00:00 | 12.8 | 55.04 | 0.189 | 9.96 | 02/21 07:00:00 | 10.6 | 51.08 | 0.29609 | 13.92 | 02/21 07:00:00 | 15.1 | 59.18 | 0.21 | 5.82 | 02/21 07:00:00 | 6.4 | 43.52 | 0.53 | 21.48
02/21 08:00:00 | 17 | 62.6 | 1.256% | 2.4 | 02/21 08:00:00 | 3.3 | 37.94 | 0.75 | 27.06 | 02/21 08:00:00 | 18.3 | 64.94 | 0.09 | 0.06 | 02/21 08:00:00 | 15 | 59 | 0.101 | 6 | 02/21 08:00:00 | 12.8 | 55.04 | 0.26437 | 9.96 | 02/21 08:00:00 | 15.5 | 59.9 | 0.08 | 5.1 | 02/21 08:00:00 | 7.1 | 44.78 | 0.5 | 20.22
02/21 09:00:00 | 17 | 62.6 | 6.232% | 2.4 | 02/21 09:00:00 | 2 | 35.6 | 0.55 | 29.4 | 02/21 09:00:00 | 19 | 66.2 | 0.08 | 0 | 02/21 09:00:00 | 16.7 | 62.06 | 0.039 | 2.94 | 02/21 09:00:00 | 13.3 | 55.94 | 0.22163 | 9.06 | 02/21 09:00:00 | 17.2 | 62.96 | 0 | 2.04 | 02/21 09:00:00 | 8.3 | 46.94 | 0.33 | 18.06
02/21 10:00:00 | 17 | 62.6 | 7.396% | 2.4 | 02/21 10:00:00 | 9.4 | 48.92 | 0.31 | 16.08 | 02/21 10:00:00 | 18.9 | 66.02 | 0.09 | 0 | 02/21 10:00:00 | 16.7 | 62.06 | 0 | 2.94 | 02/21 10:00:00 | 16.1 | 60.98 | 0.16722 | 4.02 | 02/21 10:00:00 | 19.7 | 67.46 | 0 | 0 | 02/21 10:00:00 | 14 | 57.2 | 0.1 | 7.8
02/21 11:00:00 | 11.1 | 51.98 | 20.42% | 13.02 | 02/21 11:00:00 | 11.1 | 51.98 | 0.13 | 13.02 | 02/21 11:00:00 | 17.2 | 62.96 | 0.1 | 2.04 | 02/21 11:00:00 | 19.4 | 66.92 | 0 | 0 | 02/21 11:00:00 | 17.2 | 62.96 | 0.11215 | 2.04 | 02/21 11:00:00 | 21.9 | 71.42 | 0 | 0 | 02/21 11:00:00 | 16.1 | 60.98 | 0 | 4.02
02/21 12:00:00 | 11.3 | 52.34 | 25.82% | 12.66 | 02/21 12:00:00 | 13.3 | 55.94 | 0.03 | 9.06 | 02/21 12:00:00 | 17.2 | 62.96 | 0.1 | 2.04 | 02/21 12:00:00 | 20 | 68 | 0 | 0 | 02/21 12:00:00 | 17.8 | 64.04 | 0.077806 | 0.96 | 02/21 12:00:00 | 21.2 | 70.16 | 0 | 0 | 02/21 12:00:00 | 21.7 | 71.06 | 0 | 0
02/21 13:00:00 | 13.3 | 55.94 | 16.41% | 9.06 | 02/21 13:00:00 | 14.4 | 57.92 | 0 | 7.08 | 02/21 13:00:00 | 15.6 | 60.08 | 0.11 | 4.92 | 02/21 13:00:00 | 20 | 68 | 0 | 0 | 02/21 13:00:00 | 17.8 | 64.04 | 0.058034 | 0.96 | 02/21 13:00:00 | 23.9 | 75.02 | 0 | 0 | 02/21 13:00:00 | 23.2 | 73.76 | 0 | 0
02/21 14:00:00 | 18 | 64.4 | 5.388% | 0.6 | 02/21 14:00:00 | 15 | 59 | 0 | 6 | 02/21 14:00:00 | 16.7 | 62.06 | 0.08 | 2.94 | 02/21 14:00:00 | 20 | 68 | 0 | 0 | 02/21 14:00:00 | 16.1 | 60.98 | 0.051603 | 4.02 | 02/21 14:00:00 | 24.9 | 76.82 | 0 | 0 | 02/21 14:00:00 | 24.9 | 76.82 | 0 | 0
02/21 15:00:00 | 20 | 68 | 0% | 0 | 02/21 15:00:00 | 15 | 59 | 0 | 6 | 02/21 15:00:00 | 18.9 | 66.02 | 0.03 | 0 | 02/21 15:00:00 | 20 | 68 | 0 | 0 | 02/21 15:00:00 | 16.7 | 62.06 | 0.040311 | 2.94 | 02/21 15:00:00 | 25.4 | 77.72 | 0 | 0 | 02/21 15:00:00 | 24.8 | 76.64 | 0 | 0
02/21 16:00:00 | 19.4 | 66.92 | 0% | 0 | 02/21 16:00:00 | 15.6 | 60.08 | 0 | 4.92 | 02/21 16:00:00 | 18.9 | 66.02 | 0 | 0 | 02/21 16:00:00 | 19.4 | 66.92 | 0 | 0 | 02/21 16:00:00 | 16.1 | 60.98 | 0.02887 | 4.02 | 02/21 16:00:00 | 26 | 78.8 | 0 | 0 | 02/21 16:00:00 | 25.8 | 78.44 | 0 | 0
02/21 17:00:00 | 19 | 66.2 | 0% | 0 | 02/21 17:00:00 | 14.4 | 57.92 | 0 | 7.08 | 02/21 17:00:00 | 19.4 | 66.92 | 0 | 0 | 02/21 17:00:00 | 18.9 | 66.02 | 0 | 0 | 02/21 17:00:00 | 16.1 | 60.98 | 0.040249 | 4.02 | 02/21 17:00:00 | 25.8 | 78.44 | 0 | 0 | 02/21 17:00:00 | 24.5 | 76.1 | 0 | 0
02/21 18:00:00 | 15 | 59 | 2.272% | 6 | 02/21 18:00:00 | 13.9 | 57.02 | 0 | 7.98 | 02/21 18:00:00 | 17.2 | 62.96 | 0 | 2.04 | 02/21 18:00:00 | 16.7 | 62.06 | 0 | 2.94 | 02/21 18:00:00 | 16.1 | 60.98 | 0.025304 | 4.02 | 02/21 18:00:00 | 23.9 | 75.02 | 0 | 0 | 02/21 18:00:00 | 24.1 | 75.38 | 0 | 0
02/21 19:00:00 | 11.7 | 53.06 | 12.05% | 11.94 | 02/21 19:00:00 | 13.9 | 57.02 | 0 | 7.98 | 02/21 19:00:00 | 13.3 | 55.94 | 0.1 | 9.06 | 02/21 19:00:00 | 16.7 | 62.06 | 0 | 2.94 | 02/21 19:00:00 | 16.1 | 60.98 | 0 | 4.02 | 02/21 19:00:00 | 20.5 | 68.9 | 0 | 0 | 02/21 19:00:00 | 22.2 | 71.96 | 0 | 0
02/21 20:00:00 | 10 | 50 | 18.96% | 15 | 02/21 20:00:00 | 12.8 | 55.04 | 0 | 9.96 | 02/21 20:00:00 | 13.3 | 55.94 | 0.18 | 9.06 | 02/21 20:00:00 | 17.2 | 62.96 | 0 | 2.04 | 02/21 20:00:00 | 15.6 | 60.08 | 0.0084225 | 4.92 | 02/21 20:00:00 | 18 | 64.4 | 0 | 0.6 | 02/21 20:00:00 | 20.6 | 69.08 | 0 | 0
02/21 21:00:00 | 8.9 | 48.02 | 25.63% | 16.98 | 02/21 21:00:00 | 12.2 | 53.96 | 0.05 | 11.04 | 02/21 21:00:00 | 12.7 | 54.86 | 0.19 | 10.14 | 02/21 21:00:00 | 17.2 | 62.96 | 0 | 2.04 | 02/21 21:00:00 | 15.6 | 60.08 | 0.016805 | 4.92 | 02/21 21:00:00 | 17.7 | 63.86 | 0 | 1.14 | 02/21 21:00:00 | 20.5 | 68.9 | 0 | 0
02/21 22:00:00 | 8.3 | 46.94 | 31.15% | 18.06 | 02/21 22:00:00 | 12.2 | 53.96 | 0.09 | 11.04 | 02/21 22:00:00 | 11.1 | 51.98 | 0.24 | 13.02 | 02/21 22:00:00 | 17.2 | 62.96 | 0 | 2.04 | 02/21 22:00:00 | 15.6 | 60.08 | 0.024299 | 4.92 | 02/21 22:00:00 | 19.6 | 67.28 | 0 | 0 | 02/21 22:00:00 | 19.5 | 67.1 | 0 | 0
02/21 23:00:00 | 7.8 | 46.04 | 37.32% | 18.96 | 02/21 23:00:00 | 11.7 | 53.06 | 0.22 | 11.94 | 02/21 23:00:00 | 9 | 48.2 | 0.32 | 16.8 | 02/21 23:00:00 | 16.7 | 62.06 | 0 | 2.94 | 02/21 23:00:00 | 15 | 59 | 0.043747 | 6 | 02/21 23:00:00 | 19.6 | 67.28 | 0 | 0 | 02/21 23:00:00 | 18.2 | 64.76 | 0 | 0.24
02/21 24:00:00 | 7.2 | 44.96 | 43.92% | 20.04 | 02/21 24:00:00 | 11.7 | 53.06 | 0.32 | 11.94 | 02/21 24:00:00 | 8.3 | 46.94 | 0.41 | 18.06 | 02/21 24:00:00 | 15.6 | 60.08 | 0.018 | 4.92 | 02/21 24:00:00 | 15 | 59 | 0.0693 | 6 | 02/21 24:00:00 | 19 | 66.2 | 0 | 0 | 02/21 24:00:00 | 17.4 | 63.32 | 0 | 1.68
02/22 01:00:00 | 6.7 | 44.06 | 49.64% | 20.94 | 02/22 01:00:00 | 11.7 | 53.06 | 0.36 | 11.94 | 02/22 01:00:00 | 7 | 44.6 | 0.48 | 20.4 | 02/22 01:00:00 | 15.6 | 60.08 | 0.065 | 4.92 | 02/22 01:00:00 | 15 | 59 | 0.087887 | 6 | 02/22 01:00:00 | 18.2 | 64.76 | 0 | 0.24 | 02/22 01:00:00 | 17.1 | 62.78 | 0 | 2.22
02/22 02:00:00 | 8.1 | 46.58 | 51.35% | 18.42 | 02/22 02:00:00 | 10 | 50 | 0.35 | 15 | 02/22 02:00:00 | 6.4 | 43.52 | 0.53 | 21.48 | 02/22 02:00:00 | 15.6 | 60.08 | 0.095 | 4.92 | 02/22 02:00:00 | 14.4 | 57.92 | 0.10971 | 7.08 | 02/22 02:00:00 | 17.6 | 63.68 | 0.05 | 1.32 | 02/22 02:00:00 | 16.5 | 61.7 | 0.01 | 3.3
02/22 03:00:00 | 7.4 | 45.32 | 51.84% | 19.68 | 02/22 03:00:00 | 9.4 | 48.92 | 0.34 | 16.08 | 02/22 03:00:00 | 5.5 | 41.9 | 0.59 | 23.1 | 02/22 03:00:00 | 15.6 | 60.08 | 0.111 | 4.92 | 02/22 03:00:00 | 15.6 | 60.08 | 0.1094 | 4.92 | 02/22 03:00:00 | 17.1 | 62.78 | 0.1 | 2.22 | 02/22 03:00:00 | 15.7 | 60.26 | 0.07 | 4.74
02/22 04:00:00 | 6.7 | 44.06 | 55.33% | 20.94 | 02/22 04:00:00 | 8.9 | 48.02 | 0.4 | 16.98 | 02/22 04:00:00 | 4.8 | 40.64 | 0.64 | 24.36 | 02/22 04:00:00 | 15.6 | 60.08 | 0.119 | 4.92 | 02/22 04:00:00 | 14.4 | 57.92 | 0.11213 | 7.08 | 02/22 04:00:00 | 17.1 | 62.78 | 0.13 | 2.22 | 02/22 04:00:00 | 15 | 59 | 0.12 | 6
02/22 05:00:00 | 6.2 | 43.16 | 57.15% | 21.84 | 02/22 05:00:00 | 8.9 | 48.02 | 0.44 | 16.98 | 02/22 05:00:00 | 4.8 | 40.64 | 0.66 | 24.36 | 02/22 05:00:00 | 14.4 | 57.92 | 0.155 | 7.08 | 02/22 05:00:00 | 13.9 | 57.02 | 0.12436 | 7.98 | 02/22 05:00:00 | 17 | 62.6 | 0.15 | 2.4 | 02/22 05:00:00 | 14.8 | 58.64 | 0.15 | 6.36
02/22 06:00:00 | 5.9 | 42.62 | 56.9% | 22.38 | 02/22 06:00:00 | 8.9 | 48.02 | 0.45 | 16.98 | 02/22 06:00:00 | 3.9 | 39.02 | 0.69 | 25.98 | 02/22 06:00:00 | 14.4 | 57.92 | 0.18 | 7.08 | 02/22 06:00:00 | 13.9 | 57.02 | 0.11895 | 7.98 | 02/22 06:00:00 | 17 | 62.6 | 0.15 | 2.4 | 02/22 06:00:00 | 15.5 | 59.9 | 0.15 | 5.1
02/22 07:00:00 | 4.4 | 39.92 | 59.68% | 25.08 | 02/22 07:00:00 | 8.9 | 48.02 | 0.44 | 16.98 | 02/22 07:00:00 | 3.3 | 37.94 | 0.71 | 27.06 | 02/22 07:00:00 | 14.4 | 57.92 | 0.161 | 7.08 | 02/22 07:00:00 | 13.9 | 57.02 | 0.12538 | 7.98 | 02/22 07:00:00 | 17.4 | 63.32 | 0.12 | 1.68 | 02/22 07:00:00 | 12.8 | 55.04 | 0.17 | 9.96
02/22 08:00:00 | 6 | 42.8 | 49.11% | 22.2 | 02/22 08:00:00 | 10 | 50 | 0.41 | 15 | 02/22 08:00:00 | 2.9 | 37.22 | 0.69 | 27.78 | 02/22 08:00:00 | 15.6 | 60.08 | 0.112 | 4.92 | 02/22 08:00:00 | 13.9 | 57.02 | 0.12368 | 7.98 | 02/22 08:00:00 | 17.9 | 64.22 | 0.02 | 0.78 | 02/22 08:00:00 | 13.8 | 56.84 | 0.18 | 8.16
02/22 09:00:00 | 9.8 | 49.64 | 30.71% | 15.36 | 02/22 09:00:00 | 10.6 | 51.08 | 0.38 | 13.92 | 02/22 09:00:00 | 4.1 | 39.38 | 0.61 | 25.62 | 02/22 09:00:00 | 17.2 | 62.96 | 0.086 | 2.04 | 02/22 09:00:00 | 14.4 | 57.92 | 0.11986 | 7.08 | 02/22 09:00:00 | 19 | 66.2 | 0 | 0 | 02/22 09:00:00 | 17.2 | 62.96 | 0.06 | 2.04
02/22 10:00:00 | 16.7 | 62.06 | 4.587% | 2.94 | 02/22 10:00:00 | 11.7 | 53.06 | 0.29 | 11.94 | 02/22 10:00:00 | 8.7 | 47.66 | 0.4 | 17.34 | 02/22 10:00:00 | 17.2 | 62.96 | 0.064 | 2.04 | 02/22 10:00:00 | 16.7 | 62.06 | 0.084175 | 2.94 | 02/22 10:00:00 | 20.9 | 69.62 | 0 | 0 | 02/22 10:00:00 | 20.3 | 68.54 | 0 | 0
02/22 11:00:00 | 18.3 | 64.94 | 0% | 0.06 | 02/22 11:00:00 | 13.3 | 55.94 | 0.16 | 9.06 | 02/22 11:00:00 | 16.1 | 60.98 | 0.12 | 4.02 | 02/22 11:00:00 | 19.4 | 66.92 | 0.019 | 0 | 02/22 11:00:00 | 16.7 | 62.06 | 0.040164 | 2.94 | 02/22 11:00:00 | 21.9 | 71.42 | 0 | 0 | 02/22 11:00:00 | 22.8 | 73.04 | 0 | 0
02/22 12:00:00 | 18.9 | 66.02 | 0% | 0 | 02/22 12:00:00 | 12.2 | 53.96 | 0.13 | 11.04 | 02/22 12:00:00 | 17.8 | 64.04 | 0 | 0.96 | 02/22 12:00:00 | 20.6 | 69.08 | 0 | 0 | 02/22 12:00:00 | 16.7 | 62.06 | 0.012314 | 2.94 | 02/22 12:00:00 | 23.4 | 74.12 | 0 | 0 | 02/22 12:00:00 | 24.6 | 76.28 | 0 | 0
02/22 13:00:00 | 20 | 68 | 0% | 0 | 02/22 13:00:00 | 12.2 | 53.96 | 0.12 | 11.04 | 02/22 13:00:00 | 18.9 | 66.02 | 0 | 0 | 02/22 13:00:00 | 20.6 | 69.08 | 0 | 0 | 02/22 13:00:00 | 16.1 | 60.98 | 0 | 4.02 | 02/22 13:00:00 | 24 | 75.2 | 0 | 0 | 02/22 13:00:00 | 25.6 | 78.08 | 0 | 0
02/22 14:00:00 | 20 | 68 | 0% | 0 | 02/22 14:00:00 | 15.6 | 60.08 | 0.1 | 4.92 | 02/22 14:00:00 | 18.9 | 66.02 | 0 | 0 | 02/22 14:00:00 | 21.1 | 69.98 | 0 | 0 | 02/22 14:00:00 | 15 | 59 | 0 | 6 | 02/22 14:00:00 | 25 | 77 | 0 | 0 | 02/22 14:00:00 | 26.5 | 79.7 | 0 | 0
02/22 15:00:00 | 20 | 68 | 0% | 0 | 02/22 15:00:00 | 18.3 | 64.94 | 0.01 | 0.06 | 02/22 15:00:00 | 20.6 | 69.08 | 0 | 0 | 02/22 15:00:00 | 21.7 | 71.06 | 0 | 0 | 02/22 15:00:00 | 15.6 | 60.08 | 0 | 4.92 | 02/22 15:00:00 | 26.2 | 79.16 | 0 | 0 | 02/22 15:00:00 | 27.5 | 81.5 | 0 | 0
02/22 16:00:00 | 19.4 | 66.92 | 0% | 0 | 02/22 16:00:00 | 17.8 | 64.04 | 0 | 0.96 | 02/22 16:00:00 | 20.6 | 69.08 | 0 | 0 | 02/22 16:00:00 | 21.7 | 71.06 | 0 | 0 | 02/22 16:00:00 | 15 | 59 | 0 | 6 | 02/22 16:00:00 | 25.9 | 78.62 | 0 | 0 | 02/22 16:00:00 | 28 | 82.4 | 0 | 0
02/22 17:00:00 | 18.3 | 64.94 | 0% | 0.06 | 02/22 17:00:00 | 16.1 | 60.98 | 0.01 | 4.02 | 02/22 17:00:00 | 18.9 | 66.02 | 0 | 0 | 02/22 17:00:00 | 20 | 68 | 0 | 0 | 02/22 17:00:00 | 14.4 | 57.92 | 0.015183 | 7.08 | 02/22 17:00:00 | 25.9 | 78.62 | 0 | 0 | 02/22 17:00:00 | 27.9 | 82.22 | 0 | 0
02/22 18:00:00 | 15 | 59 | 0% | 6 | 02/22 18:00:00 | 13.3 | 55.94 | 0.14 | 9.06 | 02/22 18:00:00 | 16.7 | 62.06 | 0 | 2.94 | 02/22 18:00:00 | 18.9 | 66.02 | 0 | 0 | 02/22 18:00:00 | 14.4 | 57.92 | 0.032347 | 7.08 | 02/22 18:00:00 | 24.3 | 75.74 | 0 | 0 | 02/22 18:00:00 | 27.6 | 81.68 | 0 | 0
02/22 19:00:00 | 12.8 | 55.04 | 0% | 9.96 | 02/22 19:00:00 | 13.3 | 55.94 | 0.21 | 9.06 | 02/22 19:00:00 | 12.8 | 55.04 | 0 | 9.96 | 02/22 19:00:00 | 18.9 | 66.02 | 0 | 0 | 02/22 19:00:00 | 13.9 | 57.02 | 0.037622 | 7.98 | 02/22 19:00:00 | 21 | 69.8 | 0 | 0 | 02/22 19:00:00 | 25.3 | 77.54 | 0 | 0
02/22 20:00:00 | 11.1 | 51.98 | 0% | 13.02 | 02/22 20:00:00 | 10 | 50 | 0.24 | 15 | 02/22 20:00:00 | 12.8 | 55.04 | 0 | 9.96 | 02/22 20:00:00 | 17.2 | 62.96 | 0 | 2.04 | 02/22 20:00:00 | 13.9 | 57.02 | 0.056833 | 7.98 | 02/22 20:00:00 | 20.6 | 69.08 | 0 | 0 | 02/22 20:00:00 | 22.7 | 72.86 | 0 | 0
02/22 21:00:00 | 10 | 50 | 0% | 15 | 02/22 21:00:00 | 9.4 | 48.92 | 0.32 | 16.08 | 02/22 21:00:00 | 12.8 | 55.04 | 0 | 9.96 | 02/22 21:00:00 | 16.7 | 62.06 | 0 | 2.94 | 02/22 21:00:00 | 13.3 | 55.94 | 0.083053 | 9.06 | 02/22 21:00:00 | 20 | 68 | 0 | 0 | 02/22 21:00:00 | 21.6 | 70.88 | 0 | 0
02/22 22:00:00 | 8.9 | 48.02 | 11.66% | 16.98 | 02/22 22:00:00 | 8.9 | 48.02 | 0.38 | 16.98 | 02/22 22:00:00 | 12 | 53.6 | 0.01 | 11.4 | 02/22 22:00:00 | 16.7 | 62.06 | 0 | 2.94 | 02/22 22:00:00 | 13.3 | 55.94 | 0.10855 | 9.06 | 02/22 22:00:00 | 19.2 | 66.56 | 0 | 0 | 02/22 22:00:00 | 20.5 | 68.9 | 0 | 0
02/22 23:00:00 | 7.8 | 46.04 | 21.61% | 18.96 | 02/22 23:00:00 | 7.8 | 46.04 | 0.43 | 18.96 | 02/22 23:00:00 | 10.8 | 51.44 | 0.11 | 13.56 | 02/22 23:00:00 | 16.7 | 62.06 | 0 | 2.94 | 02/22 23:00:00 | 13.9 | 57.02 | 0.13076 | 7.98 | 02/22 23:00:00 | 19.1 | 66.38 | 0 | 0 | 02/22 23:00:00 | 19.1 | 66.38 | 0 | 0
02/22 24:00:00 | 7.8 | 46.04 | 31.48% | 18.96 | 02/22 24:00:00 | 7.2 | 44.96 | 0.49 | 20.04 | 02/22 24:00:00 | 10.2 | 50.36 | 0.2 | 14.64 | 02/22 24:00:00 | 16.1 | 60.98 | 0.008 | 4.02 | 02/22 24:00:00 | 13.9 | 57.02 | 0.15103 | 7.98 | 02/22 24:00:00 | 16 | 60.8 | 0 | 4.2 | 02/22 24:00:00 | 18.2 | 64.76 | 0 | 0.24
02/23 01:00:00 | 7.8 | 46.04 | 38.38% | 18.96 | 02/23 01:00:00 | 7.2 | 44.96 | 0.54 | 20.04 | 02/23 01:00:00 | 8.9 | 48.02 | 0.3 | 16.98 | 02/23 01:00:00 | 16.1 | 60.98 | 0.052 | 4.02 | 02/23 01:00:00 | 13.9 | 57.02 | 0.17071 | 7.98 | 02/23 01:00:00 | 13 | 55.4 | 0.13 | 9.6 | 02/23 01:00:00 | 17.9 | 64.22 | 0 | 0.78
02/23 02:00:00 | 7.2 | 44.96 | 43.64% | 20.04 | 02/23 02:00:00 | 5.6 | 42.08 | 0.6 | 22.92 | 02/23 02:00:00 | 6.1 | 42.98 | 0.42 | 22.02 | 02/23 02:00:00 | 15.6 | 60.08 | 0.085 | 4.92 | 02/23 02:00:00 | 13.9 | 57.02 | 0.1816 | 7.98 | 02/23 02:00:00 | 13 | 55.4 | 0.22 | 9.6 | 02/23 02:00:00 | 17.5 | 63.5 | 0 | 1.5
02/23 03:00:00 | 6.7 | 44.06 | 47.85% | 20.94 | 02/23 03:00:00 | 5.6 | 42.08 | 0.64 | 22.92 | 02/23 03:00:00 | 6.3 | 43.34 | 0.49 | 21.66 | 02/23 03:00:00 | 14.4 | 57.92 | 0.12 | 7.08 | 02/23 03:00:00 | 13.9 | 57.02 | 0.18643 | 7.98 | 02/23 03:00:00 | 12 | 53.6 | 0.29 | 11.4 | 02/23 03:00:00 | 16.2 | 61.16 | 0.03 | 3.84
02/23 04:00:00 | 6.1 | 42.98 | 52.25% | 22.02 | 02/23 04:00:00 | 5 | 41 | 0.66 | 24 | 02/23 04:00:00 | 5.2 | 41.36 | 0.53 | 23.64 | 02/23 04:00:00 | 14.4 | 57.92 | 0.144 | 7.08 | 02/23 04:00:00 | 13.9 | 57.02 | 0.18978 | 7.98 | 02/23 04:00:00 | 11.5 | 52.7 | 0.33 | 12.3 | 02/23 04:00:00 | 17 | 62.6 | 0.07 | 2.4
02/23 05:00:00 | 6.7 | 44.06 | 53.12% | 20.94 | 02/23 05:00:00 | 3 | 37.4 | 0.7 | 27.6 | 02/23 05:00:00 | 5.1 | 41.18 | 0.57 | 23.82 | 02/23 05:00:00 | 13.3 | 55.94 | 0.166 | 9.06 | 02/23 05:00:00 | 13.9 | 57.02 | 0.18012 | 7.98 | 02/23 05:00:00 | 11 | 51.8 | 0.4 | 13.2 | 02/23 05:00:00 | 15.6 | 60.08 | 0.09 | 4.92
02/23 06:00:00 | 7.2 | 44.96 | 50.11% | 20.04 | 02/23 06:00:00 | 3 | 37.4 | 0.73 | 27.6 | 02/23 06:00:00 | 4.2 | 39.56 | 0.59 | 25.44 | 02/23 06:00:00 | 13.3 | 55.94 | 0.186 | 9.06 | 02/23 06:00:00 | 13.9 | 57.02 | 0.1476 | 7.98 | 02/23 06:00:00 | 11 | 51.8 | 0.45 | 13.2 | 02/23 06:00:00 | 15.3 | 59.54 | 0.11 | 5.46
02/23 07:00:00 | 6.8 | 44.24 | 48.72% | 20.76 | 02/23 07:00:00 | 2.9 | 37.22 | 0.74 | 27.78 | 02/23 07:00:00 | 4.6 | 40.28 | 0.6 | 24.72 | 02/23 07:00:00 | 13.3 | 55.94 | 0.2 | 9.06 | 02/23 07:00:00 | 13.9 | 57.02 | 0.13169 | 7.98 | 02/23 07:00:00 | 11 | 51.8 | 0.42 | 13.2 | 02/23 07:00:00 | 15.8 | 60.44 | 0.11 | 4.56
02/23 08:00:00 | 10 | 50 | 38.04% | 15 | 02/23 08:00:00 | 3.8 | 38.84 | 0.64 | 26.16 | 02/23 08:00:00 | 5.2 | 41.36 | 0.58 | 23.64 | 02/23 08:00:00 | 15.6 | 60.08 | 0.141 | 4.92 | 02/23 08:00:00 | 13.3 | 55.94 | 0.12758 | 9.06 | 02/23 08:00:00 | 11 | 51.8 | 0.31 | 13.2 | 02/23 08:00:00 | 14.9 | 58.82 | 0.1 | 6.18
02/23 09:00:00 | 11 | 51.8 | 31.35% | 13.2 | 02/23 09:00:00 | 7.3 | 45.14 | 0.43 | 19.86 | 02/23 09:00:00 | 5.4 | 41.72 | 0.53 | 23.28 | 02/23 09:00:00 | 17.2 | 62.96 | 0.079 | 2.04 | 02/23 09:00:00 | 13.9 | 57.02 | 0.13219 | 7.98 | 02/23 09:00:00 | 11.5 | 52.7 | 0.23 | 12.3 | 02/23 09:00:00 | 16.3 | 61.34 | 0.02 | 3.66
02/23 10:00:00 | 12.8 | 55.04 | 25.55% | 9.96 | 02/23 10:00:00 | 14.4 | 57.92 | 0.16 | 7.08 | 02/23 10:00:00 | 8 | 46.4 | 0.4 | 18.6 | 02/23 10:00:00 | 17.2 | 62.96 | 0.007 | 2.04 | 02/23 10:00:00 | 13.3 | 55.94 | 0.13852 | 9.06 | 02/23 10:00:00 | 12.5 | 54.5 | 0.12 | 10.5 | 02/23 10:00:00 | 19.9 | 67.82 | 0 | 0
02/23 11:00:00 | 13 | 55.4 | 16.71% | 9.6 | 02/23 11:00:00 | 17.2 | 62.96 | 0 | 2.04 | 02/23 11:00:00 | 14.4 | 57.92 | 0.19 | 7.08 | 02/23 11:00:00 | 19 | 66.2 | 0 | 0 | 02/23 11:00:00 | 12.8 | 55.04 | 0.17126 | 9.96 | 02/23 11:00:00 | 14 | 57.2 | 0.01 | 7.8 | 02/23 11:00:00 | 23.3 | 73.94 | 0 | 0
02/23 12:00:00 | 15 | 59 | 8.484% | 6 | 02/23 12:00:00 | 19.4 | 66.92 | 0 | 0 | 02/23 12:00:00 | 16.7 | 62.06 | 0.05 | 2.94 | 02/23 12:00:00 | 20 | 68 | 0 | 0 | 02/23 12:00:00 | 12.8 | 55.04 | 0.2032 | 9.96 | 02/23 12:00:00 | 14.5 | 58.1 | 0 | 6.9 | 02/23 12:00:00 | 25.7 | 78.26 | 0 | 0
02/23 13:00:00 | 15.6 | 60.08 | 4.301% | 4.92 | 02/23 13:00:00 | 19.4 | 66.92 | 0 | 0 | 02/23 13:00:00 | 16.7 | 62.06 | 0 | 2.94 | 02/23 13:00:00 | 20 | 68 | 0 | 0 | 02/23 13:00:00 | 12.2 | 53.96 | 0.24746 | 11.04 | 02/23 13:00:00 | 15 | 59 | 0 | 6 | 02/23 13:00:00 | 27 | 80.6 | 0 | 0
02/23 14:00:00 | 15 | 59 | 2.964% | 6 | 02/23 14:00:00 | 20.6 | 69.08 | 0 | 0 | 02/23 14:00:00 | 17.2 | 62.96 | 0 | 2.04 | 02/23 14:00:00 | 22.2 | 71.96 | 0 | 0 | 02/23 14:00:00 | 12.2 | 53.96 | 0.25856 | 11.04 | 02/23 14:00:00 | 15.1 | 59.18 | 0 | 5.82 | 02/23 14:00:00 | 27.9 | 82.22 | 0 | 0
02/23 15:00:00 | 15 | 59 | 2.877% | 6 | 02/23 15:00:00 | 21.1 | 69.98 | 0 | 0 | 02/23 15:00:00 | 17.8 | 64.04 | 0 | 0.96 | 02/23 15:00:00 | 23.9 | 75.02 | 0 | 0 | 02/23 15:00:00 | 12.2 | 53.96 | 0.25311 | 11.04 | 02/23 15:00:00 | 15.4 | 59.72 | 0 | 5.28 | 02/23 15:00:00 | 28.6 | 83.48 | 0 | 0
02/23 16:00:00 | 16 | 60.8 | 2.173% | 4.2 | 02/23 16:00:00 | 20.6 | 69.08 | 0 | 0 | 02/23 16:00:00 | 17.8 | 64.04 | 0 | 0.96 | 02/23 16:00:00 | 23.9 | 75.02 | 0 | 0 | 02/23 16:00:00 | 12.2 | 53.96 | 0.26729 | 11.04 | 02/23 16:00:00 | 14.8 | 58.64 | 0 | 6.36 | 02/23 16:00:00 | 28.4 | 83.12 | 0 | 0
02/23 17:00:00 | 16.1 | 60.98 | 0.1454% | 4.02 | 02/23 17:00:00 | 19.4 | 66.92 | 0 | 0 | 02/23 17:00:00 | 17.8 | 64.04 | 0 | 0.96 | 02/23 17:00:00 | 22.2 | 71.96 | 0 | 0 | 02/23 17:00:00 | 11.7 | 53.06 | 0.27722 | 11.94 | 02/23 17:00:00 | 14.1 | 57.38 | 0 | 7.62 | 02/23 17:00:00 | 28.6 | 83.48 | 0 | 0
02/23 18:00:00 | 16.7 | 62.06 | 0.8741% | 2.94 | 02/23 18:00:00 | 17.2 | 62.96 | 0 | 2.04 | 02/23 18:00:00 | 16.1 | 60.98 | 0 | 4.02 | 02/23 18:00:00 | 22.2 | 71.96 | 0 | 0 | 02/23 18:00:00 | 11.7 | 53.06 | 0.23666 | 11.94 | 02/23 18:00:00 | 11.7 | 53.06 | 0 | 11.94 | 02/23 18:00:00 | 28 | 82.4 | 0 | 0
02/23 19:00:00 | 16.7 | 62.06 | 0% | 2.94 | 02/23 19:00:00 | 17.2 | 62.96 | 0 | 2.04 | 02/23 19:00:00 | 14.4 | 57.92 | 0 | 7.08 | 02/23 19:00:00 | 22.2 | 71.96 | 0 | 0 | 02/23 19:00:00 | 11.7 | 53.06 | 0.19378 | 11.94 | 02/23 19:00:00 | 10.1 | 50.18 | 0 | 14.82 | 02/23 19:00:00 | 26 | 78.8 | 0 | 0
02/23 20:00:00 | 16.7 | 62.06 | 0% | 2.94 | 02/23 20:00:00 | 13.9 | 57.02 | 0 | 7.98 | 02/23 20:00:00 | 14.4 | 57.92 | 0 | 7.08 | 02/23 20:00:00 | 20 | 68 | 0 | 0 | 02/23 20:00:00 | 11.1 | 51.98 | 0.21666 | 13.02 | 02/23 20:00:00 | 9.9 | 49.82 | 0.06 | 15.18 | 02/23 20:00:00 | 21.6 | 70.88 | 0 | 0
02/23 21:00:00 | 16.7 | 62.06 | 0% | 2.94 | 02/23 21:00:00 | 12.2 | 53.96 | 0 | 11.04 | 02/23 21:00:00 | 13.3 | 55.94 | 0 | 9.06 | 02/23 21:00:00 | 20 | 68 | 0 | 0 | 02/23 21:00:00 | 10.6 | 51.08 | 0.27719 | 13.92 | 02/23 21:00:00 | 10 | 50 | 0.19 | 15 | 02/23 21:00:00 | 19.7 | 67.46 | 0 | 0
02/23 22:00:00 | 16.7 | 62.06 | 0% | 2.94 | 02/23 22:00:00 | 9.1 | 48.38 | 0.08 | 16.62 | 02/23 22:00:00 | 11.7 | 53.06 | 0.02 | 11.94 | 02/23 22:00:00 | 20 | 68 | 0 | 0 | 02/23 22:00:00 | 11.1 | 51.98 | 0.30467 | 13.02 | 02/23 22:00:00 | 9 | 48.2 | 0.24 | 16.8 | 02/23 22:00:00 | 19 | 66.2 | 0 | 0
02/23 23:00:00 | 17 | 62.6 | 0.3581% | 2.4 | 02/23 23:00:00 | 10.6 | 51.08 | 0.17 | 13.92 | 02/23 23:00:00 | 10.6 | 51.08 | 0.11 | 13.92 | 02/23 23:00:00 | 19.4 | 66.92 | 0 | 0 | 02/23 23:00:00 | 11.1 | 51.98 | 0.33365 | 13.02 | 02/23 23:00:00 | 11 | 51.8 | 0.33 | 13.2 | 02/23 23:00:00 | 17 | 62.6 | 0 | 2.4
02/23 24:00:00 | 16 | 60.8 | 4.286% | 4.2 | 02/23 24:00:00 | 6.9 | 44.42 | 0.27 | 20.58 | 02/23 24:00:00 | 10.6 | 51.08 | 0.19 | 13.92 | 02/23 24:00:00 | 19.4 | 66.92 | 0 | 0 | 02/23 24:00:00 | 11.7 | 53.06 | 0.33217 | 11.94 | 02/23 24:00:00 | 12 | 53.6 | 0.39 | 11.4 | 02/23 24:00:00 | 16.4 | 61.52 | 0 | 3.48
02/24 01:00:00 | 17 | 62.6 | 6.481% | 2.4 | 02/24 01:00:00 | 5.9 | 42.62 | 0.39 | 22.38 | 02/24 01:00:00 | 11.7 | 53.06 | 0.27 | 11.94 | 02/24 01:00:00 | 18.9 | 66.02 | 0 | 0 | 02/24 01:00:00 | 11.7 | 53.06 | 0.33289 | 11.94 | 02/24 01:00:00 | 11.5 | 52.7 | 0.38 | 12.3 | 02/24 01:00:00 | 16.8 | 62.24 | 0 | 2.76
02/24 02:00:00 | 16.1 | 60.98 | 7.445% | 4.02 | 02/24 02:00:00 | 5.4 | 41.72 | 0.48 | 23.28 | 02/24 02:00:00 | 11.7 | 53.06 | 0.33 | 11.94 | 02/24 02:00:00 | 17.8 | 64.04 | 0.025 | 0.96 | 02/24 02:00:00 | 13.3 | 55.94 | 0.3312 | 9.06 | 02/24 02:00:00 | 12 | 53.6 | 0.38 | 11.4 | 02/24 02:00:00 | 15.6 | 60.08 | 0.01 | 4.92
02/24 03:00:00 | 16 | 60.8 | 9.469% | 4.2 | 02/24 03:00:00 | 5.1 | 41.18 | 0.55 | 23.82 | 02/24 03:00:00 | 13.9 | 57.02 | 0.3 | 7.98 | 02/24 03:00:00 | 18.3 | 64.94 | 0.065 | 0.06 | 02/24 03:00:00 | 15 | 59 | 0.27572 | 6 | 02/24 03:00:00 | 9.3 | 48.74 | 0.44 | 16.26 | 02/24 03:00:00 | 14.8 | 58.64 | 0.08 | 6.36
02/24 04:00:00 | 16 | 60.8 | 10.93% | 4.2 | 02/24 04:00:00 | 4.7 | 40.46 | 0.58 | 24.54 | 02/24 04:00:00 | 13.3 | 55.94 | 0.28 | 9.06 | 02/24 04:00:00 | 18.3 | 64.94 | 0.12 | 0.06 | 02/24 04:00:00 | 16.1 | 60.98 | 0.20047 | 4.02 | 02/24 04:00:00 | 9.2 | 48.56 | 0.5 | 16.44 | 02/24 04:00:00 | 14.5 | 58.1 | 0.13 | 6.9
02/24 05:00:00 | 16 | 60.8 | 11.06% | 4.2 | 02/24 05:00:00 | 4 | 39.2 | 0.59 | 25.8 | 02/24 05:00:00 | 11.1 | 51.98 | 0.3 | 13.02 | 02/24 05:00:00 | 17.8 | 64.04 | 0.113 | 0.96 | 02/24 05:00:00 | 15 | 59 | 0.17133 | 6 | 02/24 05:00:00 | 9.6 | 49.28 | 0.5 | 15.72 | 02/24 05:00:00 | 14.3 | 57.74 | 0.16 | 7.26
02/24 06:00:00 | 16 | 60.8 | 10.31% | 4.2 | 02/24 06:00:00 | 4.1 | 39.38 | 0.6 | 25.62 | 02/24 06:00:00 | 12 | 53.6 | 0.3 | 11.4 | 02/24 06:00:00 | 17.8 | 64.04 | 0.067 | 0.96 | 02/24 06:00:00 | 15.6 | 60.08 | 0.23618 | 4.92 | 02/24 06:00:00 | 9 | 48.2 | 0.51 | 16.8 | 02/24 06:00:00 | 13.9 | 57.02 | 0.17 | 7.98
02/24 07:00:00 | 16 | 60.8 | 8.834% | 4.2 | 02/24 07:00:00 | 4.4 | 39.92 | 0.6 | 25.08 | 02/24 07:00:00 | 11.6 | 52.88 | 0.29 | 12.12 | 02/24 07:00:00 | 17.8 | 64.04 | 0.056 | 0.96 | 02/24 07:00:00 | 15.6 | 60.08 | 0.25414 | 4.92 | 02/24 07:00:00 | 9 | 48.2 | 0.53 | 16.8 | 02/24 07:00:00 | 13.7 | 56.66 | 0.17 | 8.34
02/24 08:00:00 | 15.6 | 60.08 | 7.223% | 4.92 | 02/24 08:00:00 | 4.6 | 40.28 | 0.51 | 24.72 | 02/24 08:00:00 | 8.9 | 48.02 | 0.32 | 16.98 | 02/24 08:00:00 | 18.9 | 66.02 | 0.015 | 0 | 02/24 08:00:00 | 12.8 | 55.04 | 0.2379 | 9.96 | 02/24 08:00:00 | 10.1 | 50.18 | 0.31 | 14.82 | 02/24 08:00:00 | 14.8 | 58.64 | 0.14 | 6.36
02/24 09:00:00 | 17.2 | 62.96 | 5.544% | 2.04 | 02/24 09:00:00 | 9.6 | 49.28 | 0.28 | 15.72 | 02/24 09:00:00 | 13.3 | 55.94 | 0.22 | 9.06 | 02/24 09:00:00 | 19.4 | 66.92 | 0 | 0 | 02/24 09:00:00 | 11.7 | 53.06 | 0.20728 | 11.94 | 02/24 09:00:00 | 14.2 | 57.56 | 0.06 | 7.44 | 02/24 09:00:00 | 17 | 62.6 | 0.07 | 2.4
02/24 10:00:00 | 18.9 | 66.02 | 0.8883% | 0 | 02/24 10:00:00 | 14.9 | 58.82 | 0.05 | 6.18 | 02/24 10:00:00 | 15.6 | 60.08 | 0.03 | 4.92 | 02/24 10:00:00 | 19.4 | 66.92 | 0 | 0 | 02/24 10:00:00 | 12 | 53.6 | 0.15903 | 11.4 | 02/24 10:00:00 | 13.9 | 57.02 | 0 | 7.98 | 02/24 10:00:00 | 19.5 | 67.1 | 0 | 0
02/24 11:00:00 | 20.6 | 69.08 | 0% | 0 | 02/24 11:00:00 | 20 | 68 | 0 | 0 | 02/24 11:00:00 | 17.2 | 62.96 | 0 | 2.04 | 02/24 11:00:00 | 18.9 | 66.02 | 0 | 0 | 02/24 11:00:00 | 12.2 | 53.96 | 0.15176 | 11.04 | 02/24 11:00:00 | 20.5 | 68.9 | 0 | 0 | 02/24 11:00:00 | 21.9 | 71.42 | 0 | 0
02/24 12:00:00 | 21.7 | 71.06 | 0% | 0 | 02/24 12:00:00 | 21.1 | 69.98 | 0 | 0 | 02/24 12:00:00 | 18.9 | 66.02 | 0 | 0 | 02/24 12:00:00 | 17.2 | 62.96 | 0 | 2.04 | 02/24 12:00:00 | 10 | 50 | 0.23021 | 15 | 02/24 12:00:00 | 21.1 | 69.98 | 0 | 0 | 02/24 12:00:00 | 24.5 | 76.1 | 0 | 0
02/24 13:00:00 | 22.2 | 71.96 | 0% | 0 | 02/24 13:00:00 | 21.1 | 69.98 | 0 | 0 | 02/24 13:00:00 | 20 | 68 | 0 | 0 | 02/24 13:00:00 | 17.2 | 62.96 | 0 | 2.04 | 02/24 13:00:00 | 8.3 | 46.94 | 0.27958 | 18.06 | 02/24 13:00:00 | 22.1 | 71.78 | 0 | 0 | 02/24 13:00:00 | 27 | 80.6 | 0 | 0
02/24 14:00:00 | 22.8 | 73.04 | 0% | 0 | 02/24 14:00:00 | 22.8 | 73.04 | 0 | 0 | 02/24 14:00:00 | 20 | 68 | 0 | 0 | 02/24 14:00:00 | 15.6 | 60.08 | 0.01 | 4.92 | 02/24 14:00:00 | 8.9 | 48.02 | 0.27415 | 16.98 | 02/24 14:00:00 | 22.3 | 72.14 | 0 | 0 | 02/24 14:00:00 | 28.3 | 82.94 | 0 | 0
02/24 15:00:00 | 22.8 | 73.04 | 0% | 0 | 02/24 15:00:00 | 22.2 | 71.96 | 0 | 0 | 02/24 15:00:00 | 22.2 | 71.96 | 0 | 0 | 02/24 15:00:00 | 13.9 | 57.02 | 0.14 | 7.98 | 02/24 15:00:00 | 7.2 | 44.96 | 0.37723 | 20.04 | 02/24 15:00:00 | 22.3 | 72.14 | 0 | 0 | 02/24 15:00:00 | 29.4 | 84.92 | 0 | 0
02/24 16:00:00 | 22.8 | 73.04 | 0% | 0 | 02/24 16:00:00 | 22.2 | 71.96 | 0 | 0 | 02/24 16:00:00 | 22.2 | 71.96 | 0 | 0 | 02/24 16:00:00 | 13.9 | 57.02 | 0.235 | 7.98 | 02/24 16:00:00 | 6.7 | 44.06 | 0.54497 | 20.94 | 02/24 16:00:00 | 21.9 | 71.42 | 0 | 0 | 02/24 16:00:00 | 28.1 | 82.58 | 0 | 0
02/24 17:00:00 | 21.7 | 71.06 | 0% | 0 | 02/24 17:00:00 | 21.1 | 69.98 | 0 | 0 | 02/24 17:00:00 | 21.1 | 69.98 | 0 | 0 | 02/24 17:00:00 | 11.1 | 51.98 | 0.392 | 13.02 | 02/24 17:00:00 | 6.8 | 44.24 | 0.53131 | 20.76 | 02/24 17:00:00 | 20.9 | 69.62 | 0 | 0 | 02/24 17:00:00 | 28.8 | 83.84 | 0 | 0
02/24 18:00:00 | 17.2 | 62.96 | 0% | 2.04 | 02/24 18:00:00 | 18.9 | 66.02 | 0 | 0 | 02/24 18:00:00 | 18.9 | 66.02 | 0 | 0 | 02/24 18:00:00 | 10.6 | 51.08 | 0.463 | 13.92 | 02/24 18:00:00 | 5 | 41 | 0.50985 | 24 | 02/24 18:00:00 | 18.8 | 65.84 | 0 | 0 | 02/24 18:00:00 | 27 | 80.6 | 0 | 0
02/24 19:00:00 | 15.6 | 60.08 | 0% | 4.92 | 02/24 19:00:00 | 18.9 | 66.02 | 0 | 0 | 02/24 19:00:00 | 15 | 59 | 0 | 6 | 02/24 19:00:00 | 10.6 | 51.08 | 0.417 | 13.92 | 02/24 19:00:00 | 5.6 | 42.08 | 0.52966 | 22.92 | 02/24 19:00:00 | 16.6 | 61.88 | 0 | 3.12 | 02/24 19:00:00 | 26.9 | 80.42 | 0 | 0
02/24 20:00:00 | 14.4 | 57.92 | 0.3946% | 7.08 | 02/24 20:00:00 | 16.1 | 60.98 | 0 | 4.02 | 02/24 20:00:00 | 15 | 59 | 0 | 6 | 02/24 20:00:00 | 9.4 | 48.92 | 0.418 | 16.08 | 02/24 20:00:00 | 5 | 41 | 0.57445 | 24 | 02/24 20:00:00 | 16.2 | 61.16 | 0 | 3.84 | 02/24 20:00:00 | 22.2 | 71.96 | 0 | 0
02/24 21:00:00 | 13.3 | 55.94 | 5.777% | 9.06 | 02/24 21:00:00 | 14.4 | 57.92 | 0 | 7.08 | 02/24 21:00:00 | 14.5 | 58.1 | 0 | 6.9 | 02/24 21:00:00 | 8.9 | 48.02 | 0.475 | 16.98 | 02/24 21:00:00 | 5 | 41 | 0.57386 | 24 | 02/24 21:00:00 | 15.8 | 60.44 | 0 | 4.56 | 02/24 21:00:00 | 20.4 | 68.72 | 0 | 0
02/24 22:00:00 | 15.6 | 60.08 | 7.926% | 4.92 | 02/24 22:00:00 | 13.9 | 57.02 | 0 | 7.98 | 02/24 22:00:00 | 13.7 | 56.66 | 0 | 8.34 | 02/24 22:00:00 | 8.9 | 48.02 | 0.494 | 16.98 | 02/24 22:00:00 | 5 | 41 | 0.543 | 24 | 02/24 22:00:00 | 15.8 | 60.44 | 0 | 4.56 | 02/24 22:00:00 | 19.8 | 67.64 | 0 | 0
02/24 23:00:00 | 15.6 | 60.08 | 8.329% | 4.92 | 02/24 23:00:00 | 13.3 | 55.94 | 0.06 | 9.06 | 02/24 23:00:00 | 10 | 50 | 0.06 | 15 | 02/24 23:00:00 | 7.2 | 44.96 | 0.519 | 20.04 | 02/24 23:00:00 | 6.1 | 42.98 | 0.58878 | 22.02 | 02/24 23:00:00 | 16.7 | 62.06 | 0 | 2.94 | 02/24 23:00:00 | 21.2 | 70.16 | 0 | 0
02/24 24:00:00 | 12.2 | 53.96 | 14.62% | 11.04 | 02/24 24:00:00 | 10.1 | 50.18 | 0.17 | 14.82 | 02/24 24:00:00 | 12.8 | 55.04 | 0.14 | 9.96 | 02/24 24:00:00 | 7.8 | 46.04 | 0.59 | 18.96 | 02/24 24:00:00 | 6 | 42.8 | 0.59071 | 22.2 | 02/24 24:00:00 | 17.3 | 63.14 | 0.03 | 1.86 | 02/24 24:00:00 | 21 | 69.8 | 0 | 0
02/25 01:00:00 | 10.6 | 51.08 | 22.65% | 13.92 | 02/25 01:00:00 | 9.9 | 49.82 | 0.27 | 15.18 | 02/25 01:00:00 | 11.8 | 53.24 | 0.19 | 11.76 | 02/25 01:00:00 | 7.8 | 46.04 | 0.634 | 18.96 | 02/25 01:00:00 | 6.1 | 42.98 | 0.56646 | 22.02 | 02/25 01:00:00 | 17.7 | 63.86 | 0.08 | 1.14 | 02/25 01:00:00 | 19.7 | 67.46 | 0 | 0
02/25 02:00:00 | 8.9 | 48.02 | 30.62% | 16.98 | 02/25 02:00:00 | 11.7 | 53.06 | 0.31 | 11.94 | 02/25 02:00:00 | 11.5 | 52.7 | 0.24 | 12.3 | 02/25 02:00:00 | 7.8 | 46.04 | 0.613 | 18.96 | 02/25 02:00:00 | 5.6 | 42.08 | 0.63262 | 22.92 | 02/25 02:00:00 | 17.9 | 64.22 | 0.11 | 0.78 | 02/25 02:00:00 | 17.9 | 64.22 | 0 | 0.78
02/25 03:00:00 | 8.9 | 48.02 | 35.34% | 16.98 | 02/25 03:00:00 | 11.7 | 53.06 | 0.31 | 11.94 | 02/25 03:00:00 | 10.6 | 51.08 | 0.29 | 13.92 | 02/25 03:00:00 | 6.1 | 42.98 | 0.663 | 22.02 | 02/25 03:00:00 | 5.6 | 42.08 | 0.63414 | 22.92 | 02/25 03:00:00 | 17.8 | 64.04 | 0.11 | 0.96 | 02/25 03:00:00 | 17.3 | 63.14 | 0 | 1.86
02/25 04:00:00 | 8.3 | 46.94 | 38.26% | 18.06 | 02/25 04:00:00 | 11.7 | 53.06 | 0.3 | 11.94 | 02/25 04:00:00 | 9.8 | 49.64 | 0.33 | 15.36 | 02/25 04:00:00 | 6.1 | 42.98 | 0.735 | 22.02 | 02/25 04:00:00 | 5 | 41 | 0.64342 | 24 | 02/25 04:00:00 | 17.5 | 63.5 | 0.13 | 1.5 | 02/25 04:00:00 | 17 | 62.6 | 0.01 | 2.4
02/25 05:00:00 | 8.3 | 46.94 | 40.95% | 18.06 | 02/25 05:00:00 | 12.2 | 53.96 | 0.28 | 11.04 | 02/25 05:00:00 | 9 | 48.2 | 0.37 | 16.8 | 02/25 05:00:00 | 6.7 | 44.06 | 0.738 | 20.94 | 02/25 05:00:00 | 5 | 41 | 0.67141 | 24 | 02/25 05:00:00 | 17.1 | 62.78 | 0.15 | 2.22 | 02/25 05:00:00 | 15.1 | 59.18 | 0.06 | 5.82
02/25 06:00:00 | 8.3 | 46.94 | 41.39% | 18.06 | 02/25 06:00:00 | 11.7 | 53.06 | 0.27 | 11.94 | 02/25 06:00:00 | 6.1 | 42.98 | 0.45 | 22.02 | 02/25 06:00:00 | 5.6 | 42.08 | 0.781 | 22.92 | 02/25 06:00:00 | 5 | 41 | 0.62435 | 24 | 02/25 06:00:00 | 17.1 | 62.78 | 0.14 | 2.22 | 02/25 06:00:00 | 14.8 | 58.64 | 0.1 | 6.36
02/25 07:00:00 | 8.9 | 48.02 | 40.13% | 16.98 | 02/25 07:00:00 | 11.7 | 53.06 | 0.26 | 11.94 | 02/25 07:00:00 | 7.3 | 45.14 | 0.49 | 19.86 | 02/25 07:00:00 | 5.6 | 42.08 | 0.825 | 22.92 | 02/25 07:00:00 | 5 | 41 | 0.59165 | 24 | 02/25 07:00:00 | 16.7 | 62.06 | 0.13 | 2.94 | 02/25 07:00:00 | 15.1 | 59.18 | 0.11 | 5.82
02/25 08:00:00 | 9.4 | 48.92 | 29.34% | 16.08 | 02/25 08:00:00 | 11 | 51.8 | 0.22 | 13.2 | 02/25 08:00:00 | 5 | 41 | 0.49 | 24 | 02/25 08:00:00 | 7.2 | 44.96 | 0.787 | 20.04 | 02/25 08:00:00 | 5 | 41 | 0.5484 | 24 | 02/25 08:00:00 | 18 | 64.4 | 0.04 | 0.6 | 02/25 08:00:00 | 15.7 | 60.26 | 0.11 | 4.74
02/25 09:00:00 | 11.6 | 52.88 | 11.82% | 12.12 | 02/25 09:00:00 | 16.1 | 60.98 | 0.07 | 4.02 | 02/25 09:00:00 | 7.4 | 45.32 | 0.35 | 19.68 | 02/25 09:00:00 | 8.9 | 48.02 | 0.748 | 16.98 | 02/25 09:00:00 | 5.3 | 41.54 | 0.47 | 23.46 | 02/25 09:00:00 | 19.6 | 67.28 | 0 | 0 | 02/25 09:00:00 | 18.2 | 64.76 | 0.01 | 0.24
02/25 10:00:00 | 19.4 | 66.92 | 0% | 0 | 02/25 10:00:00 | 18.9 | 66.02 | 0 | 0 | 02/25 10:00:00 | 10.6 | 51.08 | 0.17 | 13.92 | 02/25 10:00:00 | 8.9 | 48.02 | 0.723 | 16.98 | 02/25 10:00:00 | 6.7 | 44.06 | 0.38108 | 20.94 | 02/25 10:00:00 | 20 | 68 | 0 | 0 | 02/25 10:00:00 | 21.5 | 70.7 | 0 | 0
02/25 11:00:00 | 22.2 | 71.96 | 0% | 0 | 02/25 11:00:00 | 20 | 68 | 0 | 0 | 02/25 11:00:00 | 14.9 | 58.82 | 0.08 | 6.18 | 02/25 11:00:00 | 11.1 | 51.98 | 0.575 | 13.02 | 02/25 11:00:00 | 7.2 | 44.96 | 0.28326 | 20.04 | 02/25 11:00:00 | 17 | 62.6 | 0 | 2.4 | 02/25 11:00:00 | 24.6 | 76.28 | 0 | 0
02/25 12:00:00 | 22.8 | 73.04 | 0% | 0 | 02/25 12:00:00 | 21.7 | 71.06 | 0 | 0 | 02/25 12:00:00 | 18.9 | 66.02 | 0 | 0 | 02/25 12:00:00 | 11.7 | 53.06 | 0.428 | 11.94 | 02/25 12:00:00 | 8.3 | 46.94 | 0.2481 | 18.06 | 02/25 12:00:00 | 17.4 | 63.32 | 0 | 1.68 | 02/25 12:00:00 | 26.4 | 79.52 | 0 | 0
02/25 13:00:00 | 23.3 | 73.94 | 0% | 0 | 02/25 13:00:00 | 21.7 | 71.06 | 0 | 0 | 02/25 13:00:00 | 20.6 | 69.08 | 0 | 0 | 02/25 13:00:00 | 11.7 | 53.06 | 0.396 | 11.94 | 02/25 13:00:00 | 8.3 | 46.94 | 0.25644 | 18.06 | 02/25 13:00:00 | 17 | 62.6 | 0 | 2.4 | 02/25 13:00:00 | 27.6 | 81.68 | 0 | 0
02/25 14:00:00 | 23.3 | 73.94 | 0% | 0 | 02/25 14:00:00 | 23.3 | 73.94 | 0 | 0 | 02/25 14:00:00 | 20.6 | 69.08 | 0 | 0 | 02/25 14:00:00 | 12.2 | 53.96 | 0.426 | 11.04 | 02/25 14:00:00 | 8.3 | 46.94 | 0.24422 | 18.06 | 02/25 14:00:00 | 21 | 69.8 | 0 | 0 | 02/25 14:00:00 | 28.8 | 83.84 | 0 | 0
02/25 15:00:00 | 22.8 | 73.04 | 0% | 0 | 02/25 15:00:00 | 23.3 | 73.94 | 0 | 0 | 02/25 15:00:00 | 19.4 | 66.92 | 0 | 0 | 02/25 15:00:00 | 13.9 | 57.02 | 0.414 | 7.98 | 02/25 15:00:00 | 7.8 | 46.04 | 0.24676 | 18.96 | 02/25 15:00:00 | 22 | 71.6 | 0 | 0 | 02/25 15:00:00 | 29 | 84.2 | 0 | 0
02/25 16:00:00 | 22.8 | 73.04 | 0% | 0 | 02/25 16:00:00 | 22.8 | 73.04 | 0 | 0 | 02/25 16:00:00 | 21.1 | 69.98 | 0 | 0 | 02/25 16:00:00 | 13.9 | 57.02 | 0.39 | 7.98 | 02/25 16:00:00 | 7.8 | 46.04 | 0.24812 | 18.96 | 02/25 16:00:00 | 24.4 | 75.92 | 0 | 0 | 02/25 16:00:00 | 29.2 | 84.56 | 0 | 0
02/25 17:00:00 | 21.7 | 71.06 | 0% | 0 | 02/25 17:00:00 | 21.7 | 71.06 | 0 | 0 | 02/25 17:00:00 | 19.4 | 66.92 | 0 | 0 | 02/25 17:00:00 | 12.8 | 55.04 | 0.404 | 9.96 | 02/25 17:00:00 | 7.2 | 44.96 | 0.21884 | 20.04 | 02/25 17:00:00 | 23.5 | 74.3 | 0 | 0 | 02/25 17:00:00 | 29 | 84.2 | 0 | 0
02/25 18:00:00 | 20 | 68 | 0% | 0 | 02/25 18:00:00 | 20 | 68 | 0 | 0 | 02/25 18:00:00 | 18.9 | 66.02 | 0 | 0 | 02/25 18:00:00 | 10.6 | 51.08 | 0.425 | 13.92 | 02/25 18:00:00 | 6.7 | 44.06 | 0.22341 | 20.94 | 02/25 18:00:00 | 22.3 | 72.14 | 0 | 0 | 02/25 18:00:00 | 27.4 | 81.32 | 0 | 0
02/25 19:00:00 | 17.2 | 62.96 | 0% | 2.04 | 02/25 19:00:00 | 20 | 68 | 0 | 0 | 02/25 19:00:00 | 17.2 | 62.96 | 0 | 2.04 | 02/25 19:00:00 | 10.6 | 51.08 | 0.407 | 13.92 | 02/25 19:00:00 | 6.7 | 44.06 | 0.27111 | 20.94 | 02/25 19:00:00 | 18 | 64.4 | 0 | 0.6 | 02/25 19:00:00 | 24.6 | 76.28 | 0 | 0
02/25 20:00:00 | 15.6 | 60.08 | 0% | 4.92 | 02/25 20:00:00 | 18.3 | 64.94 | 0 | 0.06 | 02/25 20:00:00 | 17.2 | 62.96 | 0 | 2.04 | 02/25 20:00:00 | 8.9 | 48.02 | 0.393 | 16.98 | 02/25 20:00:00 | 5.6 | 42.08 | 0.35052 | 22.92 | 02/25 20:00:00 | 17 | 62.6 | 0 | 2.4 | 02/25 20:00:00 | 20.6 | 69.08 | 0 | 0
02/25 21:00:00 | 15 | 59 | 0% | 6 | 02/25 21:00:00 | 17.8 | 64.04 | 0 | 0.96 | 02/25 21:00:00 | 15.6 | 60.08 | 0 | 4.92 | 02/25 21:00:00 | 7.8 | 46.04 | 0.431 | 18.96 | 02/25 21:00:00 | 5 | 41 | 0.47946 | 24 | 02/25 21:00:00 | 15.7 | 60.26 | 0 | 4.74 | 02/25 21:00:00 | 19.5 | 67.1 | 0 | 0
02/25 22:00:00 | 14.4 | 57.92 | 0% | 7.08 | 02/25 22:00:00 | 16.7 | 62.06 | 0 | 2.94 | 02/25 22:00:00 | 15 | 59 | 0 | 6 | 02/25 22:00:00 | 7.8 | 46.04 | 0.456 | 18.96 | 02/25 22:00:00 | 5 | 41 | 0.55883 | 24 | 02/25 22:00:00 | 14.7 | 58.46 | 0 | 6.54 | 02/25 22:00:00 | 18.7 | 65.66 | 0 | 0
02/25 23:00:00 | 13.9 | 57.02 | 0% | 7.98 | 02/25 23:00:00 | 16.1 | 60.98 | 0 | 4.02 | 02/25 23:00:00 | 15 | 59 | 0 | 6 | 02/25 23:00:00 | 6.1 | 42.98 | 0.553 | 22.02 | 02/25 23:00:00 | 4.4 | 39.92 | 0.60484 | 25.08 | 02/25 23:00:00 | 14 | 57.2 | 0.04 | 7.8 | 02/25 23:00:00 | 18 | 64.4 | 0 | 0.6
02/25 24:00:00 | 12.8 | 55.04 | 4.607% | 9.96 | 02/25 24:00:00 | 11.6 | 52.88 | 0.07 | 12.12 | 02/25 24:00:00 | 13.9 | 57.02 | 0.06 | 7.98 | 02/25 24:00:00 | 5 | 41 | 0.641 | 24 | 02/25 24:00:00 | 4.4 | 39.92 | 0.62008 | 25.08 | 02/25 24:00:00 | 14 | 57.2 | 0.13 | 7.8 | 02/25 24:00:00 | 18.6 | 65.48 | 0 | 0
02/26 01:00:00 | 12.8 | 55.04 | 11.4% | 9.96 | 02/26 01:00:00 | 12 | 53.6 | 0.16 | 11.4 | 02/26 01:00:00 | 12.8 | 55.04 | 0.13 | 9.96 | 02/26 01:00:00 | 5 | 41 | 0.684 | 24 | 02/26 01:00:00 | 4.4 | 39.92 | 0.59194 | 25.08 | 02/26 01:00:00 | 14 | 57.2 | 0.2 | 7.8 | 02/26 01:00:00 | 17.1 | 62.78 | 0 | 2.22
02/26 02:00:00 | 13.9 | 57.02 | 14.47% | 7.98 | 02/26 02:00:00 | 15 | 59 | 0.18 | 6 | 02/26 02:00:00 | 12.8 | 55.04 | 0.18 | 9.96 | 02/26 02:00:00 | 5.1 | 41.18 | 0.716 | 23.82 | 02/26 02:00:00 | 3.3 | 37.94 | 0.7083 | 27.06 | 02/26 02:00:00 | 12 | 53.6 | 0.27 | 11.4 | 02/26 02:00:00 | 16.2 | 61.16 | 0 | 3.84
02/26 03:00:00 | 13.3 | 55.94 | 16.53% | 9.06 | 02/26 03:00:00 | 14.4 | 57.92 | 0.18 | 7.08 | 02/26 03:00:00 | 12.6 | 54.68 | 0.22 | 10.32 | 02/26 03:00:00 | 4.5 | 40.1 | 0.74 | 24.9 | 02/26 03:00:00 | 2.8 | 37.04 | 0.79063 | 27.96 | 02/26 03:00:00 | 12 | 53.6 | 0.31 | 11.4 | 02/26 03:00:00 | 15.9 | 60.62 | 0.02 | 4.38
02/26 04:00:00 | 13.3 | 55.94 | 20.51% | 9.06 | 02/26 04:00:00 | 11.1 | 51.98 | 0.22 | 13.02 | 02/26 04:00:00 | 10 | 50 | 0.28 | 15 | 02/26 04:00:00 | 4 | 39.2 | 0.769 | 25.8 | 02/26 04:00:00 | 2.8 | 37.04 | 0.80032 | 27.96 | 02/26 04:00:00 | 11 | 51.8 | 0.35 | 13.2 | 02/26 04:00:00 | 15.8 | 60.44 | 0.08 | 4.56
02/26 05:00:00 | 13 | 55.4 | 22.22% | 9.6 | 02/26 05:00:00 | 12.8 | 55.04 | 0.3 | 9.96 | 02/26 05:00:00 | 11.7 | 53.06 | 0.3 | 11.94 | 02/26 05:00:00 | 2.7 | 36.86 | 0.828 | 28.14 | 02/26 05:00:00 | 2.8 | 37.04 | 0.78512 | 27.96 | 02/26 05:00:00 | 11 | 51.8 | 0.37 | 13.2 | 02/26 05:00:00 | 15.2 | 59.36 | 0.12 | 5.64
02/26 06:00:00 | 13 | 55.4 | 24.07% | 9.6 | 02/26 06:00:00 | 11.1 | 51.98 | 0.33 | 13.02 | 02/26 06:00:00 | 11.1 | 51.98 | 0.28 | 13.02 | 02/26 06:00:00 | 2.2 | 35.96 | 0.906 | 29.04 | 02/26 06:00:00 | 2.8 | 37.04 | 0.75072 | 27.96 | 02/26 06:00:00 | 11.7 | 53.06 | 0.38 | 11.94 | 02/26 06:00:00 | 15.1 | 59.18 | 0.16 | 5.82
02/26 07:00:00 | 12 | 53.6 | 25.17% | 11.4 | 02/26 07:00:00 | 11.1 | 51.98 | 0.33 | 13.02 | 02/26 07:00:00 | 10 | 50 | 0.36 | 15 | 02/26 07:00:00 | 2.2 | 35.96 | 0.941 | 29.04 | 02/26 07:00:00 | 2.8 | 37.04 | 0.7588 | 27.96 | 02/26 07:00:00 | 12.3 | 54.14 | 0.37 | 10.86 | 02/26 07:00:00 | 14.3 | 57.74 | 0.17 | 7.26
02/26 08:00:00 | 12 | 53.6 | 25.64% | 11.4 | 02/26 08:00:00 | 11.7 | 53.06 | 0.32 | 11.94 | 02/26 08:00:00 | 10 | 50 | 0.45 | 15 | 02/26 08:00:00 | 3.3 | 37.94 | 0.803 | 27.06 | 02/26 08:00:00 | 2.1 | 35.78 | 0.77774 | 29.22 | 02/26 08:00:00 | 12.5 | 54.5 | 0.28 | 10.5 | 02/26 08:00:00 | 13.5 | 56.3 | 0.19 | 8.7
02/26 09:00:00 | 9 | 48.2 | 39.15% | 16.8 | 02/26 09:00:00 | 11.1 | 51.98 | 0.33 | 13.02 | 02/26 09:00:00 | 8.3 | 46.94 | 0.45 | 18.06 | 02/26 09:00:00 | 4.7 | 40.46 | 0.736 | 24.54 | 02/26 09:00:00 | 3 | 37.4 | 0.72134 | 27.6 | 02/26 09:00:00 | 14.3 | 57.74 | 0.17 | 7.26 | 02/26 09:00:00 | 14.7 | 58.46 | 0.12 | 6.54
02/26 10:00:00 | 8.3 | 46.94 | 49.68% | 18.06 | 02/26 10:00:00 | 11 | 51.8 | 0.34 | 13.2 | 02/26 10:00:00 | 8.9 | 48.02 | 0.46 | 16.98 | 02/26 10:00:00 | 6.7 | 44.06 | 0.61 | 20.94 | 02/26 10:00:00 | 6.1 | 42.98 | 0.47347 | 22.02 | 02/26 10:00:00 | 17 | 62.6 | 0.01 | 2.4 | 02/26 10:00:00 | 17 | 62.6 | 0.01 | 2.4
02/26 11:00:00 | 8 | 46.4 | 50.63% | 18.6 | 02/26 11:00:00 | 11.1 | 51.98 | 0.36 | 13.02 | 02/26 11:00:00 | 7.2 | 44.96 | 0.56 | 20.04 | 02/26 11:00:00 | 8.9 | 48.02 | 0.28 | 16.98 | 02/26 11:00:00 | 7.8 | 46.04 | 0.25278 | 18.96 | 02/26 11:00:00 | 18.3 | 64.94 | 0 | 0.06 | 02/26 11:00:00 | 19.1 | 66.38 | 0 | 0
02/26 12:00:00 | 8 | 46.4 | 47.95% | 18.6 | 02/26 12:00:00 | 11.1 | 51.98 | 0.28 | 13.02 | 02/26 12:00:00 | 7 | 44.6 | 0.56 | 20.4 | 02/26 12:00:00 | 10.6 | 51.08 | 0.138 | 13.92 | 02/26 12:00:00 | 8.9 | 48.02 | 0.11698 | 16.98 | 02/26 12:00:00 | 19 | 66.2 | 0 | 0 | 02/26 12:00:00 | 20.7 | 69.26 | 0 | 0
02/26 13:00:00 | 8 | 46.4 | 40.38% | 18.6 | 02/26 13:00:00 | 11.1 | 51.98 | 0.28 | 13.02 | 02/26 13:00:00 | 6.7 | 44.06 | 0.55 | 20.94 | 02/26 13:00:00 | 10.6 | 51.08 | 0.12 | 13.92 | 02/26 13:00:00 | 8.9 | 48.02 | 0.044981 | 16.98 | 02/26 13:00:00 | 21.1 | 69.98 | 0 | 0 | 02/26 13:00:00 | 23.2 | 73.76 | 0 | 0
02/26 14:00:00 | 7.8 | 46.04 | 38.52% | 18.96 | 02/26 14:00:00 | 11.1 | 51.98 | 0.26 | 13.02 | 02/26 14:00:00 | 6.7 | 44.06 | 0.43 | 20.94 | 02/26 14:00:00 | 12.8 | 55.04 | 0.026 | 9.96 | 02/26 14:00:00 | 11.1 | 51.98 | 0.026856 | 13.02 | 02/26 14:00:00 | 22 | 71.6 | 0 | 0 | 02/26 14:00:00 | 24.7 | 76.46 | 0 | 0
02/26 15:00:00 | 8 | 46.4 | 40.93% | 18.6 | 02/26 15:00:00 | 12.2 | 53.96 | 0.2 | 11.04 | 02/26 15:00:00 | 6.7 | 44.06 | 0.43 | 20.94 | 02/26 15:00:00 | 13.3 | 55.94 | 0 | 9.06 | 02/26 15:00:00 | 12.2 | 53.96 | 0 | 11.04 | 02/26 15:00:00 | 22.7 | 72.86 | 0 | 0 | 02/26 15:00:00 | 25.8 | 78.44 | 0 | 0
02/26 16:00:00 | 7 | 44.6 | 46.16% | 20.4 | 02/26 16:00:00 | 12.8 | 55.04 | 0.15 | 9.96 | 02/26 16:00:00 | 7.2 | 44.96 | 0.48 | 20.04 | 02/26 16:00:00 | 13.3 | 55.94 | 0 | 9.06 | 02/26 16:00:00 | 11.7 | 53.06 | 0 | 11.94 | 02/26 16:00:00 | 22.8 | 73.04 | 0 | 0 | 02/26 16:00:00 | 27 | 80.6 | 0 | 0
02/26 17:00:00 | 7 | 44.6 | 48.82% | 20.4 | 02/26 17:00:00 | 11.7 | 53.06 | 0.13 | 11.94 | 02/26 17:00:00 | 7.8 | 46.04 | 0.47 | 18.96 | 02/26 17:00:00 | 12.2 | 53.96 | 0 | 11.04 | 02/26 17:00:00 | 10.6 | 51.08 | 0 | 13.92 | 02/26 17:00:00 | 20.3 | 68.54 | 0 | 0 | 02/26 17:00:00 | 27 | 80.6 | 0 | 0
02/26 18:00:00 | 7.2 | 44.96 | 45.93% | 20.04 | 02/26 18:00:00 | 10.6 | 51.08 | 0.19 | 13.92 | 02/26 18:00:00 | 8 | 46.4 | 0.45 | 18.6 | 02/26 18:00:00 | 9.4 | 48.92 | 0 | 16.08 | 02/26 18:00:00 | 8.3 | 46.94 | 0 | 18.06 | 02/26 18:00:00 | 17.6 | 63.68 | 0 | 1.32 | 02/26 18:00:00 | 26.9 | 80.42 | 0 | 0
02/26 19:00:00 | 7.2 | 44.96 | 45.62% | 20.04 | 02/26 19:00:00 | 10.6 | 51.08 | 0.21 | 13.92 | 02/26 19:00:00 | 7.2 | 44.96 | 0.47 | 20.04 | 02/26 19:00:00 | 9.4 | 48.92 | 0 | 16.08 | 02/26 19:00:00 | 8.3 | 46.94 | 0.020012 | 18.06 | 02/26 19:00:00 | 14 | 57.2 | 0 | 7.8 | 02/26 19:00:00 | 24.5 | 76.1 | 0 | 0
02/26 20:00:00 | 7.2 | 44.96 | 42.69% | 20.04 | 02/26 20:00:00 | 10 | 50 | 0.23 | 15 | 02/26 20:00:00 | 7.2 | 44.96 | 0.44 | 20.04 | 02/26 20:00:00 | 6.1 | 42.98 | 0.156 | 22.02 | 02/26 20:00:00 | 6.1 | 42.98 | 0.17685 | 22.02 | 02/26 20:00:00 | 14 | 57.2 | 0 | 7.8 | 02/26 20:00:00 | 20.9 | 69.62 | 0 | 0
02/26 21:00:00 | 7.2 | 44.96 | 44.4% | 20.04 | 02/26 21:00:00 | 10 | 50 | 0.26 | 15 | 02/26 21:00:00 | 6.1 | 42.98 | 0.4 | 22.02 | 02/26 21:00:00 | 7.1 | 44.78 | 0.279 | 20.22 | 02/26 21:00:00 | 6.1 | 42.98 | 0.28009 | 22.02 | 02/26 21:00:00 | 14 | 57.2 | 0 | 7.8 | 02/26 21:00:00 | 19.1 | 66.38 | 0 | 0
02/26 22:00:00 | 6.7 | 44.06 | 49.97% | 20.94 | 02/26 22:00:00 | 10 | 50 | 0.26 | 15 | 02/26 22:00:00 | 6.3 | 43.34 | 0.43 | 21.66 | 02/26 22:00:00 | 5 | 41 | 0.408 | 24 | 02/26 22:00:00 | 5.6 | 42.08 | 0.35922 | 22.92 | 02/26 22:00:00 | 14 | 57.2 | 0 | 7.8 | 02/26 22:00:00 | 18.2 | 64.76 | 0 | 0.24
02/26 23:00:00 | 5.6 | 42.08 | 55.14% | 22.92 | 02/26 23:00:00 | 10 | 50 | 0.31 | 15 | 02/26 23:00:00 | 4.8 | 40.64 | 0.49 | 24.36 | 02/26 23:00:00 | 3.3 | 37.94 | 0.565 | 27.06 | 02/26 23:00:00 | 3.6 | 38.48 | 0.48593 | 26.52 | 02/26 23:00:00 | 13 | 55.4 | 0.06 | 9.6 | 02/26 23:00:00 | 16.6 | 61.88 | 0 | 3.12
02/26 24:00:00 | 5 | 41 | 61.13% | 24 | 02/26 24:00:00 | 10 | 50 | 0.32 | 15 | 02/26 24:00:00 | 4 | 39.2 | 0.56 | 25.8 | 02/26 24:00:00 | 2.8 | 37.04 | 0.674 | 27.96 | 02/26 24:00:00 | 3.1 | 37.58 | 0.5597 | 27.42 | 02/26 24:00:00 | 13 | 55.4 | 0.16 | 9.6 | 02/26 24:00:00 | 15.3 | 59.54 | 0 | 5.46
02/27 01:00:00 | 4.4 | 39.92 | 66.01% | 25.08 | 02/27 01:00:00 | 10 | 50 | 0.32 | 15 | 02/27 01:00:00 | 2.8 | 37.04 | 0.64 | 27.96 | 02/27 01:00:00 | 2.8 | 37.04 | 0.749 | 27.96 | 02/27 01:00:00 | 2.5 | 36.5 | 0.61882 | 28.5 | 02/27 01:00:00 | 13 | 55.4 | 0.24 | 9.6 | 02/27 01:00:00 | 14.6 | 58.28 | 0.02 | 6.72
02/27 02:00:00 | 3.9 | 39.02 | 72.88% | 25.98 | 02/27 02:00:00 | 10 | 50 | 0.34 | 15 | 02/27 02:00:00 | 3.3 | 37.94 | 0.67 | 27.06 | 02/27 02:00:00 | 2.7 | 36.86 | 0.802 | 28.14 | 02/27 02:00:00 | 2.4 | 36.32 | 0.66805 | 28.68 | 02/27 02:00:00 | 12 | 53.6 | 0.3 | 11.4 | 02/27 02:00:00 | 14.1 | 57.38 | 0.09 | 7.62
02/27 03:00:00 | 4.6 | 40.28 | 76.76% | 24.72 | 02/27 03:00:00 | 10 | 50 | 0.35 | 15 | 02/27 03:00:00 | 2.2 | 35.96 | 0.75 | 29.04 | 02/27 03:00:00 | 1.7 | 35.06 | 0.844 | 29.94 | 02/27 03:00:00 | 2.3 | 36.14 | 0.69587 | 28.86 | 02/27 03:00:00 | 12 | 53.6 | 0.3 | 11.4 | 02/27 03:00:00 | 14.5 | 58.1 | 0.13 | 6.9
02/27 04:00:00 | 4 | 39.2 | 85.42% | 25.8 | 02/27 04:00:00 | 9.4 | 48.92 | 0.36 | 16.08 | 02/27 04:00:00 | 2.4 | 36.32 | 0.83 | 28.68 | 02/27 04:00:00 | 1 | 33.8 | 0.886 | 31.2 | 02/27 04:00:00 | 2 | 35.6 | 0.7222 | 29.4 | 02/27 04:00:00 | 12 | 53.6 | 0.31 | 11.4 | 02/27 04:00:00 | 14.5 | 58.1 | 0.17 | 6.9
02/27 05:00:00 | 3.2 | 37.76 | 84.94% | 27.24 | 02/27 05:00:00 | 9.4 | 48.92 | 0.37 | 16.08 | 02/27 05:00:00 | 1.7 | 35.06 | 0.81 | 29.94 | 02/27 05:00:00 | -0.6 | 30.92 | 0.954 | 34.08 | 02/27 05:00:00 | 0.8 | 33.44 | 0.75542 | 31.56 | 02/27 05:00:00 | 13 | 55.4 | 0.28 | 9.6 | 02/27 05:00:00 | 14.1 | 57.38 | 0.2 | 7.62
02/27 06:00:00 | 2.6 | 36.68 | 83.09% | 28.32 | 02/27 06:00:00 | 8.3 | 46.94 | 0.38 | 18.06 | 02/27 06:00:00 | 0.8 | 33.44 | 0.84 | 31.56 | 02/27 06:00:00 | 0.5 | 32.9 | 0.925 | 32.1 | 02/27 06:00:00 | 0.2 | 32.36 | 0.78075 | 32.64 | 02/27 06:00:00 | 13 | 55.4 | 0.24 | 9.6 | 02/27 06:00:00 | 13.8 | 56.84 | 0.2 | 8.16
02/27 07:00:00 | 1.7 | 35.06 | 90.25% | 29.94 | 02/27 07:00:00 | 8.3 | 46.94 | 0.39 | 18.06 | 02/27 07:00:00 | 0 | 32 | 0.91 | 33 | 02/27 07:00:00 | 0.4 | 32.72 | 0.887 | 32.28 | 02/27 07:00:00 | -2.8 | 26.96 | 0.8475 | 38.04 | 02/27 07:00:00 | 13 | 55.4 | 0.24 | 9.6 | 02/27 07:00:00 | 14.3 | 57.74 | 0.17 | 7.26
02/27 08:00:00 | 1.1 | 33.98 | 83.02% | 31.02 | 02/27 08:00:00 | 8.9 | 48.02 | 0.32 | 16.98 | 02/27 08:00:00 | -2.2 | 28.04 | 0.96 | 36.96 | 02/27 08:00:00 | 1.5 | 34.7 | 0.737 | 30.3 | 02/27 08:00:00 | 1.7 | 35.06 | 0.72785 | 29.94 | 02/27 08:00:00 | 13 | 55.4 | 0.13 | 9.6 | 02/27 08:00:00 | 14.3 | 57.74 | 0.14 | 7.26
02/27 09:00:00 | 2.2 | 35.96 | 62.37% | 29.04 | 02/27 09:00:00 | 9 | 48.2 | 0.24 | 16.8 | 02/27 09:00:00 | 2.2 | 35.96 | 0.81 | 29.04 | 02/27 09:00:00 | 4.7 | 40.46 | 0.497 | 24.54 | 02/27 09:00:00 | 2.8 | 37.04 | 0.48464 | 27.96 | 02/27 09:00:00 | 13 | 55.4 | 0.03 | 9.6 | 02/27 09:00:00 | 15 | 59 | 0.12 | 6
02/27 10:00:00 | 4.4 | 39.92 | 40.36% | 25.08 | 02/27 10:00:00 | 14.3 | 57.74 | 0.08 | 7.26 | 02/27 10:00:00 | 1.6 | 34.88 | 0.58 | 30.12 | 02/27 10:00:00 | 9.4 | 48.92 | 0.212 | 16.08 | 02/27 10:00:00 | 8.3 | 46.94 | 0.25898 | 18.06 | 02/27 10:00:00 | 14.3 | 57.74 | 0 | 7.26 | 02/27 10:00:00 | 16.8 | 62.24 | 0.05 | 2.76
02/27 11:00:00 | 5.9 | 42.62 | 24.89% | 22.38 | 02/27 11:00:00 | 16.2 | 61.16 | 0 | 3.84 | 02/27 11:00:00 | 5.1 | 41.18 | 0.35 | 23.82 | 02/27 11:00:00 | 12.8 | 55.04 | 0.017 | 9.96 | 02/27 11:00:00 | 10 | 50 | 0.073465 | 15 | 02/27 11:00:00 | 17.5 | 63.5 | 0 | 1.5 | 02/27 11:00:00 | 20.5 | 68.9 | 0 | 0
02/27 12:00:00 | 10 | 50 | 6.718% | 15 | 02/27 12:00:00 | 18.1 | 64.58 | 0 | 0.42 | 02/27 12:00:00 | 7 | 44.6 | 0.22 | 20.4 | 02/27 12:00:00 | 14.4 | 57.92 | 0 | 7.08 | 02/27 12:00:00 | 11.1 | 51.98 | 0 | 13.02 | 02/27 12:00:00 | 25.7 | 78.26 | 0 | 0 | 02/27 12:00:00 | 21 | 69.8 | 0 | 0
02/27 13:00:00 | 11.1 | 51.98 | 0% | 13.02 | 02/27 13:00:00 | 14.4 | 57.92 | 0 | 7.08 | 02/27 13:00:00 | 11.1 | 51.98 | 0.07 | 13.02 | 02/27 13:00:00 | 14.4 | 57.92 | 0 | 7.08 | 02/27 13:00:00 | 11.1 | 51.98 | 0 | 13.02 | 02/27 13:00:00 | 27.7 | 81.86 | 0 | 0 | 02/27 13:00:00 | 23.2 | 73.76 | 0 | 0
02/27 14:00:00 | 12.8 | 55.04 | 0% | 9.96 | 02/27 14:00:00 | 16.7 | 62.06 | 0 | 2.94 | 02/27 14:00:00 | 11.1 | 51.98 | 0 | 13.02 | 02/27 14:00:00 | 16.7 | 62.06 | 0 | 2.94 | 02/27 14:00:00 | 13.9 | 57.02 | 0 | 7.98 | 02/27 14:00:00 | 26.1 | 78.98 | 0 | 0 | 02/27 14:00:00 | 25 | 77 | 0 | 0
02/27 15:00:00 | 13.3 | 55.94 | 0% | 9.06 | 02/27 15:00:00 | 18.3 | 64.94 | 0 | 0.06 | 02/27 15:00:00 | 13.9 | 57.02 | 0 | 7.98 | 02/27 15:00:00 | 17.2 | 62.96 | 0 | 2.04 | 02/27 15:00:00 | 13.3 | 55.94 | 0 | 9.06 | 02/27 15:00:00 | 26.8 | 80.24 | 0 | 0 | 02/27 15:00:00 | 26.4 | 79.52 | 0 | 0
02/27 16:00:00 | 13 | 55.4 | 0% | 9.6 | 02/27 16:00:00 | 20 | 68 | 0 | 0 | 02/27 16:00:00 | 14.4 | 57.92 | 0 | 7.08 | 02/27 16:00:00 | 17.2 | 62.96 | 0 | 2.04 | 02/27 16:00:00 | 14.4 | 57.92 | 0 | 7.08 | 02/27 16:00:00 | 24.4 | 75.92 | 0 | 0 | 02/27 16:00:00 | 26.5 | 79.7 | 0 | 0
02/27 17:00:00 | 12.2 | 53.96 | 0% | 11.04 | 02/27 17:00:00 | 20 | 68 | 0 | 0 | 02/27 17:00:00 | 13.9 | 57.02 | 0 | 7.98 | 02/27 17:00:00 | 16.1 | 60.98 | 0 | 4.02 | 02/27 17:00:00 | 13.3 | 55.94 | 0 | 9.06 | 02/27 17:00:00 | 23.6 | 74.48 | 0 | 0 | 02/27 17:00:00 | 27 | 80.6 | 0 | 0
02/27 18:00:00 | 11.4 | 52.52 | 0% | 12.48 | 02/27 18:00:00 | 17.8 | 64.04 | 0 | 0.96 | 02/27 18:00:00 | 12.2 | 53.96 | 0 | 11.04 | 02/27 18:00:00 | 12.2 | 53.96 | 0 | 11.04 | 02/27 18:00:00 | 11.1 | 51.98 | 0 | 13.02 | 02/27 18:00:00 | 21.2 | 70.16 | 0 | 0 | 02/27 18:00:00 | 25.9 | 78.62 | 0 | 0
02/27 19:00:00 | 8.6 | 47.48 | 0% | 17.52 | 02/27 19:00:00 | 17.8 | 64.04 | 0 | 0.96 | 02/27 19:00:00 | 8.9 | 48.02 | 0 | 16.98 | 02/27 19:00:00 | 12.2 | 53.96 | 0 | 11.04 | 02/27 19:00:00 | 11.1 | 51.98 | 0 | 13.02 | 02/27 19:00:00 | 19.6 | 67.28 | 0 | 0 | 02/27 19:00:00 | 24.4 | 75.92 | 0 | 0
02/27 20:00:00 | 6.9 | 44.42 | 7.127% | 20.58 | 02/27 20:00:00 | 17.2 | 62.96 | 0 | 2.04 | 02/27 20:00:00 | 8.9 | 48.02 | 0.05 | 16.98 | 02/27 20:00:00 | 10.3 | 50.54 | 0 | 14.46 | 02/27 20:00:00 | 11.1 | 51.98 | 0 | 13.02 | 02/27 20:00:00 | 18 | 64.4 | 0 | 0.6 | 02/27 20:00:00 | 20.6 | 69.08 | 0 | 0
02/27 21:00:00 | 5.1 | 41.18 | 24.2% | 23.82 | 02/27 21:00:00 | 16.1 | 60.98 | 0 | 4.02 | 02/27 21:00:00 | 6.1 | 42.98 | 0.22 | 22.02 | 02/27 21:00:00 | 8.7 | 47.66 | 0.085 | 17.34 | 02/27 21:00:00 | 9.3 | 48.74 | 0.087177 | 16.26 | 02/27 21:00:00 | 16.9 | 62.42 | 0 | 2.58 | 02/27 21:00:00 | 21.7 | 71.06 | 0 | 0
02/27 22:00:00 | 3.3 | 37.94 | 38.94% | 27.06 | 02/27 22:00:00 | 15 | 59 | 0 | 6 | 02/27 22:00:00 | 6.7 | 44.06 | 0.36 | 20.94 | 02/27 22:00:00 | 6.8 | 44.24 | 0.226 | 20.76 | 02/27 22:00:00 | 7.7 | 45.86 | 0.18829 | 19.14 | 02/27 22:00:00 | 17 | 62.6 | 0 | 2.4 | 02/27 22:00:00 | 18.5 | 65.3 | 0 | 0
02/27 23:00:00 | 2.3 | 36.14 | 54.5% | 28.86 | 02/27 23:00:00 | 15.6 | 60.08 | 0 | 4.92 | 02/27 23:00:00 | 5 | 41 | 0.52 | 24 | 02/27 23:00:00 | 5.4 | 41.72 | 0.36 | 23.28 | 02/27 23:00:00 | 6.5 | 43.7 | 0.3065 | 21.3 | 02/27 23:00:00 | 17.5 | 63.5 | 0 | 1.5 | 02/27 23:00:00 | 17.6 | 63.68 | 0 | 1.32
02/27 24:00:00 | 1.5 | 34.7 | 67.73% | 30.3 | 02/27 24:00:00 | 15 | 59 | 0.04 | 6 | 02/27 24:00:00 | 3.7 | 38.66 | 0.59 | 26.34 | 02/27 24:00:00 | 4.8 | 40.64 | 0.477 | 24.36 | 02/27 24:00:00 | 6 | 42.8 | 0.4029 | 22.2 | 02/27 24:00:00 | 17.6 | 63.68 | 0 | 1.32 | 02/27 24:00:00 | 17.2 | 62.96 | 0 | 2.04
02/28 01:00:00 | 0.9 | 33.62 | 78.16% | 31.38 | 02/28 01:00:00 | 15 | 59 | 0.09 | 6 | 02/28 01:00:00 | 2.3 | 36.14 | 0.68 | 28.86 | 02/28 01:00:00 | 4.3 | 39.74 | 0.569 | 25.26 | 02/28 01:00:00 | 5.4 | 41.72 | 0.47622 | 23.28 | 02/28 01:00:00 | 17.9 | 64.22 | 0.01 | 0.78 | 02/28 01:00:00 | 16.5 | 61.7 | 0 | 3.3
02/28 02:00:00 | 0.1 | 32.18 | 86.24% | 32.82 | 02/28 02:00:00 | 13.9 | 57.02 | 0.12 | 7.98 | 02/28 02:00:00 | 1.5 | 34.7 | 0.78 | 30.3 | 02/28 02:00:00 | 3.6 | 38.48 | 0.64 | 26.52 | 02/28 02:00:00 | 4.8 | 40.64 | 0.53155 | 24.36 | 02/28 02:00:00 | 18.6 | 65.48 | 0.05 | 0 | 02/28 02:00:00 | 15.6 | 60.08 | 0.04 | 4.92
02/28 03:00:00 | -1.7 | 28.94 | 95.52% | 36.06 | 02/28 03:00:00 | 12.8 | 55.04 | 0.16 | 9.96 | 02/28 03:00:00 | 0.8 | 33.44 | 0.87 | 31.56 | 02/28 03:00:00 | 2.6 | 36.68 | 0.705 | 28.32 | 02/28 03:00:00 | 3.9 | 39.02 | 0.57869 | 25.98 | 02/28 03:00:00 | 19 | 66.2 | 0.06 | 0 | 02/28 03:00:00 | 14.8 | 58.64 | 0.09 | 6.36
02/28 04:00:00 | -1.7 | 28.94 | 100% | 36.06 | 02/28 04:00:00 | 13 | 55.4 | 0.19 | 9.6 | 02/28 04:00:00 | 0.4 | 32.72 | 0.95 | 32.28 | 02/28 04:00:00 | 1.5 | 34.7 | 0.772 | 30.3 | 02/28 04:00:00 | 3.1 | 37.58 | 0.62276 | 27.42 | 02/28 04:00:00 | 18.1 | 64.58 | 0.07 | 0.42 | 02/28 04:00:00 | 14.7 | 58.46 | 0.12 | 6.54
02/28 05:00:00 | -2.2 | 28.04 | 100% | 36.96 | 02/28 05:00:00 | 13.3 | 55.94 | 0.19 | 9.06 | 02/28 05:00:00 | 0.6 | 33.08 | 0.94 | 31.92 | 02/28 05:00:00 | 0.1 | 32.18 | 0.836 | 32.82 | 02/28 05:00:00 | 1.9 | 35.42 | 0.66767 | 29.58 | 02/28 05:00:00 | 17 | 62.6 | 0.09 | 2.4 | 02/28 05:00:00 | 14.5 | 58.1 | 0.15 | 6.9
02/28 06:00:00 | -2.8 | 26.96 | 100% | 38.04 | 02/28 06:00:00 | 13.9 | 57.02 | 0.18 | 7.98 | 02/28 06:00:00 | -4.4 | 24.08 | 0.99 | 40.92 | 02/28 06:00:00 | 0.2 | 32.36 | 0.863 | 32.64 | 02/28 06:00:00 | 1.6 | 34.88 | 0.69172 | 30.12 | 02/28 06:00:00 | 16.6 | 61.88 | 0.1 | 3.12 | 02/28 06:00:00 | 14.2 | 57.56 | 0.17 | 7.44
02/28 07:00:00 | -1.1 | 30.02 | 100% | 34.98 | 02/28 07:00:00 | 13.9 | 57.02 | 0.18 | 7.98 | 02/28 07:00:00 | 0 | 32 | 1 | 33 | 02/28 07:00:00 | -1.1 | 30.02 | 0.892 | 34.98 | 02/28 07:00:00 | 1.3 | 34.34 | 0.70077 | 30.66 | 02/28 07:00:00 | 16 | 60.8 | 0.11 | 4.2 | 02/28 07:00:00 | 13.8 | 56.84 | 0.17 | 8.16
02/28 08:00:00 | 5 | 41 | 87.03% | 24 | 02/28 08:00:00 | 13.9 | 57.02 | 0.13 | 7.98 | 02/28 08:00:00 | 0.1 | 32.18 | 0.95 | 32.82 | 02/28 08:00:00 | 1.8 | 35.24 | 0.701 | 29.76 | 02/28 08:00:00 | 1.8 | 35.24 | 0.59736 | 29.76 | 02/28 08:00:00 | 17.2 | 62.96 | 0.02 | 2.04 | 02/28 08:00:00 | 13.5 | 56.3 | 0.18 | 8.7
02/28 09:00:00 | 4 | 39.2 | 60.83% | 25.8 | 02/28 09:00:00 | 17 | 62.6 | 0.06 | 2.4 | 02/28 09:00:00 | 1 | 33.8 | 0.9 | 31.2 | 02/28 09:00:00 | 7.4 | 45.32 | 0.359 | 19.68 | 02/28 09:00:00 | 7.2 | 44.96 | 0.32998 | 20.04 | 02/28 09:00:00 | 20.1 | 68.18 | 0 | 0 | 02/28 09:00:00 | 13.2 | 55.76 | 0.21 | 9.24
02/28 10:00:00 | 10 | 50 | 29.44% | 15 | 02/28 10:00:00 | 18.3 | 64.94 | 0 | 0.06 | 02/28 10:00:00 | 3.8 | 38.84 | 0.71 | 26.16 | 02/28 10:00:00 | 11.1 | 51.98 | 0.084 | 13.02 | 02/28 10:00:00 | 12.8 | 55.04 | 0.093758 | 9.96 | 02/28 10:00:00 | 23.4 | 74.12 | 0 | 0 | 02/28 10:00:00 | 12.8 | 55.04 | 0.24 | 9.96
02/28 11:00:00 | 12.2 | 53.96 | 2.814% | 11.04 | 02/28 11:00:00 | 21.1 | 69.98 | 0 | 0 | 02/28 11:00:00 | 7.1 | 44.78 | 0.42 | 20.22 | 02/28 11:00:00 | 17.2 | 62.96 | 0 | 2.04 | 02/28 11:00:00 | 15.6 | 60.08 | 0 | 4.92 | 02/28 11:00:00 | 25.6 | 78.08 | 0 | 0 | 02/28 11:00:00 | 12.1 | 53.78 | 0.26 | 11.22
02/28 12:00:00 | 13.9 | 57.02 | 0% | 7.98 | 02/28 12:00:00 | 23.3 | 73.94 | 0 | 0 | 02/28 12:00:00 | 8.9 | 48.02 | 0.19 | 16.98 | 02/28 12:00:00 | 18.3 | 64.94 | 0 | 0.06 | 02/28 12:00:00 | 17.8 | 64.04 | 0 | 0.96 | 02/28 12:00:00 | 27 | 80.6 | 0 | 0 | 02/28 12:00:00 | 12.5 | 54.5 | 0.26 | 10.5
02/28 13:00:00 | 14 | 57.2 | 0% | 7.8 | 02/28 13:00:00 | 23.9 | 75.02 | 0 | 0 | 02/28 13:00:00 | 10.5 | 50.9 | 0.04 | 14.1 | 02/28 13:00:00 | 18.3 | 64.94 | 0 | 0.06 | 02/28 13:00:00 | 17.8 | 64.04 | 0 | 0.96 | 02/28 13:00:00 | 28.3 | 82.94 | 0 | 0 | 02/28 13:00:00 | 12.7 | 54.86 | 0.24 | 10.14
02/28 14:00:00 | 16.1 | 60.98 | 0% | 4.02 | 02/28 14:00:00 | 25.6 | 78.08 | 0 | 0 | 02/28 14:00:00 | 13.3 | 55.94 | 0 | 9.06 | 02/28 14:00:00 | 19.4 | 66.92 | 0 | 0 | 02/28 14:00:00 | 20 | 68 | 0 | 0 | 02/28 14:00:00 | 29 | 84.2 | 0 | 0 | 02/28 14:00:00 | 13.1 | 55.58 | 0.22 | 9.42
02/28 15:00:00 | 16.7 | 62.06 | 0% | 2.94 | 02/28 15:00:00 | 25.6 | 78.08 | 0 | 0 | 02/28 15:00:00 | 15.6 | 60.08 | 0 | 4.92 | 02/28 15:00:00 | 20 | 68 | 0 | 0 | 02/28 15:00:00 | 20.6 | 69.08 | 0 | 0 | 02/28 15:00:00 | 29.8 | 85.64 | 0 | 0 | 02/28 15:00:00 | 13.3 | 55.94 | 0.22 | 9.06
02/28 16:00:00 | 16.7 | 62.06 | 0% | 2.94 | 02/28 16:00:00 | 25 | 77 | 0 | 0 | 02/28 16:00:00 | 15 | 59 | 0 | 6 | 02/28 16:00:00 | 20 | 68 | 0 | 0 | 02/28 16:00:00 | 20 | 68 | 0 | 0 | 02/28 16:00:00 | 29.5 | 85.1 | 0 | 0 | 02/28 16:00:00 | 13.2 | 55.76 | 0.29 | 9.24
02/28 17:00:00 | 16.1 | 60.98 | 0% | 4.02 | 02/28 17:00:00 | 24.4 | 75.92 | 0 | 0 | 02/28 17:00:00 | 15 | 59 | 0 | 6 | 02/28 17:00:00 | 18.9 | 66.02 | 0 | 0 | 02/28 17:00:00 | 18.9 | 66.02 | 0 | 0 | 02/28 17:00:00 | 25.1 | 77.18 | 0 | 0 | 02/28 17:00:00 | 13.4 | 56.12 | 0.17 | 8.88
02/28 18:00:00 | 13.3 | 55.94 | 0% | 9.06 | 02/28 18:00:00 | 22.8 | 73.04 | 0 | 0 | 02/28 18:00:00 | 12.8 | 55.04 | 0 | 9.96 | 02/28 18:00:00 | 16.7 | 62.06 | 0 | 2.94 | 02/28 18:00:00 | 16.7 | 62.06 | 0 | 2.94 | 02/28 18:00:00 | 22.3 | 72.14 | 0 | 0 | 02/28 18:00:00 | 13.8 | 56.84 | 0.11 | 8.16
02/28 19:00:00 | 9 | 48.2 | 0% | 16.8 | 02/28 19:00:00 | 21.1 | 69.98 | 0 | 0 | 02/28 19:00:00 | 10.3 | 50.54 | 0 | 14.46 | 02/28 19:00:00 | 14.3 | 57.74 | 0 | 7.26 | 02/28 19:00:00 | 14 | 57.2 | 0 | 7.8 | 02/28 19:00:00 | 21.8 | 71.24 | 0 | 0 | 02/28 19:00:00 | 13.5 | 56.3 | 0.08 | 8.7
02/28 20:00:00 | 8.9 | 48.02 | 0% | 16.98 | 02/28 20:00:00 | 20.3 | 68.54 | 0 | 0 | 02/28 20:00:00 | 9.3 | 48.74 | 0 | 16.26 | 02/28 20:00:00 | 13.3 | 55.94 | 0 | 9.06 | 02/28 20:00:00 | 12.9 | 55.22 | 0 | 9.78 | 02/28 20:00:00 | 22.2 | 71.96 | 0 | 0 | 02/28 20:00:00 | 13 | 55.4 | 0.09 | 9.6
02/28 21:00:00 | 8.8 | 47.84 | 8.362% | 17.16 | 02/28 21:00:00 | 19.9 | 67.82 | 0 | 0 | 02/28 21:00:00 | 8.1 | 46.58 | 0.09 | 18.42 | 02/28 21:00:00 | 12.8 | 55.04 | 0 | 9.96 | 02/28 21:00:00 | 12.6 | 54.68 | 0 | 10.32 | 02/28 21:00:00 | 22.5 | 72.5 | 0 | 0 | 02/28 21:00:00 | 12.1 | 53.78 | 0.11 | 11.22
02/28 22:00:00 | 11 | 51.8 | 14.91% | 13.2 | 02/28 22:00:00 | 18.6 | 65.48 | 0 | 0 | 02/28 22:00:00 | 8.5 | 47.3 | 0.2 | 17.7 | 02/28 22:00:00 | 13.5 | 56.3 | 0.062 | 8.7 | 02/28 22:00:00 | 12.7 | 54.86 | 0.034648 | 10.14 | 02/28 22:00:00 | 22.2 | 71.96 | 0 | 0 | 02/28 22:00:00 | 11.4 | 52.52 | 0.15 | 12.48
02/28 23:00:00 | 13.3 | 55.94 | 17.23% | 9.06 | 02/28 23:00:00 | 17.6 | 63.68 | 0 | 1.32 | 02/28 23:00:00 | 9.2 | 48.56 | 0.27 | 16.44 | 02/28 23:00:00 | 14.6 | 58.28 | 0.105 | 6.72 | 02/28 23:00:00 | 12.7 | 54.86 | 0.11043 | 10.14 | 02/28 23:00:00 | 21.9 | 71.42 | 0 | 0 | 02/28 23:00:00 | 10.2 | 50.36 | 0.22 | 14.64
02/28 24:00:00 | 15.2 | 59.36 | 18.66% | 5.64 | 02/28 24:00:00 | 16.8 | 62.24 | 0 | 2.76 | 02/28 24:00:00 | 10.6 | 51.08 | 0.32 | 13.92 | 02/28 24:00:00 | 15.7 | 60.26 | 0.142 | 4.74 | 02/28 24:00:00 | 12.7 | 54.86 | 0.175 | 10.14 | 02/28 24:00:00 | 21.3 | 70.34 | 0 | 0 | 02/28 24:00:00 | 9.6 | 49.28 | 0.3 | 15.72
03/01 01:00:00 | 18 | 64.4 | 16.54% | 0.6 | 03/01 01:00:00 | 16.1 | 60.98 | 0.01 | 4.02 | 03/01 01:00:00 | 11.5 | 52.7 | 0.33 | 12.3 | 03/01 01:00:00 | 17.1 | 62.78 | 0.143 | 2.22 | 03/01 01:00:00 | 13.6 | 56.48 | 0.19489 | 8.52 | 03/01 01:00:00 | 20.8 | 69.44 | 0 | 0 | 03/01 01:00:00 | 9 | 48.2 | 0.38 | 16.8
03/01 02:00:00 | 18.2 | 64.76 | 13.7% | 0.24 | 03/01 02:00:00 | 16.4 | 61.52 | 0.05 | 3.48 | 03/01 02:00:00 | 12.2 | 53.96 | 0.32 | 11.04 | 03/01 02:00:00 | 17.4 | 63.32 | 0.137 | 1.68 | 03/01 02:00:00 | 13.5 | 56.3 | 0.19414 | 8.7 | 03/01 02:00:00 | 20.6 | 69.08 | 0 | 0 | 03/01 02:00:00 | 8.9 | 48.02 | 0.44 | 16.98
03/01 03:00:00 | 18.6 | 65.48 | 12.2% | 0 | 03/01 03:00:00 | 16.4 | 61.52 | 0.08 | 3.48 | 03/01 03:00:00 | 12.6 | 54.68 | 0.31 | 10.32 | 03/01 03:00:00 | 17.4 | 63.32 | 0.137 | 1.68 | 03/01 03:00:00 | 14 | 57.2 | 0.19137 | 7.8 | 03/01 03:00:00 | 20.4 | 68.72 | 0 | 0 | 03/01 03:00:00 | 8.5 | 47.3 | 0.45 | 17.7
03/01 04:00:00 | 18.8 | 65.84 | 10.03% | 0 | 03/01 04:00:00 | 16.4 | 61.52 | 0.1 | 3.48 | 03/01 04:00:00 | 12.8 | 55.04 | 0.29 | 9.96 | 03/01 04:00:00 | 17.6 | 63.68 | 0.134 | 1.32 | 03/01 04:00:00 | 14.5 | 58.1 | 0.17775 | 6.9 | 03/01 04:00:00 | 20.1 | 68.18 | 0 | 0 | 03/01 04:00:00 | 7.9 | 46.22 | 0.48 | 18.78
03/01 05:00:00 | 18.8 | 65.84 | 7.86% | 0 | 03/01 05:00:00 | 16.4 | 61.52 | 0.11 | 3.48 | 03/01 05:00:00 | 13.7 | 56.66 | 0.26 | 8.34 | 03/01 05:00:00 | 18 | 64.4 | 0.123 | 0.6 | 03/01 05:00:00 | 15.8 | 60.44 | 0.15157 | 4.56 | 03/01 05:00:00 | 19.9 | 67.82 | 0 | 0 | 03/01 05:00:00 | 7.5 | 45.5 | 0.51 | 19.5
03/01 06:00:00 | 19.7 | 67.46 | 4.41% | 0 | 03/01 06:00:00 | 16.5 | 61.7 | 0.1 | 3.3 | 03/01 06:00:00 | 14.3 | 57.74 | 0.22 | 7.26 | 03/01 06:00:00 | 18.6 | 65.48 | 0.1 | 0 | 03/01 06:00:00 | 17.4 | 63.32 | 0.11217 | 1.68 | 03/01 06:00:00 | 19.9 | 67.82 | 0 | 0 | 03/01 06:00:00 | 7.2 | 44.96 | 0.52 | 20.04
03/01 07:00:00 | 19 | 66.2 | 1.968% | 0 | 03/01 07:00:00 | 16.1 | 60.98 | 0.07 | 4.02 | 03/01 07:00:00 | 14.1 | 57.38 | 0.19 | 7.62 | 03/01 07:00:00 | 18.3 | 64.94 | 0.081 | 0.06 | 03/01 07:00:00 | 14.4 | 57.92 | 0.11555 | 7.08 | 03/01 07:00:00 | 19.5 | 67.1 | 0 | 0 | 03/01 07:00:00 | 6.5 | 43.7 | 0.56 | 21.3
03/01 08:00:00 | 19.4 | 66.92 | 0.2094% | 0 | 03/01 08:00:00 | 16.7 | 62.06 | 0.07 | 2.94 | 03/01 08:00:00 | 14.1 | 57.38 | 0.17 | 7.62 | 03/01 08:00:00 | 18.9 | 66.02 | 0.018 | 0 | 03/01 08:00:00 | 19.4 | 66.92 | 0.092527 | 0 | 03/01 08:00:00 | 20 | 68 | 0 | 0 | 03/01 08:00:00 | 6.2 | 43.16 | 0.57 | 21.84
03/01 09:00:00 | 22.2 | 71.96 | 0% | 0 | 03/01 09:00:00 | 17 | 62.6 | 0.06 | 2.4 | 03/01 09:00:00 | 16 | 60.8 | 0.08 | 4.2 | 03/01 09:00:00 | 19.4 | 66.92 | 0 | 0 | 03/01 09:00:00 | 20.6 | 69.08 | 0.038134 | 0 | 03/01 09:00:00 | 20 | 68 | 0 | 0 | 03/01 09:00:00 | 8.9 | 48.02 | 0.38 | 16.98
03/01 10:00:00 | 23.9 | 75.02 | 0% | 0 | 03/01 10:00:00 | 16.7 | 62.06 | 0.04 | 2.94 | 03/01 10:00:00 | 17.2 | 62.96 | 0 | 2.04 | 03/01 10:00:00 | 20.6 | 69.08 | 0 | 0 | 03/01 10:00:00 | 21.1 | 69.98 | 0.0034151 | 0 | 03/01 10:00:00 | 23 | 73.4 | 0 | 0 | 03/01 10:00:00 | 11.7 | 53.06 | 0.14 | 11.94
03/01 11:00:00 | 26 | 78.8 | 0% | 0 | 03/01 11:00:00 | 16.7 | 62.06 | 0.03 | 2.94 | 03/01 11:00:00 | 20 | 68 | 0 | 0 | 03/01 11:00:00 | 22.8 | 73.04 | 0 | 0 | 03/01 11:00:00 | 23.3 | 73.94 | 0 | 0 | 03/01 11:00:00 | 25.9 | 78.62 | 0 | 0 | 03/01 11:00:00 | 15.7 | 60.26 | 0 | 4.74
03/01 12:00:00 | 26.7 | 80.06 | 0% | 0 | 03/01 12:00:00 | 18 | 64.4 | 0.01 | 0.6 | 03/01 12:00:00 | 20 | 68 | 0 | 0 | 03/01 12:00:00 | 25 | 77 | 0 | 0 | 03/01 12:00:00 | 22.2 | 71.96 | 0 | 0 | 03/01 12:00:00 | 27 | 80.6 | 0 | 0 | 03/01 12:00:00 | 17.5 | 63.5 | 0 | 1.5
03/01 13:00:00 | 27.8 | 82.04 | 0% | 0 | 03/01 13:00:00 | 18.3 | 64.94 | 0 | 0.06 | 03/01 13:00:00 | 23.3 | 73.94 | 0 | 0 | 03/01 13:00:00 | 25 | 77 | 0 | 0 | 03/01 13:00:00 | 22.2 | 71.96 | 0 | 0 | 03/01 13:00:00 | 28 | 82.4 | 0 | 0 | 03/01 13:00:00 | 18.7 | 65.66 | 0 | 0
03/01 14:00:00 | 27.8 | 82.04 | 0% | 0 | 03/01 14:00:00 | 19 | 66.2 | 0 | 0 | 03/01 14:00:00 | 23.3 | 73.94 | 0 | 0 | 03/01 14:00:00 | 27.2 | 80.96 | 0 | 0 | 03/01 14:00:00 | 25 | 77 | 0 | 0 | 03/01 14:00:00 | 28 | 82.4 | 0 | 0 | 03/01 14:00:00 | 20.5 | 68.9 | 0 | 0
03/01 15:00:00 | 28.9 | 84.02 | 0% | 0 | 03/01 15:00:00 | 19.4 | 66.92 | 0 | 0 | 03/01 15:00:00 | 25.6 | 78.08 | 0 | 0 | 03/01 15:00:00 | 27.2 | 80.96 | 0 | 0 | 03/01 15:00:00 | 26.1 | 78.98 | 0 | 0 | 03/01 15:00:00 | 29.8 | 85.64 | 0 | 0 | 03/01 15:00:00 | 21.9 | 71.42 | 0 | 0
03/01 16:00:00 | 27.2 | 80.96 | 0% | 0 | 03/01 16:00:00 | 20 | 68 | 0 | 0 | 03/01 16:00:00 | 26.1 | 78.98 | 0 | 0 | 03/01 16:00:00 | 27.2 | 80.96 | 0 | 0 | 03/01 16:00:00 | 25 | 77 | 0 | 0 | 03/01 16:00:00 | 28.7 | 83.66 | 0 | 0 | 03/01 16:00:00 | 22 | 71.6 | 0 | 0
03/01 17:00:00 | 26.1 | 78.98 | 0% | 0 | 03/01 17:00:00 | 18.9 | 66.02 | 0 | 0 | 03/01 17:00:00 | 25 | 77 | 0 | 0 | 03/01 17:00:00 | 26.1 | 78.98 | 0 | 0 | 03/01 17:00:00 | 21.1 | 69.98 | 0 | 0 | 03/01 17:00:00 | 27.5 | 81.5 | 0 | 0 | 03/01 17:00:00 | 21.9 | 71.42 | 0 | 0
03/01 18:00:00 | 25 | 77 | 0% | 0 | 03/01 18:00:00 | 18.3 | 64.94 | 0 | 0.06 | 03/01 18:00:00 | 23.3 | 73.94 | 0 | 0 | 03/01 18:00:00 | 25.6 | 78.08 | 0 | 0 | 03/01 18:00:00 | 17.2 | 62.96 | 0 | 2.04 | 03/01 18:00:00 | 23.9 | 75.02 | 0 | 0 | 03/01 18:00:00 | 21 | 69.8 | 0 | 0
03/01 19:00:00 | 24.4 | 75.92 | 0% | 0 | 03/01 19:00:00 | 18.3 | 64.94 | 0 | 0.06 | 03/01 19:00:00 | 21.7 | 71.06 | 0 | 0 | 03/01 19:00:00 | 25.6 | 78.08 | 0 | 0 | 03/01 19:00:00 | 16.7 | 62.06 | 0 | 2.94 | 03/01 19:00:00 | 22.3 | 72.14 | 0 | 0 | 03/01 19:00:00 | 18.5 | 65.3 | 0 | 0
03/01 20:00:00 | 23.3 | 73.94 | 0% | 0 | 03/01 20:00:00 | 17.2 | 62.96 | 0 | 2.04 | 03/01 20:00:00 | 21.7 | 71.06 | 0 | 0 | 03/01 20:00:00 | 23 | 73.4 | 0 | 0 | 03/01 20:00:00 | 16.1 | 60.98 | 0 | 4.02 | 03/01 20:00:00 | 21.6 | 70.88 | 0 | 0 | 03/01 20:00:00 | 14 | 57.2 | 0 | 7.8
03/01 21:00:00 | 22.8 | 73.04 | 0% | 0 | 03/01 21:00:00 | 16.7 | 62.06 | 0 | 2.94 | 03/01 21:00:00 | 18.3 | 64.94 | 0 | 0.06 | 03/01 21:00:00 | 23.3 | 73.94 | 0 | 0 | 03/01 21:00:00 | 16.7 | 62.06 | 0 | 2.94 | 03/01 21:00:00 | 20.9 | 69.62 | 0 | 0 | 03/01 21:00:00 | 11.7 | 53.06 | 0 | 11.94
03/01 22:00:00 | 22.8 | 73.04 | 0% | 0 | 03/01 22:00:00 | 16.1 | 60.98 | 0 | 4.02 | 03/01 22:00:00 | 20 | 68 | 0 | 0 | 03/01 22:00:00 | 23.3 | 73.94 | 0 | 0 | 03/01 22:00:00 | 15.6 | 60.08 | 0.0082216 | 4.92 | 03/01 22:00:00 | 20.5 | 68.9 | 0 | 0 | 03/01 22:00:00 | 10.8 | 51.44 | 0 | 13.56
03/01 23:00:00 | 22.8 | 73.04 | 0% | 0 | 03/01 23:00:00 | 15.6 | 60.08 | 0.03 | 4.92 | 03/01 23:00:00 | 20 | 68 | 0 | 0 | 03/01 23:00:00 | 17.2 | 62.96 | 0 | 2.04 | 03/01 23:00:00 | 13.3 | 55.94 | 0.1015 | 9.06 | 03/01 23:00:00 | 21.4 | 70.52 | 0 | 0 | 03/01 23:00:00 | 9.1 | 48.38 | 0.15 | 16.62
03/01 24:00:00 | 22 | 71.6 | 0% | 0 | 03/01 24:00:00 | 13.9 | 57.02 | 0.08 | 7.98 | 03/01 24:00:00 | 20 | 68 | 0 | 0 | 03/01 24:00:00 | 16.7 | 62.06 | 0 | 2.94 | 03/01 24:00:00 | 12.2 | 53.96 | 0.20732 | 11.04 | 03/01 24:00:00 | 21.3 | 70.34 | 0 | 0 | 03/01 24:00:00 | 7.4 | 45.32 | 0.3 | 19.68
03/02 01:00:00 | 18.9 | 66.02 | 0% | 0 | 03/02 01:00:00 | 13.9 | 57.02 | 0.12 | 7.98 | 03/02 01:00:00 | 21.7 | 71.06 | 0 | 0 | 03/02 01:00:00 | 16.7 | 62.06 | 0 | 2.94 | 03/02 01:00:00 | 12.2 | 53.96 | 0.29045 | 11.04 | 03/02 01:00:00 | 21.2 | 70.16 | 0 | 0 | 03/02 01:00:00 | 7.2 | 44.96 | 0.43 | 20.04
03/02 02:00:00 | 18.3 | 64.94 | 0% | 0.06 | 03/02 02:00:00 | 13.3 | 55.94 | 0.16 | 9.06 | 03/02 02:00:00 | 21.7 | 71.06 | 0 | 0 | 03/02 02:00:00 | 16.1 | 60.98 | 0.066 | 4.02 | 03/02 02:00:00 | 9.4 | 48.92 | 0.40216 | 16.08 | 03/02 02:00:00 | 20.9 | 69.62 | 0 | 0 | 03/02 02:00:00 | 6.9 | 44.42 | 0.51 | 20.58
03/02 03:00:00 | 17.2 | 62.96 | 0.4775% | 2.04 | 03/02 03:00:00 | 13.3 | 55.94 | 0.18 | 9.06 | 03/02 03:00:00 | 21.7 | 71.06 | 0 | 0 | 03/02 03:00:00 | 13.9 | 57.02 | 0.244 | 7.98 | 03/02 03:00:00 | 8.3 | 46.94 | 0.47393 | 18.06 | 03/02 03:00:00 | 20.8 | 69.44 | 0 | 0 | 03/02 03:00:00 | 6.5 | 43.7 | 0.58 | 21.3
03/02 04:00:00 | 16.7 | 62.06 | 7.745% | 2.94 | 03/02 04:00:00 | 12.2 | 53.96 | 0.24 | 11.04 | 03/02 04:00:00 | 21.7 | 71.06 | 0 | 0 | 03/02 04:00:00 | 13.9 | 57.02 | 0.361 | 7.98 | 03/02 04:00:00 | 7.8 | 46.04 | 0.52141 | 18.96 | 03/02 04:00:00 | 21 | 69.8 | 0 | 0 | 03/02 04:00:00 | 5.7 | 42.26 | 0.63 | 22.74
03/02 05:00:00 | 15.6 | 60.08 | 12.18% | 4.92 | 03/02 05:00:00 | 11.7 | 53.06 | 0.27 | 11.94 | 03/02 05:00:00 | 20.6 | 69.08 | 0 | 0 | 03/02 05:00:00 | 11.1 | 51.98 | 0.381 | 13.02 | 03/02 05:00:00 | 6.7 | 44.06 | 0.62022 | 20.94 | 03/02 05:00:00 | 19 | 66.2 | 0 | 0 | 03/02 05:00:00 | 5.4 | 41.72 | 0.67 | 23.28
03/02 06:00:00 | 14.4 | 57.92 | 16.46% | 7.08 | 03/02 06:00:00 | 11 | 51.8 | 0.28 | 13.2 | 03/02 06:00:00 | 19.4 | 66.92 | 0 | 0 | 03/02 06:00:00 | 10 | 50 | 0.462 | 15 | 03/02 06:00:00 | 5.6 | 42.08 | 0.58646 | 22.92 | 03/02 06:00:00 | 18 | 64.4 | 0 | 0.6 | 03/02 06:00:00 | 3.5 | 38.3 | 0.72 | 26.7
03/02 07:00:00 | 13.9 | 57.02 | 23.14% | 7.98 | 03/02 07:00:00 | 11.1 | 51.98 | 0.29 | 13.02 | 03/02 07:00:00 | 19.4 | 66.92 | 0 | 0 | 03/02 07:00:00 | 10 | 50 | 0.529 | 15 | 03/02 07:00:00 | 5.6 | 42.08 | 0.53182 | 22.92 | 03/02 07:00:00 | 17 | 62.6 | 0.02 | 2.4 | 03/02 07:00:00 | 3.7 | 38.66 | 0.75 | 26.34
03/02 08:00:00 | 13.3 | 55.94 | 21.81% | 9.06 | 03/02 08:00:00 | 10.6 | 51.08 | 0.28 | 13.92 | 03/02 08:00:00 | 19.4 | 66.92 | 0 | 0 | 03/02 08:00:00 | 10 | 50 | 0.524 | 15 | 03/02 08:00:00 | 5.1 | 41.18 | 0.53439 | 23.82 | 03/02 08:00:00 | 17 | 62.6 | 0.03 | 2.4 | 03/02 08:00:00 | 4.4 | 39.92 | 0.71 | 25.08
03/02 09:00:00 | 13.9 | 57.02 | 25.33% | 7.98 | 03/02 09:00:00 | 11.7 | 53.06 | 0.22 | 11.94 | 03/02 09:00:00 | 21 | 69.8 | 0 | 0 | 03/02 09:00:00 | 11.7 | 53.06 | 0.461 | 11.94 | 03/02 09:00:00 | 6.5 | 43.7 | 0.5485 | 21.3 | 03/02 09:00:00 | 17 | 62.6 | 0.12 | 2.4 | 03/02 09:00:00 | 5.7 | 42.26 | 0.48 | 22.74
03/02 10:00:00 | 15 | 59 | 23.64% | 6 | 03/02 10:00:00 | 14 | 57.2 | 0.08 | 7.8 | 03/02 10:00:00 | 21.1 | 69.98 | 0 | 0 | 03/02 10:00:00 | 11.7 | 53.06 | 0.384 | 11.94 | 03/02 10:00:00 | 9.4 | 48.92 | 0.34449 | 16.08 | 03/02 10:00:00 | 15 | 59 | 0.21 | 6 | 03/02 10:00:00 | 14.9 | 58.82 | 0.15 | 6.18
03/02 11:00:00 | 15.6 | 60.08 | 18.88% | 4.92 | 03/02 11:00:00 | 17 | 62.6 | 0 | 2.4 | 03/02 11:00:00 | 22 | 71.6 | 0 | 0 | 03/02 11:00:00 | 14.4 | 57.92 | 0.333 | 7.08 | 03/02 11:00:00 | 10.6 | 51.08 | 0.15587 | 13.92 | 03/02 11:00:00 | 15.6 | 60.08 | 0.23 | 4.92 | 03/02 11:00:00 | 20 | 68 | 0 | 0
03/02 12:00:00 | 17.2 | 62.96 | 13.64% | 2.04 | 03/02 12:00:00 | 16.1 | 60.98 | 0 | 4.02 | 03/02 12:00:00 | 21.7 | 71.06 | 0 | 0 | 03/02 12:00:00 | 15 | 59 | 0.292 | 6 | 03/02 12:00:00 | 11.7 | 53.06 | 0.037458 | 11.94 | 03/02 12:00:00 | 17.7 | 63.86 | 0.1 | 1.14 | 03/02 12:00:00 | 21.9 | 71.42 | 0 | 0
03/02 13:00:00 | 17.8 | 64.04 | 12.86% | 0.96 | 03/02 13:00:00 | 17.2 | 62.96 | 0 | 2.04 | 03/02 13:00:00 | 21.1 | 69.98 | 0 | 0 | 03/02 13:00:00 | 15 | 59 | 0.289 | 6 | 03/02 13:00:00 | 11.7 | 53.06 | 0 | 11.94 | 03/02 13:00:00 | 18.8 | 65.84 | 0.07 | 0 | 03/02 13:00:00 | 23.1 | 73.58 | 0 | 0
03/02 14:00:00 | 17.8 | 64.04 | 12.82% | 0.96 | 03/02 14:00:00 | 18.3 | 64.94 | 0 | 0.06 | 03/02 14:00:00 | 21.7 | 71.06 | 0 | 0 | 03/02 14:00:00 | 16.7 | 62.06 | 0.253 | 2.94 | 03/02 14:00:00 | 13.9 | 57.02 | 0 | 7.98 | 03/02 14:00:00 | 19.3 | 66.74 | 0.03 | 0 | 03/02 14:00:00 | 23.9 | 75.02 | 0 | 0
03/02 15:00:00 | 18.3 | 64.94 | 9.647% | 0.06 | 03/02 15:00:00 | 18.3 | 64.94 | 0 | 0.06 | 03/02 15:00:00 | 19.4 | 66.92 | 0 | 0 | 03/02 15:00:00 | 17.2 | 62.96 | 0.17 | 2.04 | 03/02 15:00:00 | 15 | 59 | 0 | 6 | 03/02 15:00:00 | 19 | 66.2 | 0 | 0 | 03/02 15:00:00 | 24.6 | 76.28 | 0 | 0
03/02 16:00:00 | 17.2 | 62.96 | 10.23% | 2.04 | 03/02 16:00:00 | 18.3 | 64.94 | 0 | 0.06 | 03/02 16:00:00 | 19.4 | 66.92 | 0 | 0 | 03/02 16:00:00 | 17.2 | 62.96 | 0.132 | 2.04 | 03/02 16:00:00 | 14.4 | 57.92 | 0 | 7.08 | 03/02 16:00:00 | 19.4 | 66.92 | 0 | 0 | 03/02 16:00:00 | 25.3 | 77.54 | 0 | 0
03/02 17:00:00 | 16.7 | 62.06 | 10.88% | 2.94 | 03/02 17:00:00 | 17.8 | 64.04 | 0 | 0.96 | 03/02 17:00:00 | 19.4 | 66.92 | 0 | 0 | 03/02 17:00:00 | 15.6 | 60.08 | 0.146 | 4.92 | 03/02 17:00:00 | 13.9 | 57.02 | 0 | 7.98 | 03/02 17:00:00 | 19 | 66.2 | 0 | 0 | 03/02 17:00:00 | 25.6 | 78.08 | 0 | 0
03/02 18:00:00 | 13.9 | 57.02 | 16.39% | 7.98 | 03/02 18:00:00 | 17.2 | 62.96 | 0 | 2.04 | 03/02 18:00:00 | 18.9 | 66.02 | 0 | 0 | 03/02 18:00:00 | 12.8 | 55.04 | 0.231 | 9.96 | 03/02 18:00:00 | 11.7 | 53.06 | 0 | 11.94 | 03/02 18:00:00 | 17.5 | 63.5 | 0.02 | 1.5 | 03/02 18:00:00 | 25 | 77 | 0 | 0
03/02 19:00:00 | 12.8 | 55.04 | 22.08% | 9.96 | 03/02 19:00:00 | 17.2 | 62.96 | 0 | 2.04 | 03/02 19:00:00 | 17.8 | 64.04 | 0 | 0.96 | 03/02 19:00:00 | 12.8 | 55.04 | 0.282 | 9.96 | 03/02 19:00:00 | 11.7 | 53.06 | 0 | 11.94 | 03/02 19:00:00 | 15.6 | 60.08 | 0.17 | 4.92 | 03/02 19:00:00 | 21.6 | 70.88 | 0 | 0
03/02 20:00:00 | 10.6 | 51.08 | 25.09% | 13.92 | 03/02 20:00:00 | 15.6 | 60.08 | 0 | 4.92 | 03/02 20:00:00 | 17.2 | 62.96 | 0 | 2.04 | 03/02 20:00:00 | 10.6 | 51.08 | 0.278 | 13.92 | 03/02 20:00:00 | 10.6 | 51.08 | 0.011447 | 13.92 | 03/02 20:00:00 | 14.7 | 58.46 | 0.18 | 6.54 | 03/02 20:00:00 | 17.5 | 63.5 | 0 | 1.5
03/02 21:00:00 | 10.6 | 51.08 | 29.86% | 13.92 | 03/02 21:00:00 | 16 | 60.8 | 0 | 4.2 | 03/02 21:00:00 | 17.2 | 62.96 | 0 | 2.04 | 03/02 21:00:00 | 10 | 50 | 0.334 | 15 | 03/02 21:00:00 | 9.2 | 48.56 | 0.11017 | 16.44 | 03/02 21:00:00 | 10.8 | 51.44 | 0.23 | 13.56 | 03/02 21:00:00 | 14.7 | 58.46 | 0 | 6.54
03/02 22:00:00 | 11.7 | 53.06 | 31.12% | 11.94 | 03/02 22:00:00 | 15.6 | 60.08 | 0 | 4.92 | 03/02 22:00:00 | 17.2 | 62.96 | 0 | 2.04 | 03/02 22:00:00 | 10 | 50 | 0.38 | 15 | 03/02 22:00:00 | 6.6 | 43.88 | 0.22114 | 21.12 | 03/02 22:00:00 | 12.8 | 55.04 | 0.27 | 9.96 | 03/02 22:00:00 | 12.4 | 54.32 | 0 | 10.68
03/02 23:00:00 | 10.6 | 51.08 | 35.91% | 13.92 | 03/02 23:00:00 | 14.4 | 57.92 | 0.05 | 7.08 | 03/02 23:00:00 | 17.2 | 62.96 | 0 | 2.04 | 03/02 23:00:00 | 8.5 | 47.3 | 0.409 | 17.7 | 03/02 23:00:00 | 5.5 | 41.9 | 0.35232 | 23.1 | 03/02 23:00:00 | 11.1 | 51.98 | 0.33 | 13.02 | 03/02 23:00:00 | 10.8 | 51.44 | 0.02 | 13.56
03/02 24:00:00 | 10 | 50 | 42.12% | 15 | 03/02 24:00:00 | 13.9 | 57.02 | 0.1 | 7.98 | 03/02 24:00:00 | 16.7 | 62.06 | 0 | 2.94 | 03/02 24:00:00 | 7.4 | 45.32 | 0.48 | 19.68 | 03/02 24:00:00 | 4.4 | 39.92 | 0.46044 | 25.08 | 03/02 24:00:00 | 10.5 | 50.9 | 0.42 | 14.1 | 03/02 24:00:00 | 9.8 | 49.64 | 0.17 | 15.36
03/03 01:00:00 | 8.9 | 48.02 | 46.97% | 16.98 | 03/03 01:00:00 | 13.9 | 57.02 | 0.13 | 7.98 | 03/03 01:00:00 | 16.7 | 62.06 | 0.01 | 2.94 | 03/03 01:00:00 | 7 | 44.6 | 0.559 | 20.4 | 03/03 01:00:00 | 4 | 39.2 | 0.54246 | 25.8 | 03/03 01:00:00 | 9.4 | 48.92 | 0.49 | 16.08 | 03/03 01:00:00 | 9.5 | 49.1 | 0.28 | 15.9
03/03 02:00:00 | 7.8 | 46.04 | 50.14% | 18.96 | 03/03 02:00:00 | 12.2 | 53.96 | 0.18 | 11.04 | 03/03 02:00:00 | 16.1 | 60.98 | 0.04 | 4.02 | 03/03 02:00:00 | 5.7 | 42.26 | 0.613 | 22.74 | 03/03 02:00:00 | 2.9 | 37.22 | 0.60801 | 27.78 | 03/03 02:00:00 | 8.7 | 47.66 | 0.61 | 17.34 | 03/03 02:00:00 | 8.8 | 47.84 | 0.37 | 17.16
03/03 03:00:00 | 6.7 | 44.06 | 54.53% | 20.94 | 03/03 03:00:00 | 12 | 53.6 | 0.23 | 11.4 | 03/03 03:00:00 | 16.7 | 62.06 | 0.06 | 2.94 | 03/03 03:00:00 | 5.1 | 41.18 | 0.66 | 23.82 | 03/03 03:00:00 | 2.4 | 36.32 | 0.65897 | 28.68 | 03/03 03:00:00 | 8.6 | 47.48 | 0.71 | 17.52 | 03/03 03:00:00 | 8.7 | 47.66 | 0.44 | 17.34
03/03 04:00:00 | 5.7 | 42.26 | 59.5% | 22.74 | 03/03 04:00:00 | 12.8 | 55.04 | 0.22 | 9.96 | 03/03 04:00:00 | 16.7 | 62.06 | 0.06 | 2.94 | 03/03 04:00:00 | 3.8 | 38.84 | 0.716 | 26.16 | 03/03 04:00:00 | 1.7 | 35.06 | 0.70032 | 29.94 | 03/03 04:00:00 | 8.4 | 47.12 | 0.7 | 17.88 | 03/03 04:00:00 | 7.5 | 45.5 | 0.51 | 19.5
03/03 05:00:00 | 4.5 | 40.1 | 61.77% | 24.9 | 03/03 05:00:00 | 12.2 | 53.96 | 0.22 | 11.04 | 03/03 05:00:00 | 15 | 59 | 0.08 | 6 | 03/03 05:00:00 | 2.4 | 36.32 | 0.772 | 28.68 | 03/03 05:00:00 | 1.2 | 34.16 | 0.73035 | 30.84 | 03/03 05:00:00 | 8.7 | 47.66 | 0.68 | 17.34 | 03/03 05:00:00 | 7.7 | 45.86 | 0.54 | 19.14
03/03 06:00:00 | 4.5 | 40.1 | 63.54% | 24.9 | 03/03 06:00:00 | 12.2 | 53.96 | 0.22 | 11.04 | 03/03 06:00:00 | 15 | 59 | 0.09 | 6 | 03/03 06:00:00 | 2.2 | 35.96 | 0.793 | 29.04 | 03/03 06:00:00 | 1.4 | 34.52 | 0.73274 | 30.48 | 03/03 06:00:00 | 7.3 | 45.14 | 0.7 | 19.86 | 03/03 06:00:00 | 6.9 | 44.42 | 0.55 | 20.58
03/03 07:00:00 | 4.4 | 39.92 | 67.73% | 25.08 | 03/03 07:00:00 | 12.2 | 53.96 | 0.21 | 11.04 | 03/03 07:00:00 | 13.9 | 57.02 | 0.09 | 7.98 | 03/03 07:00:00 | 1.5 | 34.7 | 0.817 | 30.3 | 03/03 07:00:00 | 1.6 | 34.88 | 0.72085 | 30.12 | 03/03 07:00:00 | 6 | 42.8 | 0.76 | 22.2 | 03/03 07:00:00 | 6.7 | 44.06 | 0.56 | 20.94
03/03 08:00:00 | 5.3 | 41.54 | 52.65% | 23.46 | 03/03 08:00:00 | 13.3 | 55.94 | 0.13 | 9.06 | 03/03 08:00:00 | 13.9 | 57.02 | 0.1 | 7.98 | 03/03 08:00:00 | 2.7 | 36.86 | 0.636 | 28.14 | 03/03 08:00:00 | 2.1 | 35.78 | 0.58674 | 29.22 | 03/03 08:00:00 | 6.1 | 42.98 | 0.76 | 22.02 | 03/03 08:00:00 | 6 | 42.8 | 0.56 | 22.2
03/03 09:00:00 | 9.9 | 49.82 | 33.08% | 15.18 | 03/03 09:00:00 | 14.4 | 57.92 | 0.04 | 7.08 | 03/03 09:00:00 | 18.9 | 66.02 | 0.01 | 0 | 03/03 09:00:00 | 8.1 | 46.58 | 0.37 | 18.42 | 03/03 09:00:00 | 5.9 | 42.62 | 0.41053 | 22.38 | 03/03 09:00:00 | 7 | 44.6 | 0.54 | 20.4 | 03/03 09:00:00 | 8 | 46.4 | 0.37 | 18.6
03/03 10:00:00 | 16.7 | 62.06 | 8.208% | 2.94 | 03/03 10:00:00 | 15.6 | 60.08 | 0 | 4.92 | 03/03 10:00:00 | 22.8 | 73.04 | 0 | 0 | 03/03 10:00:00 | 12.2 | 53.96 | 0.118 | 11.04 | 03/03 10:00:00 | 10.6 | 51.08 | 0.23725 | 13.92 | 03/03 10:00:00 | 11.2 | 52.16 | 0.29 | 12.84 | 03/03 10:00:00 | 16.7 | 62.06 | 0.07 | 2.94
03/03 11:00:00 | 17.2 | 62.96 | 0% | 2.04 | 03/03 11:00:00 | 16.7 | 62.06 | 0 | 2.94 | 03/03 11:00:00 | 22.8 | 73.04 | 0 | 0 | 03/03 11:00:00 | 16.7 | 62.06 | 0 | 2.94 | 03/03 11:00:00 | 11.7 | 53.06 | 0.1261 | 11.94 | 03/03 11:00:00 | 15.9 | 60.62 | 0.03 | 4.38 | 03/03 11:00:00 | 21.7 | 71.06 | 0 | 0
03/03 12:00:00 | 18.3 | 64.94 | 0% | 0.06 | 03/03 12:00:00 | 16.7 | 62.06 | 0 | 2.94 | 03/03 12:00:00 | 24.4 | 75.92 | 0 | 0 | 03/03 12:00:00 | 17.2 | 62.96 | 0 | 2.04 | 03/03 12:00:00 | 12.2 | 53.96 | 0.077228 | 11.04 | 03/03 12:00:00 | 17.2 | 62.96 | 0 | 2.04 | 03/03 12:00:00 | 24.4 | 75.92 | 0 | 0
03/03 13:00:00 | 18.9 | 66.02 | 0% | 0 | 03/03 13:00:00 | 16.7 | 62.06 | 0 | 2.94 | 03/03 13:00:00 | 26.1 | 78.98 | 0 | 0 | 03/03 13:00:00 | 17.2 | 62.96 | 0 | 2.04 | 03/03 13:00:00 | 12.2 | 53.96 | 0.031414 | 11.04 | 03/03 13:00:00 | 18 | 64.4 | 0 | 0.6 | 03/03 13:00:00 | 25.5 | 77.9 | 0 | 0
03/03 14:00:00 | 19.4 | 66.92 | 0% | 0 | 03/03 14:00:00 | 16.1 | 60.98 | 0 | 4.02 | 03/03 14:00:00 | 26.1 | 78.98 | 0 | 0 | 03/03 14:00:00 | 17.8 | 64.04 | 0 | 0.96 | 03/03 14:00:00 | 13.9 | 57.02 | 0 | 7.98 | 03/03 14:00:00 | 19 | 66.2 | 0 | 0 | 03/03 14:00:00 | 27.2 | 80.96 | 0 | 0
03/03 15:00:00 | 20 | 68 | 0% | 0 | 03/03 15:00:00 | 16.1 | 60.98 | 0.02 | 4.02 | 03/03 15:00:00 | 27.8 | 82.04 | 0 | 0 | 03/03 15:00:00 | 17.8 | 64.04 | 0 | 0.96 | 03/03 15:00:00 | 13.9 | 57.02 | 0 | 7.98 | 03/03 15:00:00 | 20.2 | 68.36 | 0 | 0 | 03/03 15:00:00 | 27.5 | 81.5 | 0 | 0
03/03 16:00:00 | 18.9 | 66.02 | 0% | 0 | 03/03 16:00:00 | 16.7 | 62.06 | 0.05 | 2.94 | 03/03 16:00:00 | 26.7 | 80.06 | 0 | 0 | 03/03 16:00:00 | 17.8 | 64.04 | 0 | 0.96 | 03/03 16:00:00 | 12.8 | 55.04 | 0 | 9.96 | 03/03 16:00:00 | 20 | 68 | 0 | 0 | 03/03 16:00:00 | 27.3 | 81.14 | 0 | 0
03/03 17:00:00 | 18.3 | 64.94 | 0% | 0.06 | 03/03 17:00:00 | 16.7 | 62.06 | 0.06 | 2.94 | 03/03 17:00:00 | 26.7 | 80.06 | 0 | 0 | 03/03 17:00:00 | 16.1 | 60.98 | 0 | 4.02 | 03/03 17:00:00 | 12.2 | 53.96 | 0 | 11.04 | 03/03 17:00:00 | 19.2 | 66.56 | 0 | 0 | 03/03 17:00:00 | 27.8 | 82.04 | 0 | 0
03/03 18:00:00 | 15.6 | 60.08 | 0% | 4.92 | 03/03 18:00:00 | 14 | 57.2 | 0.13 | 7.8 | 03/03 18:00:00 | 26.1 | 78.98 | 0 | 0 | 03/03 18:00:00 | 13.3 | 55.94 | 0 | 9.06 | 03/03 18:00:00 | 10 | 50 | 0 | 15 | 03/03 18:00:00 | 17.9 | 64.22 | 0 | 0.78 | 03/03 18:00:00 | 26.8 | 80.24 | 0 | 0
03/03 19:00:00 | 12.2 | 53.96 | 0% | 11.04 | 03/03 19:00:00 | 14.4 | 57.92 | 0.18 | 7.08 | 03/03 19:00:00 | 26.1 | 78.98 | 0 | 0 | 03/03 19:00:00 | 13.3 | 55.94 | 0 | 9.06 | 03/03 19:00:00 | 10 | 50 | 0.0098561 | 15 | 03/03 19:00:00 | 14.4 | 57.92 | 0 | 7.08 | 03/03 19:00:00 | 24.8 | 76.64 | 0 | 0
03/03 20:00:00 | 10.6 | 51.08 | 0% | 13.92 | 03/03 20:00:00 | 10.6 | 51.08 | 0.25 | 13.92 | 03/03 20:00:00 | 26.1 | 78.98 | 0 | 0 | 03/03 20:00:00 | 10 | 50 | 0.007 | 15 | 03/03 20:00:00 | 8.9 | 48.02 | 0.11884 | 16.98 | 03/03 20:00:00 | 15.9 | 60.62 | 0 | 4.38 | 03/03 20:00:00 | 19.2 | 66.56 | 0 | 0
03/03 21:00:00 | 8.9 | 48.02 | 6.862% | 16.98 | 03/03 21:00:00 | 8.9 | 48.02 | 0.4 | 16.98 | 03/03 21:00:00 | 25 | 77 | 0 | 0 | 03/03 21:00:00 | 7.8 | 46.04 | 0.184 | 18.96 | 03/03 21:00:00 | 7.4 | 45.32 | 0.18736 | 19.68 | 03/03 21:00:00 | 14.6 | 58.28 | 0 | 6.72 | 03/03 21:00:00 | 15.1 | 59.18 | 0 | 5.82
03/03 22:00:00 | 10 | 50 | 17.02% | 15 | 03/03 22:00:00 | 7 | 44.6 | 0.53 | 20.4 | 03/03 22:00:00 | 25 | 77 | 0 | 0 | 03/03 22:00:00 | 7.8 | 46.04 | 0.315 | 18.96 | 03/03 22:00:00 | 5 | 41 | 0.31436 | 24 | 03/03 22:00:00 | 12.6 | 54.68 | 0.01 | 10.32 | 03/03 22:00:00 | 14.4 | 57.92 | 0 | 7.08
03/03 23:00:00 | 10 | 50 | 24.22% | 15 | 03/03 23:00:00 | 6.7 | 44.06 | 0.73 | 20.94 | 03/03 23:00:00 | 17.8 | 64.04 | 0 | 0.96 | 03/03 23:00:00 | 6.1 | 42.98 | 0.419 | 22.02 | 03/03 23:00:00 | 4.3 | 39.74 | 0.4547 | 25.26 | 03/03 23:00:00 | 12.2 | 53.96 | 0.15 | 11.04 | 03/03 23:00:00 | 11.8 | 53.24 | 0 | 11.76
03/03 24:00:00 | 8.9 | 48.02 | 34.4% | 16.98 | 03/03 24:00:00 | 6.1 | 42.98 | 0.88 | 22.02 | 03/03 24:00:00 | 17.8 | 64.04 | 0 | 0.96 | 03/03 24:00:00 | 6.1 | 42.98 | 0.506 | 22.02 | 03/03 24:00:00 | 3.1 | 37.58 | 0.53004 | 27.42 | 03/03 24:00:00 | 10.1 | 50.18 | 0.31 | 14.82 | 03/03 24:00:00 | 14.6 | 58.28 | 0.03 | 6.72
03/04 01:00:00 | 7.8 | 46.04 | 45.2% | 18.96 | 03/04 01:00:00 | 5.6 | 42.08 | 0.98 | 22.92 | 03/04 01:00:00 | 17.2 | 62.96 | 0 | 2.04 | 03/04 01:00:00 | 6.1 | 42.98 | 0.568 | 22.02 | 03/04 01:00:00 | 2.6 | 36.68 | 0.60455 | 28.32 | 03/04 01:00:00 | 10.5 | 50.9 | 0.47 | 14.1 | 03/04 01:00:00 | 10.4 | 50.72 | 0.17 | 14.28
03/04 02:00:00 | 6.1 | 42.98 | 50.47% | 22.02 | 03/04 02:00:00 | 5.8 | 42.44 | 0.98 | 22.56 | 03/04 02:00:00 | 17.2 | 62.96 | 0 | 2.04 | 03/04 02:00:00 | 5.5 | 41.9 | 0.625 | 23.1 | 03/04 02:00:00 | 2.1 | 35.78 | 0.68488 | 29.22 | 03/04 02:00:00 | 10 | 50 | 0.59 | 15 | 03/04 02:00:00 | 10.4 | 50.72 | 0.29 | 14.28
03/04 03:00:00 | 6.1 | 42.98 | 56.05% | 22.02 | 03/04 03:00:00 | 5.4 | 41.72 | 0.99 | 23.28 | 03/04 03:00:00 | 16.1 | 60.98 | 0.04 | 4.02 | 03/04 03:00:00 | 4.3 | 39.74 | 0.647 | 25.26 | 03/04 03:00:00 | 1.4 | 34.52 | 0.76404 | 30.48 | 03/04 03:00:00 | 8.7 | 47.66 | 0.67 | 17.34 | 03/04 03:00:00 | 9.1 | 48.38 | 0.36 | 16.62
03/04 04:00:00 | 5 | 41 | 64.34% | 24 | 03/04 04:00:00 | 3.3 | 37.94 | 1 | 27.06 | 03/04 04:00:00 | 15 | 59 | 0.12 | 6 | 03/04 04:00:00 | 3.2 | 37.76 | 0.694 | 27.24 | 03/04 04:00:00 | 0.4 | 32.72 | 0.77537 | 32.28 | 03/04 04:00:00 | 8.4 | 47.12 | 0.73 | 17.88 | 03/04 04:00:00 | 8.3 | 46.94 | 0.44 | 18.06
03/04 05:00:00 | 4.3 | 39.74 | 69.57% | 25.26 | 03/04 05:00:00 | 2.8 | 37.04 | 1 | 27.96 | 03/04 05:00:00 | 13.9 | 57.02 | 0.19 | 7.98 | 03/04 05:00:00 | 1.8 | 35.24 | 0.756 | 29.76 | 03/04 05:00:00 | -1.1 | 30.02 | 0.81267 | 34.98 | 03/04 05:00:00 | 7.8 | 46.04 | 0.75 | 18.96 | 03/04 05:00:00 | 7.4 | 45.32 | 0.5 | 19.68
03/04 06:00:00 | 5 | 41 | 69.39% | 24 | 03/04 06:00:00 | 2.8 | 37.04 | 1 | 27.96 | 03/04 06:00:00 | 13.3 | 55.94 | 0.23 | 9.06 | 03/04 06:00:00 | 2.7 | 36.86 | 0.791 | 28.14 | 03/04 06:00:00 | -1.7 | 28.94 | 0.85031 | 36.06 | 03/04 06:00:00 | 7.3 | 45.14 | 0.72 | 19.86 | 03/04 06:00:00 | 7.3 | 45.14 | 0.52 | 19.86
03/04 07:00:00 | 5.2 | 41.36 | 73.84% | 23.64 | 03/04 07:00:00 | 2.8 | 37.04 | 1 | 27.96 | 03/04 07:00:00 | 11.7 | 53.06 | 0.28 | 11.94 | 03/04 07:00:00 | 2.7 | 36.86 | 0.817 | 28.14 | 03/04 07:00:00 | -1.7 | 28.94 | 0.86056 | 36.06 | 03/04 07:00:00 | 6.9 | 44.42 | 0.73 | 20.58 | 03/04 07:00:00 | 6.4 | 43.52 | 0.55 | 21.48
03/04 08:00:00 | 5.8 | 42.44 | 60.97% | 22.56 | 03/04 08:00:00 | 2.2 | 35.96 | 1 | 29.04 | 03/04 08:00:00 | 11.7 | 53.06 | 0.3 | 11.94 | 03/04 08:00:00 | 3.3 | 37.94 | 0.685 | 27.06 | 03/04 08:00:00 | 3.9 | 39.02 | 0.63937 | 25.98 | 03/04 08:00:00 | 6.1 | 42.98 | 0.84 | 22.02 | 03/04 08:00:00 | 7 | 44.6 | 0.53 | 20.4
03/04 09:00:00 | 9 | 48.2 | 41.39% | 16.8 | 03/04 09:00:00 | 2.8 | 37.04 | 1 | 27.96 | 03/04 09:00:00 | 17.2 | 62.96 | 0.16 | 2.04 | 03/04 09:00:00 | 6.5 | 43.7 | 0.469 | 21.3 | 03/04 09:00:00 | 3.3 | 37.94 | 0.46455 | 27.06 | 03/04 09:00:00 | 6.9 | 44.42 | 0.72 | 20.58 | 03/04 09:00:00 | 11.5 | 52.7 | 0.28 | 12.3
03/04 10:00:00 | 13.9 | 57.02 | 11.85% | 7.98 | 03/04 10:00:00 | 3.2 | 37.76 | 0.98 | 27.24 | 03/04 10:00:00 | 20 | 68 | 0.02 | 0 | 03/04 10:00:00 | 9.4 | 48.92 | 0.238 | 16.08 | 03/04 10:00:00 | 10 | 50 | 0.24031 | 15 | 03/04 10:00:00 | 9.9 | 49.82 | 0.43 | 15.18 | 03/04 10:00:00 | 18.4 | 65.12 | 0.03 | 0
03/04 11:00:00 | 16.1 | 60.98 | 0% | 4.02 | 03/04 11:00:00 | 2.8 | 37.04 | 0.91 | 27.96 | 03/04 11:00:00 | 21.1 | 69.98 | 0 | 0 | 03/04 11:00:00 | 12.8 | 55.04 | 0.033 | 9.96 | 03/04 11:00:00 | 12.2 | 53.96 | 0.028429 | 11.04 | 03/04 11:00:00 | 13.8 | 56.84 | 0.12 | 8.16 | 03/04 11:00:00 | 22.4 | 72.32 | 0 | 0
03/04 12:00:00 | 17.2 | 62.96 | 0% | 2.04 | 03/04 12:00:00 | 3.5 | 38.3 | 0.83 | 26.7 | 03/04 12:00:00 | 23.3 | 73.94 | 0 | 0 | 03/04 12:00:00 | 14.4 | 57.92 | 0 | 7.08 | 03/04 12:00:00 | 14.4 | 57.92 | 0 | 7.08 | 03/04 12:00:00 | 14.9 | 58.82 | 0 | 6.18 | 03/04 12:00:00 | 25.3 | 77.54 | 0 | 0
03/04 13:00:00 | 18.3 | 64.94 | 0% | 0.06 | 03/04 13:00:00 | 4.4 | 39.92 | 0.79 | 25.08 | 03/04 13:00:00 | 24.4 | 75.92 | 0 | 0 | 03/04 13:00:00 | 14.4 | 57.92 | 0 | 7.08 | 03/04 13:00:00 | 14.4 | 57.92 | 0 | 7.08 | 03/04 13:00:00 | 15.4 | 59.72 | 0 | 5.28 | 03/04 13:00:00 | 27.1 | 80.78 | 0 | 0
03/04 14:00:00 | 18.9 | 66.02 | 0% | 0 | 03/04 14:00:00 | 4.4 | 39.92 | 0.88 | 25.08 | 03/04 14:00:00 | 24.4 | 75.92 | 0 | 0 | 03/04 14:00:00 | 16.7 | 62.06 | 0 | 2.94 | 03/04 14:00:00 | 17.2 | 62.96 | 0 | 2.04 | 03/04 14:00:00 | 15.1 | 59.18 | 0 | 5.82 | 03/04 14:00:00 | 27.4 | 81.32 | 0 | 0
03/04 15:00:00 | 18.9 | 66.02 | 0% | 0 | 03/04 15:00:00 | 5.3 | 41.54 | 0.85 | 23.46 | 03/04 15:00:00 | 25 | 77 | 0 | 0 | 03/04 15:00:00 | 17.2 | 62.96 | 0 | 2.04 | 03/04 15:00:00 | 18.3 | 64.94 | 0 | 0.06 | 03/04 15:00:00 | 14.9 | 58.82 | 0 | 6.18 | 03/04 15:00:00 | 28.1 | 82.58 | 0 | 0
03/04 16:00:00 | 18.3 | 64.94 | 0% | 0.06 | 03/04 16:00:00 | 5.6 | 42.08 | 0.78 | 22.92 | 03/04 16:00:00 | 25 | 77 | 0 | 0 | 03/04 16:00:00 | 17.2 | 62.96 | 0 | 2.04 | 03/04 16:00:00 | 17.8 | 64.04 | 0 | 0.96 | 03/04 16:00:00 | 14.7 | 58.46 | 0 | 6.54 | 03/04 16:00:00 | 28 | 82.4 | 0 | 0
03/04 17:00:00 | 17.2 | 62.96 | 0% | 2.04 | 03/04 17:00:00 | 4.4 | 39.92 | 0.74 | 25.08 | 03/04 17:00:00 | 24.4 | 75.92 | 0 | 0 | 03/04 17:00:00 | 16.1 | 60.98 | 0 | 4.02 | 03/04 17:00:00 | 17.2 | 62.96 | 0 | 2.04 | 03/04 17:00:00 | 13.9 | 57.02 | 0 | 7.98 | 03/04 17:00:00 | 27.1 | 80.78 | 0 | 0
03/04 18:00:00 | 14.4 | 57.92 | 0% | 7.08 | 03/04 18:00:00 | 3.9 | 39.02 | 0.84 | 25.98 | 03/04 18:00:00 | 23.3 | 73.94 | 0 | 0 | 03/04 18:00:00 | 13.3 | 55.94 | 0 | 9.06 | 03/04 18:00:00 | 14.4 | 57.92 | 0 | 7.08 | 03/04 18:00:00 | 12.3 | 54.14 | 0 | 10.86 | 03/04 18:00:00 | 25.1 | 77.18 | 0 | 0
03/04 19:00:00 | 15.8 | 60.44 | 0% | 4.56 | 03/04 19:00:00 | 3.9 | 39.02 | 0.91 | 25.98 | 03/04 19:00:00 | 20 | 68 | 0 | 0 | 03/04 19:00:00 | 13.3 | 55.94 | 0 | 9.06 | 03/04 19:00:00 | 14.4 | 57.92 | 0 | 7.08 | 03/04 19:00:00 | 10.3 | 50.54 | 0 | 14.46 | 03/04 19:00:00 | 21.5 | 70.7 | 0 | 0
03/04 20:00:00 | 14.9 | 58.82 | 0% | 6.18 | 03/04 20:00:00 | 3.8 | 38.84 | 0.91 | 26.16 | 03/04 20:00:00 | 20 | 68 | 0 | 0 | 03/04 20:00:00 | 9.4 | 48.92 | 0 | 16.08 | 03/04 20:00:00 | 13.5 | 56.3 | 0 | 8.7 | 03/04 20:00:00 | 9.2 | 48.56 | 0 | 16.44 | 03/04 20:00:00 | 18.1 | 64.58 | 0 | 0.42
03/04 21:00:00 | 13.4 | 56.12 | 0% | 8.88 | 03/04 21:00:00 | 3.6 | 38.48 | 0.81 | 26.52 | 03/04 21:00:00 | 18.6 | 65.48 | 0 | 0 | 03/04 21:00:00 | 10.1 | 50.18 | 0.048 | 14.82 | 03/04 21:00:00 | 11.5 | 52.7 | 0 | 12.3 | 03/04 21:00:00 | 9.4 | 48.92 | 0.13 | 16.08 | 03/04 21:00:00 | 17.5 | 63.5 | 0 | 1.5
03/04 22:00:00 | 11.4 | 52.52 | 5.356% | 12.48 | 03/04 22:00:00 | 2.8 | 37.04 | 0.83 | 27.96 | 03/04 22:00:00 | 17.6 | 63.68 | 0 | 1.32 | 03/04 22:00:00 | 7.2 | 44.96 | 0.178 | 20.04 | 03/04 22:00:00 | 8.9 | 48.02 | 0.084893 | 16.98 | 03/04 22:00:00 | 8.5 | 47.3 | 0.23 | 17.7 | 03/04 22:00:00 | 16.5 | 61.7 | 0 | 3.3
03/04 23:00:00 | 8.3 | 46.94 | 20.01% | 18.06 | 03/04 23:00:00 | 2.5 | 36.5 | 0.98 | 28.5 | 03/04 23:00:00 | 12.2 | 53.96 | 0.07 | 11.04 | 03/04 23:00:00 | 6.7 | 44.06 | 0.311 | 20.94 | 03/04 23:00:00 | 7.8 | 46.04 | 0.20944 | 18.96 | 03/04 23:00:00 | 7 | 44.6 | 0.38 | 20.4 | 03/04 23:00:00 | 15.5 | 59.9 | 0 | 5.1
03/04 24:00:00 | 7.8 | 46.04 | 31.21% | 18.96 | 03/04 24:00:00 | 1.8 | 35.24 | 1 | 29.76 | 03/04 24:00:00 | 13.8 | 56.84 | 0.15 | 8.16 | 03/04 24:00:00 | 5.7 | 42.26 | 0.434 | 22.74 | 03/04 24:00:00 | 7 | 44.6 | 0.31842 | 20.4 | 03/04 24:00:00 | 6.7 | 44.06 | 0.52 | 20.94 | 03/04 24:00:00 | 15.5 | 59.9 | 0 | 5.1
03/05 01:00:00 | 8.7 | 47.66 | 37.06% | 17.34 | 03/05 01:00:00 | 1.1 | 33.98 | 1 | 31.02 | 03/05 01:00:00 | 10 | 50 | 0.22 | 15 | 03/05 01:00:00 | 5.2 | 41.36 | 0.547 | 23.64 | 03/05 01:00:00 | 7.2 | 44.96 | 0.3926 | 20.04 | 03/05 01:00:00 | 7.9 | 46.22 | 0.58 | 18.78 | 03/05 01:00:00 | 15.2 | 59.36 | 0.06 | 5.64
03/05 02:00:00 | 8.5 | 47.3 | 41.22% | 17.7 | 03/05 02:00:00 | 1.3 | 34.34 | 1 | 30.66 | 03/05 02:00:00 | 10 | 50 | 0.3 | 15 | 03/05 02:00:00 | 4.8 | 40.64 | 0.59 | 24.36 | 03/05 02:00:00 | 6.9 | 44.42 | 0.43785 | 20.58 | 03/05 02:00:00 | 6.2 | 43.16 | 0.65 | 21.84 | 03/05 02:00:00 | 14.9 | 58.82 | 0.12 | 6.18
03/05 03:00:00 | 7.9 | 46.22 | 45.77% | 18.78 | 03/05 03:00:00 | 0.7 | 33.26 | 1 | 31.74 | 03/05 03:00:00 | 8.9 | 48.02 | 0.35 | 16.98 | 03/05 03:00:00 | 4.2 | 39.56 | 0.629 | 25.44 | 03/05 03:00:00 | 6.2 | 43.16 | 0.47758 | 21.84 | 03/05 03:00:00 | 6.4 | 43.52 | 0.7 | 21.48 | 03/05 03:00:00 | 15 | 59 | 0.16 | 6
03/05 04:00:00 | 5 | 41 | 53.57% | 24 | 03/05 04:00:00 | -1.7 | 28.94 | 1 | 36.06 | 03/05 04:00:00 | 10.9 | 51.62 | 0.36 | 13.38 | 03/05 04:00:00 | 2.3 | 36.14 | 0.698 | 28.86 | 03/05 04:00:00 | 5.4 | 41.72 | 0.5236 | 23.28 | 03/05 04:00:00 | 7.1 | 44.78 | 0.7 | 20.22 | 03/05 04:00:00 | 15 | 59 | 0.16 | 6
03/05 05:00:00 | 4.4 | 39.92 | 60.21% | 25.08 | 03/05 05:00:00 | -2.2 | 28.04 | 1 | 36.96 | 03/05 05:00:00 | 9.4 | 48.92 | 0.38 | 16.08 | 03/05 05:00:00 | 1.8 | 35.24 | 0.755 | 29.76 | 03/05 05:00:00 | 4.2 | 39.56 | 0.55969 | 25.44 | 03/05 05:00:00 | 6.7 | 44.06 | 0.7 | 20.94 | 03/05 05:00:00 | 15.1 | 59.18 | 0.15 | 5.82
03/05 06:00:00 | 5 | 41 | 60.3% | 24 | 03/05 06:00:00 | -2.8 | 26.96 | 1 | 38.04 | 03/05 06:00:00 | 10 | 50 | 0.42 | 15 | 03/05 06:00:00 | 1.4 | 34.52 | 0.777 | 30.48 | 03/05 06:00:00 | 3.9 | 39.02 | 0.57156 | 25.98 | 03/05 06:00:00 | 7.3 | 45.14 | 0.68 | 19.86 | 03/05 06:00:00 | 15 | 59 | 0.13 | 6
03/05 07:00:00 | 7.8 | 46.04 | 53.95% | 18.96 | 03/05 07:00:00 | -2.8 | 26.96 | 1 | 38.04 | 03/05 07:00:00 | 10 | 50 | 0.43 | 15 | 03/05 07:00:00 | 1.6 | 34.88 | 0.781 | 30.12 | 03/05 07:00:00 | 3.6 | 38.48 | 0.57972 | 26.52 | 03/05 07:00:00 | 6.1 | 42.98 | 0.68 | 22.02 | 03/05 07:00:00 | 15 | 59 | 0.13 | 6
03/05 08:00:00 | 7.8 | 46.04 | 39.39% | 18.96 | 03/05 08:00:00 | -1.7 | 28.94 | 1 | 36.06 | 03/05 08:00:00 | 10 | 50 | 0.41 | 15 | 03/05 08:00:00 | 3.9 | 39.02 | 0.585 | 25.98 | 03/05 08:00:00 | 3.7 | 38.66 | 0.47745 | 26.34 | 03/05 08:00:00 | 9 | 48.2 | 0.51 | 16.8 | 03/05 08:00:00 | 15.1 | 59.18 | 0.11 | 5.82
03/05 09:00:00 | 11.7 | 53.06 | 26.74% | 11.94 | 03/05 09:00:00 | 0 | 32 | 1 | 33 | 03/05 09:00:00 | 10.6 | 51.08 | 0.27 | 13.92 | 03/05 09:00:00 | 8.8 | 47.84 | 0.352 | 17.16 | 03/05 09:00:00 | 8.2 | 46.76 | 0.27267 | 18.24 | 03/05 09:00:00 | 9.6 | 49.28 | 0.33 | 15.72 | 03/05 09:00:00 | 15.5 | 59.9 | 0.03 | 5.1
03/05 10:00:00 | 19.4 | 66.92 | 5.282% | 0 | 03/05 10:00:00 | 1.6 | 34.88 | 0.94 | 30.12 | 03/05 10:00:00 | 16.7 | 62.06 | 0.06 | 2.94 | 03/05 10:00:00 | 12.2 | 53.96 | 0.151 | 11.04 | 03/05 10:00:00 | 14.4 | 57.92 | 0.042735 | 7.08 | 03/05 10:00:00 | 14 | 57.2 | 0.14 | 7.8 | 03/05 10:00:00 | 16.1 | 60.98 | 0 | 4.02
03/05 11:00:00 | 20 | 68 | 0% | 0 | 03/05 11:00:00 | 2.6 | 36.68 | 0.7 | 28.32 | 03/05 11:00:00 | 18.3 | 64.94 | 0 | 0.06 | 03/05 11:00:00 | 17.8 | 64.04 | 0.004 | 0.96 | 03/05 11:00:00 | 17.8 | 64.04 | 0 | 0.96 | 03/05 11:00:00 | 18.3 | 64.94 | 0 | 0.06 | 03/05 11:00:00 | 16.5 | 61.7 | 0 | 3.3
03/05 12:00:00 | 21.1 | 69.98 | 0% | 0 | 03/05 12:00:00 | 5 | 41 | 0.61 | 24 | 03/05 12:00:00 | 20.6 | 69.08 | 0 | 0 | 03/05 12:00:00 | 18.9 | 66.02 | 0 | 0 | 03/05 12:00:00 | 19.4 | 66.92 | 0 | 0 | 03/05 12:00:00 | 19.3 | 66.74 | 0 | 0 | 03/05 12:00:00 | 17.9 | 64.22 | 0 | 0.78
03/05 13:00:00 | 21.7 | 71.06 | 0% | 0 | 03/05 13:00:00 | 5 | 41 | 0.57 | 24 | 03/05 13:00:00 | 21.1 | 69.98 | 0 | 0 | 03/05 13:00:00 | 18.9 | 66.02 | 0 | 0 | 03/05 13:00:00 | 19.4 | 66.92 | 0 | 0 | 03/05 13:00:00 | 19.6 | 67.28 | 0 | 0 | 03/05 13:00:00 | 20.1 | 68.18 | 0 | 0
03/05 14:00:00 | 22.2 | 71.96 | 0% | 0 | 03/05 14:00:00 | 6.7 | 44.06 | 0.41 | 20.94 | 03/05 14:00:00 | 21.1 | 69.98 | 0 | 0 | 03/05 14:00:00 | 20.6 | 69.08 | 0 | 0 | 03/05 14:00:00 | 20.6 | 69.08 | 0 | 0 | 03/05 14:00:00 | 19.7 | 67.46 | 0 | 0 | 03/05 14:00:00 | 23.5 | 74.3 | 0 | 0
03/05 15:00:00 | 22.2 | 71.96 | 0% | 0 | 03/05 15:00:00 | 7.2 | 44.96 | 0.31 | 20.04 | 03/05 15:00:00 | 23.3 | 73.94 | 0 | 0 | 03/05 15:00:00 | 20.6 | 69.08 | 0 | 0 | 03/05 15:00:00 | 20 | 68 | 0 | 0 | 03/05 15:00:00 | 19.4 | 66.92 | 0 | 0 | 03/05 15:00:00 | 25.1 | 77.18 | 0 | 0
03/05 16:00:00 | 21.7 | 71.06 | 0% | 0 | 03/05 16:00:00 | 6.1 | 42.98 | 0.29 | 22.02 | 03/05 16:00:00 | 22.2 | 71.96 | 0 | 0 | 03/05 16:00:00 | 20.6 | 69.08 | 0 | 0 | 03/05 16:00:00 | 18.9 | 66.02 | 0 | 0 | 03/05 16:00:00 | 19.1 | 66.38 | 0 | 0 | 03/05 16:00:00 | 25.6 | 78.08 | 0 | 0
03/05 17:00:00 | 21.1 | 69.98 | 0% | 0 | 03/05 17:00:00 | 5 | 41 | 0.45 | 24 | 03/05 17:00:00 | 22.2 | 71.96 | 0 | 0 | 03/05 17:00:00 | 18.9 | 66.02 | 0 | 0 | 03/05 17:00:00 | 18.3 | 64.94 | 0 | 0.06 | 03/05 17:00:00 | 18.1 | 64.58 | 0 | 0.42 | 03/05 17:00:00 | 26.5 | 79.7 | 0 | 0
03/05 18:00:00 | 18.9 | 66.02 | 0% | 0 | 03/05 18:00:00 | 5.3 | 41.54 | 0.57 | 23.46 | 03/05 18:00:00 | 21.1 | 69.98 | 0 | 0 | 03/05 18:00:00 | 17.2 | 62.96 | 0 | 2.04 | 03/05 18:00:00 | 16.7 | 62.06 | 0 | 2.94 | 03/05 18:00:00 | 16.2 | 61.16 | 0 | 3.84 | 03/05 18:00:00 | 25.4 | 77.72 | 0 | 0
03/05 19:00:00 | 18.9 | 66.02 | 0% | 0 | 03/05 19:00:00 | 3.3 | 37.94 | 0.66 | 27.06 | 03/05 19:00:00 | 15.6 | 60.08 | 0 | 4.92 | 03/05 19:00:00 | 17.2 | 62.96 | 0 | 2.04 | 03/05 19:00:00 | 16.7 | 62.06 | 0 | 2.94 | 03/05 19:00:00 | 14.3 | 57.74 | 0 | 7.26 | 03/05 19:00:00 | 24 | 75.2 | 0 | 0
03/05 20:00:00 | 17.8 | 64.04 | 0% | 0.96 | 03/05 20:00:00 | 3.6 | 38.48 | 0.66 | 26.52 | 03/05 20:00:00 | 15.6 | 60.08 | 0 | 4.92 | 03/05 20:00:00 | 16.1 | 60.98 | 0 | 4.02 | 03/05 20:00:00 | 14.4 | 57.92 | 0 | 7.08 | 03/05 20:00:00 | 13 | 55.4 | 0 | 9.6 | 03/05 20:00:00 | 22.2 | 71.96 | 0 | 0
03/05 21:00:00 | 17.8 | 64.04 | 0% | 0.96 | 03/05 21:00:00 | 2.9 | 37.22 | 0.7 | 27.78 | 03/05 21:00:00 | 17.1 | 62.78 | 0 | 2.22 | 03/05 21:00:00 | 15.6 | 60.08 | 0 | 4.92 | 03/05 21:00:00 | 13.3 | 55.94 | 0 | 9.06 | 03/05 21:00:00 | 12.9 | 55.22 | 0 | 9.78 | 03/05 21:00:00 | 21 | 69.8 | 0 | 0
03/05 22:00:00 | 18.3 | 64.94 | 0% | 0.06 | 03/05 22:00:00 | 1.4 | 34.52 | 0.85 | 30.48 | 03/05 22:00:00 | 16.1 | 60.98 | 0 | 4.02 | 03/05 22:00:00 | 15.6 | 60.08 | 0 | 4.92 | 03/05 22:00:00 | 12.2 | 53.96 | 0.0050863 | 11.04 | 03/05 22:00:00 | 12.5 | 54.5 | 0.03 | 10.5 | 03/05 22:00:00 | 20.2 | 68.36 | 0 | 0
03/05 23:00:00 | 17.8 | 64.04 | 0% | 0.96 | 03/05 23:00:00 | 1.1 | 33.98 | 0.97 | 31.02 | 03/05 23:00:00 | 14.1 | 57.38 | 0 | 7.62 | 03/05 23:00:00 | 16.1 | 60.98 | 0.025 | 4.02 | 03/05 23:00:00 | 11.7 | 53.06 | 0.074515 | 11.94 | 03/05 23:00:00 | 12.7 | 54.86 | 0.13 | 10.14 | 03/05 23:00:00 | 19.5 | 67.1 | 0 | 0
03/05 24:00:00 | 17.2 | 62.96 | 1.091% | 2.04 | 03/05 24:00:00 | 0.3 | 32.54 | 1 | 32.46 | 03/05 24:00:00 | 12.9 | 55.22 | 0.06 | 9.78 | 03/05 24:00:00 | 15.6 | 60.08 | 0.085 | 4.92 | 03/05 24:00:00 | 12.2 | 53.96 | 0.12209 | 11.04 | 03/05 24:00:00 | 13.9 | 57.02 | 0.19 | 7.98 | 03/05 24:00:00 | 18.6 | 65.48 | 0 | 0
03/06 01:00:00 | 16.7 | 62.06 | 4.561% | 2.94 | 03/06 01:00:00 | 0 | 32 | 1 | 33 | 03/06 01:00:00 | 8.9 | 48.02 | 0.2 | 16.98 | 03/06 01:00:00 | 15.6 | 60.08 | 0.133 | 4.92 | 03/06 01:00:00 | 12.2 | 53.96 | 0.16042 | 11.04 | 03/06 01:00:00 | 14.2 | 57.56 | 0.23 | 7.44 | 03/06 01:00:00 | 18.2 | 64.76 | 0 | 0.24
03/06 02:00:00 | 16.1 | 60.98 | 7.101% | 4.02 | 03/06 02:00:00 | -1.1 | 30.02 | 1 | 34.98 | 03/06 02:00:00 | 8.9 | 48.02 | 0.3 | 16.98 | 03/06 02:00:00 | 14.4 | 57.92 | 0.176 | 7.08 | 03/06 02:00:00 | 11.7 | 53.06 | 0.23867 | 11.94 | 03/06 02:00:00 | 14.8 | 58.64 | 0.25 | 6.36 | 03/06 02:00:00 | 17.6 | 63.68 | 0 | 1.32
03/06 03:00:00 | 15.6 | 60.08 | 9.445% | 4.92 | 03/06 03:00:00 | -1.7 | 28.94 | 1 | 36.06 | 03/06 03:00:00 | 8.3 | 46.94 | 0.36 | 18.06 | 03/06 03:00:00 | 13.3 | 55.94 | 0.199 | 9.06 | 03/06 03:00:00 | 11.1 | 51.98 | 0.32511 | 13.02 | 03/06 03:00:00 | 15 | 59 | 0.25 | 6 | 03/06 03:00:00 | 17.1 | 62.78 | 0.02 | 2.22
03/06 04:00:00 | 15 | 59 | 11.58% | 6 | 03/06 04:00:00 | -2.2 | 28.04 | 1 | 36.96 | 03/06 04:00:00 | 7.8 | 46.04 | 0.4 | 18.96 | 03/06 04:00:00 | 13.3 | 55.94 | 0.21 | 9.06 | 03/06 04:00:00 | 11.7 | 53.06 | 0.35317 | 11.94 | 03/06 04:00:00 | 15.5 | 59.9 | 0.24 | 5.1 | 03/06 04:00:00 | 16.6 | 61.88 | 0.08 | 3.12
03/06 05:00:00 | 14.4 | 57.92 | 13.83% | 7.08 | 03/06 05:00:00 | -2.2 | 28.04 | 1 | 36.96 | 03/06 05:00:00 | 7.8 | 46.04 | 0.43 | 18.96 | 03/06 05:00:00 | 11.7 | 53.06 | 0.226 | 11.94 | 03/06 05:00:00 | 11.7 | 53.06 | 0.34024 | 11.94 | 03/06 05:00:00 | 15.5 | 59.9 | 0.22 | 5.1 | 03/06 05:00:00 | 16.2 | 61.16 | 0.1 | 3.84
03/06 06:00:00 | 13.9 | 57.02 | 15.51% | 7.98 | 03/06 06:00:00 | -2.8 | 26.96 | 1 | 38.04 | 03/06 06:00:00 | 9.8 | 49.64 | 0.39 | 15.36 | 03/06 06:00:00 | 11.7 | 53.06 | 0.238 | 11.94 | 03/06 06:00:00 | 13.3 | 55.94 | 0.31584 | 9.06 | 03/06 06:00:00 | 15.3 | 59.54 | 0.19 | 5.46 | 03/06 06:00:00 | 14.4 | 57.92 | 0.13 | 7.08
03/06 07:00:00 | 14.4 | 57.92 | 14.9% | 7.08 | 03/06 07:00:00 | -2.8 | 26.96 | 1 | 38.04 | 03/06 07:00:00 | 7.8 | 46.04 | 0.39 | 18.96 | 03/06 07:00:00 | 11.7 | 53.06 | 0.241 | 11.94 | 03/06 07:00:00 | 13.3 | 55.94 | 0.302 | 9.06 | 03/06 07:00:00 | 15.6 | 60.08 | 0.17 | 4.92 | 03/06 07:00:00 | 13.2 | 55.76 | 0.17 | 9.24
03/06 08:00:00 | 16.1 | 60.98 | 9.032% | 4.02 | 03/06 08:00:00 | -1.1 | 30.02 | 1 | 34.98 | 03/06 08:00:00 | 7.8 | 46.04 | 0.39 | 18.96 | 03/06 08:00:00 | 14.4 | 57.92 | 0.187 | 7.08 | 03/06 08:00:00 | 14.4 | 57.92 | 0.24735 | 7.08 | 03/06 08:00:00 | 15.4 | 59.72 | 0.14 | 5.28 | 03/06 08:00:00 | 12.1 | 53.78 | 0.19 | 11.22
03/06 09:00:00 | 18.3 | 64.94 | 4.483% | 0.06 | 03/06 09:00:00 | 0 | 32 | 1 | 33 | 03/06 09:00:00 | 13.3 | 55.94 | 0.19 | 9.06 | 03/06 09:00:00 | 15.6 | 60.08 | 0.137 | 4.92 | 03/06 09:00:00 | 15.6 | 60.08 | 0.1852 | 4.92 | 03/06 09:00:00 | 16 | 60.8 | 0.13 | 4.2 | 03/06 09:00:00 | 16.6 | 61.88 | 0.04 | 3.12
03/06 10:00:00 | 20 | 68 | 0% | 0 | 03/06 10:00:00 | 1.5 | 34.7 | 0.81 | 30.3 | 03/06 10:00:00 | 15 | 59 | 0.02 | 6 | 03/06 10:00:00 | 15.6 | 60.08 | 0.047 | 4.92 | 03/06 10:00:00 | 18.3 | 64.94 | 0.12004 | 0.06 | 03/06 10:00:00 | 17.3 | 63.14 | 0.08 | 1.86 | 03/06 10:00:00 | 21.7 | 71.06 | 0 | 0
03/06 11:00:00 | 21.1 | 69.98 | 0% | 0 | 03/06 11:00:00 | 2.8 | 37.04 | 0.49 | 27.96 | 03/06 11:00:00 | 20 | 68 | 0 | 0 | 03/06 11:00:00 | 20 | 68 | 0 | 0 | 03/06 11:00:00 | 20.6 | 69.08 | 0.046998 | 0 | 03/06 11:00:00 | 18 | 64.4 | 0.01 | 0.6 | 03/06 11:00:00 | 24.6 | 76.28 | 0 | 0
03/06 12:00:00 | 22.8 | 73.04 | 0% | 0 | 03/06 12:00:00 | 4.4 | 39.92 | 0.35 | 25.08 | 03/06 12:00:00 | 22.2 | 71.96 | 0 | 0 | 03/06 12:00:00 | 21.7 | 71.06 | 0 | 0 | 03/06 12:00:00 | 21.1 | 69.98 | 0.0021602 | 0 | 03/06 12:00:00 | 18.4 | 65.12 | 0 | 0 | 03/06 12:00:00 | 26.7 | 80.06 | 0 | 0
03/06 13:00:00 | 22.8 | 73.04 | 0% | 0 | 03/06 13:00:00 | 4.4 | 39.92 | 0.32 | 25.08 | 03/06 13:00:00 | 25 | 77 | 0 | 0 | 03/06 13:00:00 | 21.7 | 71.06 | 0 | 0 | 03/06 13:00:00 | 21.1 | 69.98 | 0 | 0 | 03/06 13:00:00 | 19.5 | 67.1 | 0 | 0 | 03/06 13:00:00 | 27.3 | 81.14 | 0 | 0
03/06 14:00:00 | 23.9 | 75.02 | 0% | 0 | 03/06 14:00:00 | 7.2 | 44.96 | 0.3 | 20.04 | 03/06 14:00:00 | 25 | 77 | 0 | 0 | 03/06 14:00:00 | 22.2 | 71.96 | 0 | 0 | 03/06 14:00:00 | 21.7 | 71.06 | 0 | 0 | 03/06 14:00:00 | 21.1 | 69.98 | 0 | 0 | 03/06 14:00:00 | 27.9 | 82.22 | 0 | 0
03/06 15:00:00 | 22.8 | 73.04 | 0% | 0 | 03/06 15:00:00 | 7.2 | 44.96 | 0.27 | 20.04 | 03/06 15:00:00 | 26.1 | 78.98 | 0 | 0 | 03/06 15:00:00 | 21.1 | 69.98 | 0 | 0 | 03/06 15:00:00 | 22.2 | 71.96 | 0 | 0 | 03/06 15:00:00 | 20.1 | 68.18 | 0 | 0 | 03/06 15:00:00 | 28.9 | 84.02 | 0 | 0
03/06 16:00:00 | 22.2 | 71.96 | 0% | 0 | 03/06 16:00:00 | 7.8 | 46.04 | 0.16 | 18.96 | 03/06 16:00:00 | 26.1 | 78.98 | 0 | 0 | 03/06 16:00:00 | 21.1 | 69.98 | 0 | 0 | 03/06 16:00:00 | 22.2 | 71.96 | 0 | 0 | 03/06 16:00:00 | 18.8 | 65.84 | 0 | 0 | 03/06 16:00:00 | 29 | 84.2 | 0 | 0
03/06 17:00:00 | 21.7 | 71.06 | 0% | 0 | 03/06 17:00:00 | 7.2 | 44.96 | 0.1 | 20.04 | 03/06 17:00:00 | 26.1 | 78.98 | 0 | 0 | 03/06 17:00:00 | 20.6 | 69.08 | 0 | 0 | 03/06 17:00:00 | 21.7 | 71.06 | 0.0012846 | 0 | 03/06 17:00:00 | 17 | 62.6 | 0 | 2.4 | 03/06 17:00:00 | 29 | 84.2 | 0 | 0
03/06 18:00:00 | 19.4 | 66.92 | 0% | 0 | 03/06 18:00:00 | 6.1 | 42.98 | 0.18 | 22.02 | 03/06 18:00:00 | 25 | 77 | 0 | 0 | 03/06 18:00:00 | 18.9 | 66.02 | 0 | 0 | 03/06 18:00:00 | 20 | 68 | 0.019697 | 0 | 03/06 18:00:00 | 16 | 60.8 | 0 | 4.2 | 03/06 18:00:00 | 28.1 | 82.58 | 0 | 0
03/06 19:00:00 | 18.9 | 66.02 | 0% | 0 | 03/06 19:00:00 | 6.1 | 42.98 | 0.28 | 22.02 | 03/06 19:00:00 | 20 | 68 | 0 | 0 | 03/06 19:00:00 | 18.9 | 66.02 | 0 | 0 | 03/06 19:00:00 | 20 | 68 | 0.016309 | 0 | 03/06 19:00:00 | 15.1 | 59.18 | 0 | 5.82 | 03/06 19:00:00 | 26.5 | 79.7 | 0 | 0
03/06 20:00:00 | 17.8 | 64.04 | 0% | 0.96 | 03/06 20:00:00 | 4.4 | 39.92 | 0.37 | 25.08 | 03/06 20:00:00 | 20 | 68 | 0 | 0 | 03/06 20:00:00 | 15.6 | 60.08 | 0 | 4.92 | 03/06 20:00:00 | 18.3 | 64.94 | 0.0076441 | 0.06 | 03/06 20:00:00 | 15.3 | 59.54 | 0 | 5.46 | 03/06 20:00:00 | 24.1 | 75.38 | 0 | 0
03/06 21:00:00 | 17.8 | 64.04 | 0% | 0.96 | 03/06 21:00:00 | 3.3 | 37.94 | 0.48 | 27.06 | 03/06 21:00:00 | 15.6 | 60.08 | 0 | 4.92 | 03/06 21:00:00 | 16.7 | 62.06 | 0 | 2.94 | 03/06 21:00:00 | 17.2 | 62.96 | 0.033184 | 2.04 | 03/06 21:00:00 | 14.3 | 57.74 | 0 | 7.26 | 03/06 21:00:00 | 22.6 | 72.68 | 0 | 0
03/06 22:00:00 | 17.2 | 62.96 | 0% | 2.04 | 03/06 22:00:00 | 1.2 | 34.16 | 0.6 | 30.84 | 03/06 22:00:00 | 15 | 59 | 0 | 6 | 03/06 22:00:00 | 16.7 | 62.06 | 0 | 2.94 | 03/06 22:00:00 | 17.2 | 62.96 | 0.049656 | 2.04 | 03/06 22:00:00 | 13.8 | 56.84 | 0 | 8.16 | 03/06 22:00:00 | 21.9 | 71.42 | 0 | 0
03/06 23:00:00 | 17.2 | 62.96 | 0% | 2.04 | 03/06 23:00:00 | 0.3 | 32.54 | 0.73 | 32.46 | 03/06 23:00:00 | 13.3 | 55.94 | 0 | 9.06 | 03/06 23:00:00 | 14.4 | 57.92 | 0.008 | 7.08 | 03/06 23:00:00 | 16.7 | 62.06 | 0.082884 | 2.94 | 03/06 23:00:00 | 13 | 55.4 | 0.05 | 9.6 | 03/06 23:00:00 | 21.1 | 69.98 | 0 | 0
03/06 24:00:00 | 16.1 | 60.98 | 1.567% | 4.02 | 03/06 24:00:00 | 1.7 | 35.06 | 0.77 | 29.94 | 03/06 24:00:00 | 12.8 | 55.04 | 0.03 | 9.96 | 03/06 24:00:00 | 13.9 | 57.02 | 0.103 | 7.98 | 03/06 24:00:00 | 15.6 | 60.08 | 0.10698 | 4.92 | 03/06 24:00:00 | 12.8 | 55.04 | 0.13 | 9.96 | 03/06 24:00:00 | 19.3 | 66.74 | 0 | 0
03/07 01:00:00 | 15.6 | 60.08 | 8.02% | 4.92 | 03/07 01:00:00 | 1.7 | 35.06 | 0.78 | 29.94 | 03/07 01:00:00 | 15.9 | 60.62 | 0.07 | 4.38 | 03/07 01:00:00 | 13.9 | 57.02 | 0.162 | 7.98 | 03/07 01:00:00 | 15.6 | 60.08 | 0.12591 | 4.92 | 03/07 01:00:00 | 13 | 55.4 | 0.19 | 9.6 | 03/07 01:00:00 | 19 | 66.2 | 0 | 0
03/07 02:00:00 | 15 | 59 | 13.22% | 6 | 03/07 02:00:00 | 0.6 | 33.08 | 0.87 | 31.92 | 03/07 02:00:00 | 15.9 | 60.62 | 0.09 | 4.38 | 03/07 02:00:00 | 12.2 | 53.96 | 0.223 | 11.04 | 03/07 02:00:00 | 14.4 | 57.92 | 0.1679 | 7.08 | 03/07 02:00:00 | 12.8 | 55.04 | 0.24 | 9.96 | 03/07 02:00:00 | 18.8 | 65.84 | 0 | 0
03/07 03:00:00 | 14.4 | 57.92 | 17.44% | 7.08 | 03/07 03:00:00 | 0 | 32 | 0.95 | 33 | 03/07 03:00:00 | 16.1 | 60.98 | 0.15 | 4.02 | 03/07 03:00:00 | 12.2 | 53.96 | 0.266 | 11.04 | 03/07 03:00:00 | 13.9 | 57.02 | 0.21957 | 7.98 | 03/07 03:00:00 | 13.2 | 55.76 | 0.26 | 9.24 | 03/07 03:00:00 | 18.7 | 65.66 | 0 | 0
03/07 04:00:00 | 13.3 | 55.94 | 21.17% | 9.06 | 03/07 04:00:00 | 0 | 32 | 0.95 | 33 | 03/07 04:00:00 | 16.1 | 60.98 | 0.18 | 4.02 | 03/07 04:00:00 | 12.2 | 53.96 | 0.287 | 11.04 | 03/07 04:00:00 | 13.9 | 57.02 | 0.24045 | 7.98 | 03/07 04:00:00 | 11.5 | 52.7 | 0.31 | 12.3 | 03/07 04:00:00 | 18.3 | 64.94 | 0 | 0.06
03/07 05:00:00 | 13.9 | 57.02 | 24.07% | 7.98 | 03/07 05:00:00 | -0.6 | 30.92 | 0.98 | 34.08 | 03/07 05:00:00 | 15 | 59 | 0.17 | 6 | 03/07 05:00:00 | 11.1 | 51.98 | 0.308 | 13.02 | 03/07 05:00:00 | 13.9 | 57.02 | 0.21542 | 7.98 | 03/07 05:00:00 | 11.2 | 52.16 | 0.35 | 12.84 | 03/07 05:00:00 | 16.7 | 62.06 | 0.04 | 2.94
03/07 06:00:00 | 13.9 | 57.02 | 24.14% | 7.98 | 03/07 06:00:00 | -0.6 | 30.92 | 0.99 | 34.08 | 03/07 06:00:00 | 15 | 59 | 0.17 | 6 | 03/07 06:00:00 | 10 | 50 | 0.339 | 15 | 03/07 06:00:00 | 13.9 | 57.02 | 0.20304 | 7.98 | 03/07 06:00:00 | 10 | 50 | 0.38 | 15 | 03/07 06:00:00 | 16.5 | 61.7 | 0.07 | 3.3
03/07 07:00:00 | 15 | 59 | 19.7% | 6 | 03/07 07:00:00 | -0.6 | 30.92 | 0.97 | 34.08 | 03/07 07:00:00 | 15 | 59 | 0.16 | 6 | 03/07 07:00:00 | 10 | 50 | 0.355 | 15 | 03/07 07:00:00 | 13.9 | 57.02 | 0.20016 | 7.98 | 03/07 07:00:00 | 14.8 | 58.64 | 0.31 | 6.36 | 03/07 07:00:00 | 17.5 | 63.5 | 0.06 | 1.5
03/07 08:00:00 | 13.7 | 56.66 | 12.33% | 8.34 | 03/07 08:00:00 | 2.2 | 35.96 | 0.77 | 29.04 | 03/07 08:00:00 | 15 | 59 | 0.14 | 6 | 03/07 08:00:00 | 15 | 59 | 0.208 | 6 | 03/07 08:00:00 | 15.6 | 60.08 | 0.12675 | 4.92 | 03/07 08:00:00 | 13.5 | 56.3 | 0.19 | 8.7 | 03/07 08:00:00 | 18.3 | 64.94 | 0.04 | 0.06
03/07 09:00:00 | 21.1 | 69.98 | 1.678% | 0 | 03/07 09:00:00 | 2.3 | 36.14 | 0.52 | 28.86 | 03/07 09:00:00 | 21.1 | 69.98 | 0.02 | 0 | 03/07 09:00:00 | 18.3 | 64.94 | 0.032 | 0.06 | 03/07 09:00:00 | 17.2 | 62.96 | 0.063448 | 2.04 | 03/07 09:00:00 | 15.3 | 59.54 | 0.11 | 5.46 | 03/07 09:00:00 | 20 | 68 | 0 | 0
03/07 10:00:00 | 22.2 | 71.96 | 0% | 0 | 03/07 10:00:00 | 7.8 | 46.04 | 0.25 | 18.96 | 03/07 10:00:00 | 23.9 | 75.02 | 0 | 0 | 03/07 10:00:00 | 18.3 | 64.94 | 0 | 0.06 | 03/07 10:00:00 | 17.8 | 64.04 | 0.007215 | 0.96 | 03/07 10:00:00 | 20.8 | 69.44 | 0 | 0 | 03/07 10:00:00 | 22.5 | 72.5 | 0 | 0
03/07 11:00:00 | 23.9 | 75.02 | 0% | 0 | 03/07 11:00:00 | 10 | 50 | 0.06 | 15 | 03/07 11:00:00 | 25.6 | 78.08 | 0 | 0 | 03/07 11:00:00 | 22.2 | 71.96 | 0 | 0 | 03/07 11:00:00 | 15.6 | 60.08 | 0 | 4.92 | 03/07 11:00:00 | 20.6 | 69.08 | 0 | 0 | 03/07 11:00:00 | 25.7 | 78.26 | 0 | 0
03/07 12:00:00 | 25 | 77 | 0% | 0 | 03/07 12:00:00 | 12.8 | 55.04 | 0 | 9.96 | 03/07 12:00:00 | 27.2 | 80.96 | 0 | 0 | 03/07 12:00:00 | 22.8 | 73.04 | 0 | 0 | 03/07 12:00:00 | 16.1 | 60.98 | 0 | 4.02 | 03/07 12:00:00 | 22.4 | 72.32 | 0 | 0 | 03/07 12:00:00 | 27.6 | 81.68 | 0 | 0
03/07 13:00:00 | 24.4 | 75.92 | 0% | 0 | 03/07 13:00:00 | 12.8 | 55.04 | 0 | 9.96 | 03/07 13:00:00 | 27.8 | 82.04 | 0 | 0 | 03/07 13:00:00 | 22.8 | 73.04 | 0 | 0 | 03/07 13:00:00 | 16.1 | 60.98 | 0 | 4.02 | 03/07 13:00:00 | 23 | 73.4 | 0 | 0 | 03/07 13:00:00 | 27.8 | 82.04 | 0 | 0
03/07 14:00:00 | 26.7 | 80.06 | 0% | 0 | 03/07 14:00:00 | 15.6 | 60.08 | 0 | 4.92 | 03/07 14:00:00 | 27.8 | 82.04 | 0 | 0 | 03/07 14:00:00 | 24.4 | 75.92 | 0 | 0 | 03/07 14:00:00 | 16.1 | 60.98 | 0 | 4.02 | 03/07 14:00:00 | 23 | 73.4 | 0 | 0 | 03/07 14:00:00 | 29.2 | 84.56 | 0 | 0
03/07 15:00:00 | 25 | 77 | 0% | 0 | 03/07 15:00:00 | 15 | 59 | 0 | 6 | 03/07 15:00:00 | 28.3 | 82.94 | 0 | 0 | 03/07 15:00:00 | 24.4 | 75.92 | 0 | 0 | 03/07 15:00:00 | 16.1 | 60.98 | 0.011373 | 4.02 | 03/07 15:00:00 | 22.3 | 72.14 | 0 | 0 | 03/07 15:00:00 | 30.2 | 86.36 | 0 | 0
03/07 16:00:00 | 24.4 | 75.92 | 0% | 0 | 03/07 16:00:00 | 14.4 | 57.92 | 0 | 7.08 | 03/07 16:00:00 | 27.8 | 82.04 | 0 | 0 | 03/07 16:00:00 | 24.4 | 75.92 | 0 | 0 | 03/07 16:00:00 | 16.1 | 60.98 | 0.033718 | 4.02 | 03/07 16:00:00 | 22 | 71.6 | 0 | 0 | 03/07 16:00:00 | 29.1 | 84.38 | 0 | 0
03/07 17:00:00 | 23.3 | 73.94 | 0% | 0 | 03/07 17:00:00 | 13.9 | 57.02 | 0 | 7.98 | 03/07 17:00:00 | 27.2 | 80.96 | 0 | 0 | 03/07 17:00:00 | 23.3 | 73.94 | 0 | 0 | 03/07 17:00:00 | 16.1 | 60.98 | 0.050879 | 4.02 | 03/07 17:00:00 | 20.9 | 69.62 | 0 | 0 | 03/07 17:00:00 | 29.2 | 84.56 | 0 | 0
03/07 18:00:00 | 22.8 | 73.04 | 0% | 0 | 03/07 18:00:00 | 13.3 | 55.94 | 0 | 9.06 | 03/07 18:00:00 | 24.4 | 75.92 | 0 | 0 | 03/07 18:00:00 | 22.2 | 71.96 | 0 | 0 | 03/07 18:00:00 | 15.6 | 60.08 | 0.065817 | 4.92 | 03/07 18:00:00 | 19.7 | 67.46 | 0 | 0 | 03/07 18:00:00 | 28.8 | 83.84 | 0 | 0
03/07 19:00:00 | 20 | 68 | 0% | 0 | 03/07 19:00:00 | 13.3 | 55.94 | 0 | 9.06 | 03/07 19:00:00 | 20.6 | 69.08 | 0 | 0 | 03/07 19:00:00 | 22.2 | 71.96 | 0 | 0 | 03/07 19:00:00 | 15.6 | 60.08 | 0.065402 | 4.92 | 03/07 19:00:00 | 18 | 64.4 | 0 | 0.6 | 03/07 19:00:00 | 27.2 | 80.96 | 0 | 0
03/07 20:00:00 | 18.3 | 64.94 | 0% | 0.06 | 03/07 20:00:00 | 12.8 | 55.04 | 0 | 9.96 | 03/07 20:00:00 | 20.6 | 69.08 | 0 | 0 | 03/07 20:00:00 | 18.9 | 66.02 | 0 | 0 | 03/07 20:00:00 | 15 | 59 | 0.07078 | 6 | 03/07 20:00:00 | 17.7 | 63.86 | 0 | 1.14 | 03/07 20:00:00 | 24.6 | 76.28 | 0 | 0
03/07 21:00:00 | 18.9 | 66.02 | 0% | 0 | 03/07 21:00:00 | 11.7 | 53.06 | 0.01 | 11.94 | 03/07 21:00:00 | 21.6 | 70.88 | 0 | 0 | 03/07 21:00:00 | 16.1 | 60.98 | 0 | 4.02 | 03/07 21:00:00 | 15 | 59 | 0.067135 | 6 | 03/07 21:00:00 | 17.9 | 64.22 | 0 | 0.78 | 03/07 21:00:00 | 23.4 | 74.12 | 0 | 0
03/07 22:00:00 | 17.8 | 64.04 | 0% | 0.96 | 03/07 22:00:00 | 11.7 | 53.06 | 0.08 | 11.94 | 03/07 22:00:00 | 21.6 | 70.88 | 0 | 0 | 03/07 22:00:00 | 16.1 | 60.98 | 0 | 4.02 | 03/07 22:00:00 | 15 | 59 | 0.078776 | 6 | 03/07 22:00:00 | 18.2 | 64.76 | 0 | 0.24 | 03/07 22:00:00 | 22.6 | 72.68 | 0 | 0
03/07 23:00:00 | 18.3 | 64.94 | 0% | 0.06 | 03/07 23:00:00 | 11.7 | 53.06 | 0.15 | 11.94 | 03/07 23:00:00 | 17.2 | 62.96 | 0 | 2.04 | 03/07 23:00:00 | 15.6 | 60.08 | 0.012 | 4.92 | 03/07 23:00:00 | 15 | 59 | 0.10333 | 6 | 03/07 23:00:00 | 18.4 | 65.12 | 0 | 0 | 03/07 23:00:00 | 21.2 | 70.16 | 0 | 0
03/07 24:00:00 | 17.8 | 64.04 | 0% | 0.96 | 03/07 24:00:00 | 11.7 | 53.06 | 0.21 | 11.94 | 03/07 24:00:00 | 16.1 | 60.98 | 0 | 4.02 | 03/07 24:00:00 | 15.6 | 60.08 | 0.055 | 4.92 | 03/07 24:00:00 | 15 | 59 | 0.12818 | 6 | 03/07 24:00:00 | 18.7 | 65.66 | 0 | 0 | 03/07 24:00:00 | 20.4 | 68.72 | 0 | 0
03/08 01:00:00 | 16.7 | 62.06 | 1.383% | 2.94 | 03/08 01:00:00 | 11.7 | 53.06 | 0.24 | 11.94 | 03/08 01:00:00 | 14.4 | 57.92 | 0.08 | 7.08 | 03/08 01:00:00 | 15.6 | 60.08 | 0.109 | 4.92 | 03/08 01:00:00 | 14.4 | 57.92 | 0.14513 | 7.08 | 03/08 01:00:00 | 18.6 | 65.48 | 0 | 0 | 03/08 01:00:00 | 18.7 | 65.66 | 0 | 0
03/08 02:00:00 | 16.7 | 62.06 | 6.74% | 2.94 | 03/08 02:00:00 | 11.1 | 51.98 | 0.27 | 13.02 | 03/08 02:00:00 | 14.4 | 57.92 | 0.15 | 7.08 | 03/08 02:00:00 | 15.6 | 60.08 | 0.121 | 4.92 | 03/08 02:00:00 | 12.2 | 53.96 | 0.25313 | 11.04 | 03/08 02:00:00 | 18 | 64.4 | 0.01 | 0.6 | 03/08 02:00:00 | 17.8 | 64.04 | 0 | 0.96
03/08 03:00:00 | 17.8 | 64.04 | 7.475% | 0.96 | 03/08 03:00:00 | 10.6 | 51.08 | 0.28 | 13.92 | 03/08 03:00:00 | 12.8 | 55.04 | 0.32 | 9.96 | 03/08 03:00:00 | 15 | 59 | 0.136 | 6 | 03/08 03:00:00 | 11.1 | 51.98 | 0.35321 | 13.02 | 03/08 03:00:00 | 17.6 | 63.68 | 0.03 | 1.32 | 03/08 03:00:00 | 18 | 64.4 | 0 | 0.6
03/08 04:00:00 | 16.7 | 62.06 | 8.735% | 2.94 | 03/08 04:00:00 | 10.6 | 51.08 | 0.28 | 13.92 | 03/08 04:00:00 | 11.1 | 51.98 | 0.45 | 13.02 | 03/08 04:00:00 | 15 | 59 | 0.165 | 6 | 03/08 04:00:00 | 10.6 | 51.08 | 0.39051 | 13.92 | 03/08 04:00:00 | 17.4 | 63.32 | 0.06 | 1.68 | 03/08 04:00:00 | 18.4 | 65.12 | 0 | 0
03/08 05:00:00 | 16.1 | 60.98 | 10.99% | 4.02 | 03/08 05:00:00 | 10 | 50 | 0.3 | 15 | 03/08 05:00:00 | 10 | 50 | 0.48 | 15 | 03/08 05:00:00 | 15.6 | 60.08 | 0.156 | 4.92 | 03/08 05:00:00 | 9.4 | 48.92 | 0.43818 | 16.08 | 03/08 05:00:00 | 17.5 | 63.5 | 0.09 | 1.5 | 03/08 05:00:00 | 19 | 66.2 | 0 | 0
03/08 06:00:00 | 15.6 | 60.08 | 9.808% | 4.92 | 03/08 06:00:00 | 10 | 50 | 0.3 | 15 | 03/08 06:00:00 | 7.8 | 46.04 | 0.48 | 18.96 | 03/08 06:00:00 | 16.1 | 60.98 | 0.124 | 4.02 | 03/08 06:00:00 | 7.2 | 44.96 | 0.44378 | 20.04 | 03/08 06:00:00 | 16.9 | 62.42 | 0.08 | 2.58 | 03/08 06:00:00 | 19.2 | 66.56 | 0 | 0
03/08 07:00:00 | 15.6 | 60.08 | 10.33% | 4.92 | 03/08 07:00:00 | 10 | 50 | 0.28 | 15 | 03/08 07:00:00 | 6.7 | 44.06 | 0.52 | 20.94 | 03/08 07:00:00 | 14.4 | 57.92 | 0.177 | 7.08 | 03/08 07:00:00 | 7.2 | 44.96 | 0.44882 | 20.04 | 03/08 07:00:00 | 16.4 | 61.52 | 0.06 | 3.48 | 03/08 07:00:00 | 19.3 | 66.74 | 0 | 0
03/08 08:00:00 | 17.2 | 62.96 | 8.159% | 2.04 | 03/08 08:00:00 | 11.1 | 51.98 | 0.26 | 13.02 | 03/08 08:00:00 | 6.7 | 44.06 | 0.56 | 20.94 | 03/08 08:00:00 | 14.4 | 57.92 | 0.223 | 7.08 | 03/08 08:00:00 | 8.3 | 46.94 | 0.37233 | 18.06 | 03/08 08:00:00 | 18.4 | 65.12 | 0.02 | 0 | 03/08 08:00:00 | 19.2 | 66.56 | 0 | 0
03/08 09:00:00 | 16.7 | 62.06 | 9.992% | 2.94 | 03/08 09:00:00 | 11.7 | 53.06 | 0.26 | 11.94 | 03/08 09:00:00 | 11.1 | 51.98 | 0.34 | 13.02 | 03/08 09:00:00 | 14.4 | 57.92 | 0.24 | 7.08 | 03/08 09:00:00 | 10.2 | 50.36 | 0.3206 | 14.64 | 03/08 09:00:00 | 20.6 | 69.08 | 0 | 0 | 03/08 09:00:00 | 19.3 | 66.74 | 0 | 0
03/08 10:00:00 | 19 | 66.2 | 5.985% | 0 | 03/08 10:00:00 | 13.9 | 57.02 | 0.22 | 7.98 | 03/08 10:00:00 | 12.8 | 55.04 | 0.14 | 9.96 | 03/08 10:00:00 | 15 | 59 | 0.222 | 6 | 03/08 10:00:00 | 15.6 | 60.08 | 0.17286 | 4.92 | 03/08 10:00:00 | 22.8 | 73.04 | 0 | 0 | 03/08 10:00:00 | 19.3 | 66.74 | 0 | 0
03/08 11:00:00 | 21.1 | 69.98 | 0.9577% | 0 | 03/08 11:00:00 | 13.9 | 57.02 | 0.16 | 7.98 | 03/08 11:00:00 | 14.4 | 57.92 | 0.02 | 7.08 | 03/08 11:00:00 | 20.6 | 69.08 | 0.082 | 0 | 03/08 11:00:00 | 17.2 | 62.96 | 0.08142 | 2.04 | 03/08 11:00:00 | 22.4 | 72.32 | 0 | 0 | 03/08 11:00:00 | 19.8 | 67.64 | 0 | 0
03/08 12:00:00 | 21.7 | 71.06 | 0% | 0 | 03/08 12:00:00 | 14.4 | 57.92 | 0.1 | 7.08 | 03/08 12:00:00 | 15.6 | 60.08 | 0 | 4.92 | 03/08 12:00:00 | 22.2 | 71.96 | 0.001 | 0 | 03/08 12:00:00 | 18.3 | 64.94 | 0.074971 | 0.06 | 03/08 12:00:00 | 22.8 | 73.04 | 0 | 0 | 03/08 12:00:00 | 20.9 | 69.62 | 0 | 0
03/08 13:00:00 | 22.2 | 71.96 | 0% | 0 | 03/08 13:00:00 | 14.4 | 57.92 | 0.04 | 7.08 | 03/08 13:00:00 | 17.8 | 64.04 | 0 | 0.96 | 03/08 13:00:00 | 22.2 | 71.96 | 0 | 0 | 03/08 13:00:00 | 18.3 | 64.94 | 0.090811 | 0.06 | 03/08 13:00:00 | 22.3 | 72.14 | 0 | 0 | 03/08 13:00:00 | 22.1 | 71.78 | 0 | 0
03/08 14:00:00 | 22.2 | 71.96 | 0% | 0 | 03/08 14:00:00 | 17.8 | 64.04 | 0 | 0.96 | 03/08 14:00:00 | 17.8 | 64.04 | 0 | 0.96 | 03/08 14:00:00 | 22.8 | 73.04 | 0 | 0 | 03/08 14:00:00 | 20 | 68 | 0.057989 | 0 | 03/08 14:00:00 | 23.5 | 74.3 | 0 | 0 | 03/08 14:00:00 | 23.5 | 74.3 | 0 | 0
03/08 15:00:00 | 24.4 | 75.92 | 0% | 0 | 03/08 15:00:00 | 15.2 | 59.36 | 0 | 5.64 | 03/08 15:00:00 | 19.4 | 66.92 | 0 | 0 | 03/08 15:00:00 | 22.8 | 73.04 | 0 | 0 | 03/08 15:00:00 | 20.6 | 69.08 | 0.023135 | 0 | 03/08 15:00:00 | 23.8 | 74.84 | 0 | 0 | 03/08 15:00:00 | 24.5 | 76.1 | 0 | 0
03/08 16:00:00 | 23.9 | 75.02 | 0% | 0 | 03/08 16:00:00 | 20.6 | 69.08 | 0 | 0 | 03/08 16:00:00 | 20 | 68 | 0 | 0 | 03/08 16:00:00 | 22.8 | 73.04 | 0 | 0 | 03/08 16:00:00 | 20.6 | 69.08 | 0.003073 | 0 | 03/08 16:00:00 | 25 | 77 | 0 | 0 | 03/08 16:00:00 | 26.8 | 80.24 | 0 | 0
03/08 17:00:00 | 23.3 | 73.94 | 0% | 0 | 03/08 17:00:00 | 19.4 | 66.92 | 0 | 0 | 03/08 17:00:00 | 18.9 | 66.02 | 0 | 0 | 03/08 17:00:00 | 22.2 | 71.96 | 0 | 0 | 03/08 17:00:00 | 19.4 | 66.92 | 0.0071838 | 0 | 03/08 17:00:00 | 24.5 | 76.1 | 0 | 0 | 03/08 17:00:00 | 26.8 | 80.24 | 0 | 0
03/08 18:00:00 | 19.4 | 66.92 | 0% | 0 | 03/08 18:00:00 | 18.3 | 64.94 | 0 | 0.06 | 03/08 18:00:00 | 17.2 | 62.96 | 0 | 2.04 | 03/08 18:00:00 | 19.4 | 66.92 | 0 | 0 | 03/08 18:00:00 | 16.7 | 62.06 | 0.058864 | 2.94 | 03/08 18:00:00 | 23.1 | 73.58 | 0 | 0 | 03/08 18:00:00 | 27.2 | 80.96 | 0 | 0
03/08 19:00:00 | 15.6 | 60.08 | 0.1622% | 4.92 | 03/08 19:00:00 | 18.3 | 64.94 | 0 | 0.06 | 03/08 19:00:00 | 13.9 | 57.02 | 0 | 7.98 | 03/08 19:00:00 | 19.4 | 66.92 | 0.002 | 0 | 03/08 19:00:00 | 16.7 | 62.06 | 0.094039 | 2.94 | 03/08 19:00:00 | 20.3 | 68.54 | 0 | 0 | 03/08 19:00:00 | 25.1 | 77.18 | 0 | 0
03/08 20:00:00 | 18.4 | 65.12 | 1.495% | 0 | 03/08 20:00:00 | 16.7 | 62.06 | 0 | 2.94 | 03/08 20:00:00 | 13.9 | 57.02 | 0 | 7.98 | 03/08 20:00:00 | 16.4 | 61.52 | 0.015 | 3.48 | 03/08 20:00:00 | 17.5 | 63.5 | 0.079127 | 1.5 | 03/08 20:00:00 | 18.2 | 64.76 | 0 | 0.24 | 03/08 20:00:00 | 19.9 | 67.82 | 0 | 0
03/08 21:00:00 | 17 | 62.6 | 2.875% | 2.4 | 03/08 21:00:00 | 16.1 | 60.98 | 0 | 4.02 | 03/08 21:00:00 | 13.6 | 56.48 | 0 | 8.52 | 03/08 21:00:00 | 14.7 | 58.46 | 0.072 | 6.54 | 03/08 21:00:00 | 15.5 | 59.9 | 0.09887 | 5.1 | 03/08 21:00:00 | 17.3 | 63.14 | 0 | 1.86 | 03/08 21:00:00 | 19 | 66.2 | 0 | 0
03/08 22:00:00 | 14 | 57.2 | 8.774% | 7.8 | 03/08 22:00:00 | 15.6 | 60.08 | 0.03 | 4.92 | 03/08 22:00:00 | 10 | 50 | 0.02 | 15 | 03/08 22:00:00 | 10.6 | 51.08 | 0.158 | 13.92 | 03/08 22:00:00 | 12.5 | 54.5 | 0.1523 | 10.5 | 03/08 22:00:00 | 15.3 | 59.54 | 0 | 5.46 | 03/08 22:00:00 | 21 | 69.8 | 0 | 0
03/08 23:00:00 | 10 | 50 | 19.43% | 15 | 03/08 23:00:00 | 13.3 | 55.94 | 0.11 | 9.06 | 03/08 23:00:00 | 10 | 50 | 0.15 | 15 | 03/08 23:00:00 | 7.8 | 46.04 | 0.29 | 18.96 | 03/08 23:00:00 | 10.7 | 51.26 | 0.22505 | 13.74 | 03/08 23:00:00 | 14.9 | 58.82 | 0.04 | 6.18 | 03/08 23:00:00 | 20.5 | 68.9 | 0 | 0
03/08 24:00:00 | 8.9 | 48.02 | 29.13% | 16.98 | 03/08 24:00:00 | 11.7 | 53.06 | 0.15 | 11.94 | 03/08 24:00:00 | 10 | 50 | 0.22 | 15 | 03/08 24:00:00 | 7.2 | 44.96 | 0.392 | 20.04 | 03/08 24:00:00 | 9.7 | 49.46 | 0.29007 | 15.54 | 03/08 24:00:00 | 15.3 | 59.54 | 0.1 | 5.46 | 03/08 24:00:00 | 20.2 | 68.36 | 0 | 0
03/09 01:00:00 | 8.3 | 46.94 | 35.83% | 18.06 | 03/09 01:00:00 | 11.7 | 53.06 | 0.19 | 11.94 | 03/09 01:00:00 | 10.6 | 51.08 | 0.28 | 13.92 | 03/09 01:00:00 | 7.2 | 44.96 | 0.455 | 20.04 | 03/09 01:00:00 | 9.1 | 48.38 | 0.34328 | 16.62 | 03/09 01:00:00 | 11.3 | 52.34 | 0.22 | 12.66 | 03/09 01:00:00 | 20 | 68 | 0 | 0
03/09 02:00:00 | 10.2 | 50.36 | 37.3% | 14.64 | 03/09 02:00:00 | 11.1 | 51.98 | 0.25 | 13.02 | 03/09 02:00:00 | 10.6 | 51.08 | 0.31 | 13.92 | 03/09 02:00:00 | 9 | 48.2 | 0.45 | 16.8 | 03/09 02:00:00 | 8.7 | 47.66 | 0.38154 | 17.34 | 03/09 02:00:00 | 11.1 | 51.98 | 0.31 | 13.02 | 03/09 02:00:00 | 19.8 | 67.64 | 0 | 0
03/09 03:00:00 | 7.2 | 44.96 | 42.39% | 20.04 | 03/09 03:00:00 | 10.6 | 51.08 | 0.28 | 13.92 | 03/09 03:00:00 | 10 | 50 | 0.33 | 15 | 03/09 03:00:00 | 7.3 | 45.14 | 0.473 | 19.86 | 03/09 03:00:00 | 7.7 | 45.86 | 0.4205 | 19.14 | 03/09 03:00:00 | 12.8 | 55.04 | 0.32 | 9.96 | 03/09 03:00:00 | 18.9 | 66.02 | 0 | 0
03/09 04:00:00 | 7.2 | 44.96 | 48.07% | 20.04 | 03/09 04:00:00 | 10.6 | 51.08 | 0.3 | 13.92 | 03/09 04:00:00 | 10.6 | 51.08 | 0.34 | 13.92 | 03/09 04:00:00 | 6.5 | 43.7 | 0.525 | 21.3 | 03/09 04:00:00 | 6.6 | 43.88 | 0.46366 | 21.12 | 03/09 04:00:00 | 11.9 | 53.42 | 0.35 | 11.58 | 03/09 04:00:00 | 17.6 | 63.68 | 0 | 1.32
03/09 05:00:00 | 5.6 | 42.08 | 51.95% | 22.92 | 03/09 05:00:00 | 10 | 50 | 0.34 | 15 | 03/09 05:00:00 | 10 | 50 | 0.33 | 15 | 03/09 05:00:00 | 4.4 | 39.92 | 0.584 | 25.08 | 03/09 05:00:00 | 4.4 | 39.92 | 0.52029 | 25.08 | 03/09 05:00:00 | 11.6 | 52.88 | 0.39 | 12.12 | 03/09 05:00:00 | 19.1 | 66.38 | 0 | 0
03/09 06:00:00 | 5.6 | 42.08 | 54.35% | 22.92 | 03/09 06:00:00 | 10 | 50 | 0.35 | 15 | 03/09 06:00:00 | 9.4 | 48.92 | 0.4 | 16.08 | 03/09 06:00:00 | 4.8 | 40.64 | 0.617 | 24.36 | 03/09 06:00:00 | 4.6 | 40.28 | 0.54606 | 24.72 | 03/09 06:00:00 | 9.6 | 49.28 | 0.42 | 15.72 | 03/09 06:00:00 | 19.6 | 67.28 | 0 | 0
03/09 07:00:00 | 7.8 | 46.04 | 49.86% | 18.96 | 03/09 07:00:00 | 10 | 50 | 0.37 | 15 | 03/09 07:00:00 | 9.4 | 48.92 | 0.46 | 16.08 | 03/09 07:00:00 | 4.6 | 40.28 | 0.622 | 24.72 | 03/09 07:00:00 | 4.6 | 40.28 | 0.54467 | 24.72 | 03/09 07:00:00 | 7.4 | 45.32 | 0.49 | 19.68 | 03/09 07:00:00 | 20 | 68 | 0 | 0
03/09 08:00:00 | 9.5 | 49.1 | 30.55% | 15.9 | 03/09 08:00:00 | 10 | 50 | 0.36 | 15 | 03/09 08:00:00 | 9.4 | 48.92 | 0.48 | 16.08 | 03/09 08:00:00 | 6.9 | 44.42 | 0.404 | 20.58 | 03/09 08:00:00 | 4.4 | 39.92 | 0.41422 | 25.08 | 03/09 08:00:00 | 8.7 | 47.66 | 0.4 | 17.34 | 03/09 08:00:00 | 20.3 | 68.54 | 0 | 0
03/09 09:00:00 | 14.1 | 57.38 | 10.02% | 7.62 | 03/09 09:00:00 | 10.6 | 51.08 | 0.35 | 13.92 | 03/09 09:00:00 | 12.8 | 55.04 | 0.45 | 9.96 | 03/09 09:00:00 | 12.5 | 54.5 | 0.148 | 10.5 | 03/09 09:00:00 | 11.1 | 51.98 | 0.18979 | 13.02 | 03/09 09:00:00 | 11.8 | 53.24 | 0.2 | 11.76 | 03/09 09:00:00 | 21.4 | 70.52 | 0 | 0
03/09 10:00:00 | 21.7 | 71.06 | 0% | 0 | 03/09 10:00:00 | 11.7 | 53.06 | 0.33 | 11.94 | 03/09 10:00:00 | 13.9 | 57.02 | 0.39 | 7.98 | 03/09 10:00:00 | 15 | 59 | 0.005 | 6 | 03/09 10:00:00 | 15 | 59 | 0.012219 | 6 | 03/09 10:00:00 | 19.8 | 67.64 | 0.01 | 0 | 03/09 10:00:00 | 23.1 | 73.58 | 0 | 0
03/09 11:00:00 | 23.3 | 73.94 | 0% | 0 | 03/09 11:00:00 | 15 | 59 | 0.24 | 6 | 03/09 11:00:00 | 16.7 | 62.06 | 0.27 | 2.94 | 03/09 11:00:00 | 21.7 | 71.06 | 0 | 0 | 03/09 11:00:00 | 20 | 68 | 0 | 0 | 03/09 11:00:00 | 22.6 | 72.68 | 0 | 0 | 03/09 11:00:00 | 23.8 | 74.84 | 0 | 0
03/09 12:00:00 | 25 | 77 | 0% | 0 | 03/09 12:00:00 | 17.8 | 64.04 | 0.14 | 0.96 | 03/09 12:00:00 | 18.9 | 66.02 | 0.16 | 0 | 03/09 12:00:00 | 23.3 | 73.94 | 0 | 0 | 03/09 12:00:00 | 21.7 | 71.06 | 0 | 0 | 03/09 12:00:00 | 23.6 | 74.48 | 0 | 0 | 03/09 12:00:00 | 25.3 | 77.54 | 0 | 0
03/09 13:00:00 | 25 | 77 | 0% | 0 | 03/09 13:00:00 | 17.8 | 64.04 | 0.1 | 0.96 | 03/09 13:00:00 | 20 | 68 | 0.11 | 0 | 03/09 13:00:00 | 23.3 | 73.94 | 0 | 0 | 03/09 13:00:00 | 21.7 | 71.06 | 0 | 0 | 03/09 13:00:00 | 24.5 | 76.1 | 0 | 0 | 03/09 13:00:00 | 24 | 75.2 | 0 | 0
03/09 14:00:00 | 26.1 | 78.98 | 0% | 0 | 03/09 14:00:00 | 21.7 | 71.06 | 0.06 | 0 | 03/09 14:00:00 | 20 | 68 | 0.08 | 0 | 03/09 14:00:00 | 24.4 | 75.92 | 0 | 0 | 03/09 14:00:00 | 23.9 | 75.02 | 0 | 0 | 03/09 14:00:00 | 24.1 | 75.38 | 0 | 0 | 03/09 14:00:00 | 20.4 | 68.72 | 0 | 0
03/09 15:00:00 | 25.6 | 78.08 | 0% | 0 | 03/09 15:00:00 | 23.9 | 75.02 | 0.01 | 0 | 03/09 15:00:00 | 21.1 | 69.98 | 0.03 | 0 | 03/09 15:00:00 | 24.4 | 75.92 | 0 | 0 | 03/09 15:00:00 | 23.3 | 73.94 | 0 | 0 | 03/09 15:00:00 | 24.4 | 75.92 | 0 | 0 | 03/09 15:00:00 | 20 | 68 | 0 | 0
03/09 16:00:00 | 26.1 | 78.98 | 0% | 0 | 03/09 16:00:00 | 23.3 | 73.94 | 0 | 0 | 03/09 16:00:00 | 20.6 | 69.08 | 0.01 | 0 | 03/09 16:00:00 | 24.4 | 75.92 | 0 | 0 | 03/09 16:00:00 | 23.3 | 73.94 | 0 | 0 | 03/09 16:00:00 | 23.7 | 74.66 | 0 | 0 | 03/09 16:00:00 | 19.2 | 66.56 | 0 | 0
03/09 17:00:00 | 25 | 77 | 0% | 0 | 03/09 17:00:00 | 21.7 | 71.06 | 0 | 0 | 03/09 17:00:00 | 18.9 | 66.02 | 0.05 | 0 | 03/09 17:00:00 | 23.3 | 73.94 | 0 | 0 | 03/09 17:00:00 | 22.8 | 73.04 | 0 | 0 | 03/09 17:00:00 | 22.4 | 72.32 | 0 | 0 | 03/09 17:00:00 | 19.5 | 67.1 | 0 | 0
03/09 18:00:00 | 20.6 | 69.08 | 0% | 0 | 03/09 18:00:00 | 20.6 | 69.08 | 0 | 0 | 03/09 18:00:00 | 17.8 | 64.04 | 0.11 | 0.96 | 03/09 18:00:00 | 21.7 | 71.06 | 0 | 0 | 03/09 18:00:00 | 18.9 | 66.02 | 0 | 0 | 03/09 18:00:00 | 20.4 | 68.72 | 0 | 0 | 03/09 18:00:00 | 19.3 | 66.74 | 0 | 0
03/09 19:00:00 | 17.8 | 64.04 | 0% | 0.96 | 03/09 19:00:00 | 20.6 | 69.08 | 0 | 0 | 03/09 19:00:00 | 16.1 | 60.98 | 0.17 | 4.02 | 03/09 19:00:00 | 21.7 | 71.06 | 0 | 0 | 03/09 19:00:00 | 18.9 | 66.02 | 0 | 0 | 03/09 19:00:00 | 17.7 | 63.86 | 0 | 1.14 | 03/09 19:00:00 | 19 | 66.2 | 0 | 0
03/09 20:00:00 | 15.6 | 60.08 | 0% | 4.92 | 03/09 20:00:00 | 20 | 68 | 0 | 0 | 03/09 20:00:00 | 16.1 | 60.98 | 0.18 | 4.02 | 03/09 20:00:00 | 14.4 | 57.92 | 0 | 7.08 | 03/09 20:00:00 | 18.9 | 66.02 | 0 | 0 | 03/09 20:00:00 | 16.2 | 61.16 | 0 | 3.84 | 03/09 20:00:00 | 18.6 | 65.48 | 0 | 0
03/09 21:00:00 | 14.4 | 57.92 | 0% | 7.08 | 03/09 21:00:00 | 19.4 | 66.92 | 0 | 0 | 03/09 21:00:00 | 15.6 | 60.08 | 0.13 | 4.92 | 03/09 21:00:00 | 13.3 | 55.94 | 0 | 9.06 | 03/09 21:00:00 | 18.4 | 65.12 | 0 | 0 | 03/09 21:00:00 | 14.5 | 58.1 | 0 | 6.9 | 03/09 21:00:00 | 18.5 | 65.3 | 0 | 0
03/09 22:00:00 | 13.3 | 55.94 | 0% | 9.06 | 03/09 22:00:00 | 19.4 | 66.92 | 0 | 0 | 03/09 22:00:00 | 15 | 59 | 0.12 | 6 | 03/09 22:00:00 | 13.3 | 55.94 | 0 | 9.06 | 03/09 22:00:00 | 16.2 | 61.16 | 0 | 3.84 | 03/09 22:00:00 | 13.3 | 55.94 | 0 | 9.06 | 03/09 22:00:00 | 18.1 | 64.58 | 0 | 0.42
03/09 23:00:00 | 15 | 59 | 0.3438% | 6 | 03/09 23:00:00 | 18.9 | 66.02 | 0 | 0 | 03/09 23:00:00 | 14.4 | 57.92 | 0.14 | 7.08 | 03/09 23:00:00 | 11.1 | 51.98 | 0.05 | 13.02 | 03/09 23:00:00 | 15.5 | 59.9 | 0 | 5.1 | 03/09 23:00:00 | 12.8 | 55.04 | 0.02 | 9.96 | 03/09 23:00:00 | 18 | 64.4 | 0 | 0.6
03/09 24:00:00 | 15.6 | 60.08 | 6.123% | 4.92 | 03/09 24:00:00 | 18.3 | 64.94 | 0 | 0.06 | 03/09 24:00:00 | 13.9 | 57.02 | 0.19 | 7.98 | 03/09 24:00:00 | 12.2 | 53.96 | 0.136 | 11.04 | 03/09 24:00:00 | 13.3 | 55.94 | 0.04185 | 9.06 | 03/09 24:00:00 | 11 | 51.8 | 0.15 | 13.2 | 03/09 24:00:00 | 18.2 | 64.76 | 0 | 0.24
03/10 01:00:00 | 15.6 | 60.08 | 10.4% | 4.92 | 03/10 01:00:00 | 18.3 | 64.94 | 0.03 | 0.06 | 03/10 01:00:00 | 13.3 | 55.94 | 0.2 | 9.06 | 03/10 01:00:00 | 12.2 | 53.96 | 0.198 | 11.04 | 03/10 01:00:00 | 13.3 | 55.94 | 0.12974 | 9.06 | 03/10 01:00:00 | 13.1 | 55.58 | 0.24 | 9.42 | 03/10 01:00:00 | 18.5 | 65.3 | 0 | 0
03/10 02:00:00 | 16.1 | 60.98 | 13.36% | 4.02 | 03/10 02:00:00 | 17.8 | 64.04 | 0.05 | 0.96 | 03/10 02:00:00 | 13.3 | 55.94 | 0.21 | 9.06 | 03/10 02:00:00 | 15 | 59 | 0.226 | 6 | 03/10 02:00:00 | 15 | 59 | 0.18388 | 6 | 03/10 02:00:00 | 13.7 | 56.66 | 0.29 | 8.34 | 03/10 02:00:00 | 18.1 | 64.58 | 0 | 0.42
03/10 03:00:00 | 15.6 | 60.08 | 14.53% | 4.92 | 03/10 03:00:00 | 17.2 | 62.96 | 0.07 | 2.04 | 03/10 03:00:00 | 11.1 | 51.98 | 0.24 | 13.02 | 03/10 03:00:00 | 14.4 | 57.92 | 0.234 | 7.08 | 03/10 03:00:00 | 13.3 | 55.94 | 0.25252 | 9.06 | 03/10 03:00:00 | 13.5 | 56.3 | 0.32 | 8.7 | 03/10 03:00:00 | 17.5 | 63.5 | 0.03 | 1.5
03/10 04:00:00 | 14.4 | 57.92 | 17.37% | 7.08 | 03/10 04:00:00 | 17.2 | 62.96 | 0.1 | 2.04 | 03/10 04:00:00 | 10.6 | 51.08 | 0.35 | 13.92 | 03/10 04:00:00 | 14.4 | 57.92 | 0.24 | 7.08 | 03/10 04:00:00 | 12.8 | 55.04 | 0.24207 | 9.96 | 03/10 04:00:00 | 13.4 | 56.12 | 0.35 | 8.88 | 03/10 04:00:00 | 17.2 | 62.96 | 0.05 | 2.04
03/10 05:00:00 | 14.4 | 57.92 | 19.82% | 7.08 | 03/10 05:00:00 | 17.2 | 62.96 | 0.1 | 2.04 | 03/10 05:00:00 | 10.6 | 51.08 | 0.36 | 13.92 | 03/10 05:00:00 | 15.6 | 60.08 | 0.222 | 4.92 | 03/10 05:00:00 | 13 | 55.4 | 0.2414 | 9.6 | 03/10 05:00:00 | 13.5 | 56.3 | 0.36 | 8.7 | 03/10 05:00:00 | 16.9 | 62.42 | 0.08 | 2.58
03/10 06:00:00 | 16.1 | 60.98 | 17.96% | 4.02 | 03/10 06:00:00 | 16.1 | 60.98 | 0.09 | 4.02 | 03/10 06:00:00 | 10 | 50 | 0.36 | 15 | 03/10 06:00:00 | 15.6 | 60.08 | 0.238 | 4.92 | 03/10 06:00:00 | 12.2 | 53.96 | 0.23415 | 11.04 | 03/10 06:00:00 | 13.3 | 55.94 | 0.35 | 9.06 | 03/10 06:00:00 | 16.8 | 62.24 | 0.09 | 2.76
03/10 07:00:00 | 16.1 | 60.98 | 14.51% | 4.02 | 03/10 07:00:00 | 13.9 | 57.02 | 0.16 | 7.98 | 03/10 07:00:00 | 10.6 | 51.08 | 0.34 | 13.92 | 03/10 07:00:00 | 15.6 | 60.08 | 0.192 | 4.92 | 03/10 07:00:00 | 12.8 | 55.04 | 0.22553 | 9.96 | 03/10 07:00:00 | 13.6 | 56.48 | 0.32 | 8.52 | 03/10 07:00:00 | 16.7 | 62.06 | 0.07 | 2.94
03/10 08:00:00 | 16.7 | 62.06 | 7.233% | 2.94 | 03/10 08:00:00 | 14.4 | 57.92 | 0.18 | 7.08 | 03/10 08:00:00 | 10.6 | 51.08 | 0.28 | 13.92 | 03/10 08:00:00 | 17.2 | 62.96 | 0.11 | 2.04 | 03/10 08:00:00 | 15 | 59 | 0.1887 | 6 | 03/10 08:00:00 | 14.9 | 58.82 | 0.22 | 6.18 | 03/10 08:00:00 | 17 | 62.6 | 0.06 | 2.4
03/10 09:00:00 | 18.3 | 64.94 | 1.784% | 0.06 | 03/10 09:00:00 | 14.4 | 57.92 | 0.19 | 7.08 | 03/10 09:00:00 | 12 | 53.6 | 0.25 | 11.4 | 03/10 09:00:00 | 18.9 | 66.02 | 0.075 | 0 | 03/10 09:00:00 | 15.6 | 60.08 | 0.13623 | 4.92 | 03/10 09:00:00 | 17.9 | 64.22 | 0.06 | 0.78 | 03/10 09:00:00 | 17.5 | 63.5 | 0.04 | 1.5
03/10 10:00:00 | 18.9 | 66.02 | 0% | 0 | 03/10 10:00:00 | 16.1 | 60.98 | 0.14 | 4.02 | 03/10 10:00:00 | 14 | 57.2 | 0.18 | 7.8 | 03/10 10:00:00 | 18.9 | 66.02 | 0.029 | 0 | 03/10 10:00:00 | 18.3 | 64.94 | 0.041852 | 0.06 | 03/10 10:00:00 | 17.8 | 64.04 | 0 | 0.96 | 03/10 10:00:00 | 18.3 | 64.94 | 0.03 | 0.06
03/10 11:00:00 | 21.7 | 71.06 | 0% | 0 | 03/10 11:00:00 | 17.8 | 64.04 | 0.06 | 0.96 | 03/10 11:00:00 | 14.4 | 57.92 | 0.13 | 7.08 | 03/10 11:00:00 | 21.7 | 71.06 | 0 | 0 | 03/10 11:00:00 | 18.3 | 64.94 | 0 | 0.06 | 03/10 11:00:00 | 20.6 | 69.08 | 0 | 0 | 03/10 11:00:00 | 18.7 | 65.66 | 0.01 | 0
03/10 12:00:00 | 22.8 | 73.04 | 0% | 0 | 03/10 12:00:00 | 19.4 | 66.92 | 0.01 | 0 | 03/10 12:00:00 | 15 | 59 | 0.12 | 6 | 03/10 12:00:00 | 22.2 | 71.96 | 0 | 0 | 03/10 12:00:00 | 19.4 | 66.92 | 0 | 0 | 03/10 12:00:00 | 23.6 | 74.48 | 0 | 0 | 03/10 12:00:00 | 18.7 | 65.66 | 0 | 0
03/10 13:00:00 | 25 | 77 | 0% | 0 | 03/10 13:00:00 | 19.4 | 66.92 | 0 | 0 | 03/10 13:00:00 | 15.6 | 60.08 | 0.12 | 4.92 | 03/10 13:00:00 | 22.2 | 71.96 | 0 | 0 | 03/10 13:00:00 | 19.4 | 66.92 | 0 | 0 | 03/10 13:00:00 | 25.6 | 78.08 | 0 | 0 | 03/10 13:00:00 | 19 | 66.2 | 0 | 0
03/10 14:00:00 | 24.4 | 75.92 | 0% | 0 | 03/10 14:00:00 | 21.1 | 69.98 | 0 | 0 | 03/10 14:00:00 | 15.6 | 60.08 | 0.12 | 4.92 | 03/10 14:00:00 | 24.4 | 75.92 | 0 | 0 | 03/10 14:00:00 | 18.3 | 64.94 | 0 | 0.06 | 03/10 14:00:00 | 26 | 78.8 | 0 | 0 | 03/10 14:00:00 | 19.4 | 66.92 | 0 | 0
03/10 15:00:00 | 24.4 | 75.92 | 0% | 0 | 03/10 15:00:00 | 21.1 | 69.98 | 0 | 0 | 03/10 15:00:00 | 16.7 | 62.06 | 0.1 | 2.94 | 03/10 15:00:00 | 25 | 77 | 0 | 0 | 03/10 15:00:00 | 18.3 | 64.94 | 0 | 0.06 | 03/10 15:00:00 | 26.5 | 79.7 | 0 | 0 | 03/10 15:00:00 | 19.7 | 67.46 | 0 | 0
03/10 16:00:00 | 23.9 | 75.02 | 0% | 0 | 03/10 16:00:00 | 20.6 | 69.08 | 0 | 0 | 03/10 16:00:00 | 17 | 62.6 | 0.04 | 2.4 | 03/10 16:00:00 | 25 | 77 | 0 | 0 | 03/10 16:00:00 | 17.2 | 62.96 | 0.016134 | 2.04 | 03/10 16:00:00 | 26.1 | 78.98 | 0 | 0 | 03/10 16:00:00 | 20.8 | 69.44 | 0 | 0
03/10 17:00:00 | 22.2 | 71.96 | 0% | 0 | 03/10 17:00:00 | 20.6 | 69.08 | 0 | 0 | 03/10 17:00:00 | 17.8 | 64.04 | 0 | 0.96 | 03/10 17:00:00 | 23.3 | 73.94 | 0 | 0 | 03/10 17:00:00 | 15.6 | 60.08 | 0.053514 | 4.92 | 03/10 17:00:00 | 25.2 | 77.36 | 0 | 0 | 03/10 17:00:00 | 20.8 | 69.44 | 0 | 0
03/10 18:00:00 | 19.4 | 66.92 | 0% | 0 | 03/10 18:00:00 | 18.9 | 66.02 | 0 | 0 | 03/10 18:00:00 | 17 | 62.6 | 0 | 2.4 | 03/10 18:00:00 | 20.6 | 69.08 | 0 | 0 | 03/10 18:00:00 | 13.3 | 55.94 | 0.16999 | 9.06 | 03/10 18:00:00 | 23.9 | 75.02 | 0 | 0 | 03/10 18:00:00 | 21 | 69.8 | 0 | 0
03/10 19:00:00 | 18.3 | 64.94 | 0% | 0.06 | 03/10 19:00:00 | 18.9 | 66.02 | 0 | 0 | 03/10 19:00:00 | 15 | 59 | 0 | 6 | 03/10 19:00:00 | 20.6 | 69.08 | 0 | 0 | 03/10 19:00:00 | 13.3 | 55.94 | 0.25867 | 9.06 | 03/10 19:00:00 | 22.2 | 71.96 | 0 | 0 | 03/10 19:00:00 | 20.5 | 68.9 | 0 | 0
03/10 20:00:00 | 21.3 | 70.34 | 0% | 0 | 03/10 20:00:00 | 17.2 | 62.96 | 0 | 2.04 | 03/10 20:00:00 | 15 | 59 | 0.03 | 6 | 03/10 20:00:00 | 17.2 | 62.96 | 0 | 2.04 | 03/10 20:00:00 | 10.6 | 51.08 | 0.27173 | 13.92 | 03/10 20:00:00 | 19.8 | 67.64 | 0 | 0 | 03/10 20:00:00 | 17.6 | 63.68 | 0 | 1.32
03/10 21:00:00 | 17.2 | 62.96 | 0% | 2.04 | 03/10 21:00:00 | 17.8 | 64.04 | 0 | 0.96 | 03/10 21:00:00 | 13.9 | 57.02 | 0.06 | 7.98 | 03/10 21:00:00 | 15 | 59 | 0.044 | 6 | 03/10 21:00:00 | 9.4 | 48.92 | 0.29633 | 16.08 | 03/10 21:00:00 | 19 | 66.2 | 0 | 0 | 03/10 21:00:00 | 16.6 | 61.88 | 0 | 3.12
03/10 22:00:00 | 17.2 | 62.96 | 0% | 2.04 | 03/10 22:00:00 | 16.1 | 60.98 | 0 | 4.02 | 03/10 22:00:00 | 13.3 | 55.94 | 0.11 | 9.06 | 03/10 22:00:00 | 15 | 59 | 0.095 | 6 | 03/10 22:00:00 | 8.9 | 48.02 | 0.33 | 16.98 | 03/10 22:00:00 | 19.6 | 67.28 | 0 | 0 | 03/10 22:00:00 | 15.5 | 59.9 | 0 | 5.1
03/10 23:00:00 | 15.6 | 60.08 | 5.131% | 4.92 | 03/10 23:00:00 | 15.6 | 60.08 | 0.02 | 4.92 | 03/10 23:00:00 | 12.8 | 55.04 | 0.2 | 9.96 | 03/10 23:00:00 | 12.2 | 53.96 | 0.186 | 11.04 | 03/10 23:00:00 | 8.3 | 46.94 | 0.38746 | 18.06 | 03/10 23:00:00 | 18.9 | 66.02 | 0 | 0 | 03/10 23:00:00 | 15.6 | 60.08 | 0 | 4.92
03/10 24:00:00 | 13.3 | 55.94 | 12.85% | 9.06 | 03/10 24:00:00 | 14.4 | 57.92 | 0.08 | 7.08 | 03/10 24:00:00 | 11.7 | 53.06 | 0.3 | 11.94 | 03/10 24:00:00 | 10.6 | 51.08 | 0.281 | 13.92 | 03/10 24:00:00 | 7.2 | 44.96 | 0.4348 | 20.04 | 03/10 24:00:00 | 17.6 | 63.68 | 0.01 | 1.32 | 03/10 24:00:00 | 14.3 | 57.74 | 0.01 | 7.26
03/11 01:00:00 | 13.3 | 55.94 | 19.8% | 9.06 | 03/11 01:00:00 | 14.4 | 57.92 | 0.14 | 7.08 | 03/11 01:00:00 | 10.6 | 51.08 | 0.36 | 13.92 | 03/11 01:00:00 | 10.6 | 51.08 | 0.338 | 13.92 | 03/11 01:00:00 | 7.2 | 44.96 | 0.4683 | 20.04 | 03/11 01:00:00 | 15.3 | 59.54 | 0.09 | 5.46 | 03/11 01:00:00 | 15.9 | 60.62 | 0.04 | 4.38
03/11 02:00:00 | 11.7 | 53.06 | 25.37% | 11.94 | 03/11 02:00:00 | 13.3 | 55.94 | 0.18 | 9.06 | 03/11 02:00:00 | 10.6 | 51.08 | 0.4 | 13.92 | 03/11 02:00:00 | 8.3 | 46.94 | 0.399 | 18.06 | 03/11 02:00:00 | 5.6 | 42.08 | 0.53132 | 22.92 | 03/11 02:00:00 | 13.8 | 56.84 | 0.15 | 8.16 | 03/11 02:00:00 | 15.5 | 59.9 | 0.06 | 5.1
03/11 03:00:00 | 11.7 | 53.06 | 30.97% | 11.94 | 03/11 03:00:00 | 13.3 | 55.94 | 0.23 | 9.06 | 03/11 03:00:00 | 11.2 | 52.16 | 0.36 | 12.84 | 03/11 03:00:00 | 7.2 | 44.96 | 0.47 | 20.04 | 03/11 03:00:00 | 6.6 | 43.88 | 0.56088 | 21.12 | 03/11 03:00:00 | 12.4 | 54.32 | 0.27 | 10.68 | 03/11 03:00:00 | 15.9 | 60.62 | 0.07 | 4.38
03/11 04:00:00 | 10.6 | 51.08 | 36.3% | 13.92 | 03/11 04:00:00 | 13.3 | 55.94 | 0.25 | 9.06 | 03/11 04:00:00 | 9.8 | 49.64 | 0.37 | 15.36 | 03/11 04:00:00 | 7.2 | 44.96 | 0.516 | 20.04 | 03/11 04:00:00 | 5 | 41 | 0.60497 | 24 | 03/11 04:00:00 | 11.4 | 52.52 | 0.35 | 12.48 | 03/11 04:00:00 | 16.5 | 61.7 | 0.07 | 3.3
03/11 05:00:00 | 10 | 50 | 40.38% | 15 | 03/11 05:00:00 | 13.3 | 55.94 | 0.23 | 9.06 | 03/11 05:00:00 | 8 | 46.4 | 0.43 | 18.6 | 03/11 05:00:00 | 5.6 | 42.08 | 0.58 | 22.92 | 03/11 05:00:00 | 4.4 | 39.92 | 0.63138 | 25.08 | 03/11 05:00:00 | 10.6 | 51.08 | 0.41 | 13.92 | 03/11 05:00:00 | 16.8 | 62.24 | 0.07 | 2.76
03/11 06:00:00 | 8.9 | 48.02 | 41.62% | 16.98 | 03/11 06:00:00 | 13.3 | 55.94 | 0.21 | 9.06 | 03/11 06:00:00 | 6.5 | 43.7 | 0.48 | 21.3 | 03/11 06:00:00 | 5.6 | 42.08 | 0.568 | 22.92 | 03/11 06:00:00 | 3.9 | 39.02 | 0.62736 | 25.98 | 03/11 06:00:00 | 10 | 50 | 0.46 | 15 | 03/11 06:00:00 | 16.8 | 62.24 | 0.07 | 2.76
03/11 07:00:00 | 10.6 | 51.08 | 38.12% | 13.92 | 03/11 07:00:00 | 13.3 | 55.94 | 0.21 | 9.06 | 03/11 07:00:00 | 5.9 | 42.62 | 0.49 | 22.38 | 03/11 07:00:00 | 5.6 | 42.08 | 0.538 | 22.92 | 03/11 07:00:00 | 3.9 | 39.02 | 0.63355 | 25.98 | 03/11 07:00:00 | 9.4 | 48.92 | 0.47 | 16.08 | 03/11 07:00:00 | 17 | 62.6 | 0.06 | 2.4
03/11 08:00:00 | 9.7 | 49.46 | 25.22% | 15.54 | 03/11 08:00:00 | 16.1 | 60.98 | 0.09 | 4.02 | 03/11 08:00:00 | 6.4 | 43.52 | 0.42 | 21.48 | 03/11 08:00:00 | 7.2 | 44.96 | 0.379 | 20.04 | 03/11 08:00:00 | 4.4 | 39.92 | 0.5437 | 25.08 | 03/11 08:00:00 | 11.6 | 52.88 | 0.37 | 12.12 | 03/11 08:00:00 | 17 | 62.6 | 0.05 | 2.4
03/11 09:00:00 | 14.4 | 57.92 | 8.169% | 7.08 | 03/11 09:00:00 | 16.7 | 62.06 | 0.03 | 2.94 | 03/11 09:00:00 | 9.4 | 48.92 | 0.3 | 16.08 | 03/11 09:00:00 | 12.2 | 53.96 | 0.163 | 11.04 | 03/11 09:00:00 | 5.4 | 41.72 | 0.44752 | 23.28 | 03/11 09:00:00 | 10.3 | 50.54 | 0.3 | 14.46 | 03/11 09:00:00 | 17.1 | 62.78 | 0.07 | 2.22
03/11 10:00:00 | 16.1 | 60.98 | 0% | 4.02 | 03/11 10:00:00 | 18.3 | 64.94 | 0 | 0.06 | 03/11 10:00:00 | 11.1 | 51.98 | 0.12 | 13.02 | 03/11 10:00:00 | 12.2 | 53.96 | 0.005 | 11.04 | 03/11 10:00:00 | 9.4 | 48.92 | 0.23653 | 16.08 | 03/11 10:00:00 | 15 | 59 | 0.09 | 6 | 03/11 10:00:00 | 17.2 | 62.96 | 0.13 | 2.04
03/11 11:00:00 | 17.2 | 62.96 | 0% | 2.04 | 03/11 11:00:00 | 19.4 | 66.92 | 0 | 0 | 03/11 11:00:00 | 12.2 | 53.96 | 0 | 11.04 | 03/11 11:00:00 | 15 | 59 | 0 | 6 | 03/11 11:00:00 | 9.4 | 48.92 | 0.15245 | 16.08 | 03/11 11:00:00 | 15.6 | 60.08 | 0 | 4.92 | 03/11 11:00:00 | 17.4 | 63.32 | 0.09 | 1.68
03/11 12:00:00 | 19.4 | 66.92 | 0% | 0 | 03/11 12:00:00 | 18.9 | 66.02 | 0 | 0 | 03/11 12:00:00 | 14.4 | 57.92 | 0 | 7.08 | 03/11 12:00:00 | 17.2 | 62.96 | 0 | 2.04 | 03/11 12:00:00 | 9.4 | 48.92 | 0.16533 | 16.08 | 03/11 12:00:00 | 16.4 | 61.52 | 0 | 3.48 | 03/11 12:00:00 | 18.1 | 64.58 | 0.05 | 0.42
03/11 13:00:00 | 20.6 | 69.08 | 0% | 0 | 03/11 13:00:00 | 18.9 | 66.02 | 0 | 0 | 03/11 13:00:00 | 16.1 | 60.98 | 0 | 4.02 | 03/11 13:00:00 | 17.2 | 62.96 | 0 | 2.04 | 03/11 13:00:00 | 9.4 | 48.92 | 0.16046 | 16.08 | 03/11 13:00:00 | 16.7 | 62.06 | 0 | 2.94 | 03/11 13:00:00 | 19 | 66.2 | 0.02 | 0
03/11 14:00:00 | 21.1 | 69.98 | 0% | 0 | 03/11 14:00:00 | 13.9 | 57.02 | 0 | 7.98 | 03/11 14:00:00 | 16.1 | 60.98 | 0 | 4.02 | 03/11 14:00:00 | 17.8 | 64.04 | 0 | 0.96 | 03/11 14:00:00 | 8.3 | 46.94 | 0.13989 | 18.06 | 03/11 14:00:00 | 16.8 | 62.24 | 0 | 2.76 | 03/11 14:00:00 | 19.8 | 67.64 | 0 | 0
03/11 15:00:00 | 21.7 | 71.06 | 0% | 0 | 03/11 15:00:00 | 12.8 | 55.04 | 0.11 | 9.96 | 03/11 15:00:00 | 16.1 | 60.98 | 0 | 4.02 | 03/11 15:00:00 | 18.3 | 64.94 | 0 | 0.06 | 03/11 15:00:00 | 6.7 | 44.06 | 0.26477 | 20.94 | 03/11 15:00:00 | 17.2 | 62.96 | 0 | 2.04 | 03/11 15:00:00 | 20.1 | 68.18 | 0 | 0
03/11 16:00:00 | 21.1 | 69.98 | 0% | 0 | 03/11 16:00:00 | 14.4 | 57.92 | 0.14 | 7.08 | 03/11 16:00:00 | 16.1 | 60.98 | 0 | 4.02 | 03/11 16:00:00 | 18.3 | 64.94 | 0 | 0.06 | 03/11 16:00:00 | 7.2 | 44.96 | 0.34617 | 20.04 | 03/11 16:00:00 | 16.8 | 62.24 | 0 | 2.76 | 03/11 16:00:00 | 20.3 | 68.54 | 0 | 0
03/11 17:00:00 | 20 | 68 | 0% | 0 | 03/11 17:00:00 | 14.4 | 57.92 | 0.16 | 7.08 | 03/11 17:00:00 | 16.7 | 62.06 | 0 | 2.94 | 03/11 17:00:00 | 17.2 | 62.96 | 0 | 2.04 | 03/11 17:00:00 | 7.2 | 44.96 | 0.32391 | 20.04 | 03/11 17:00:00 | 15.6 | 60.08 | 0 | 4.92 | 03/11 17:00:00 | 20.5 | 68.9 | 0 | 0
03/11 18:00:00 | 17.8 | 64.04 | 0% | 0.96 | 03/11 18:00:00 | 14.4 | 57.92 | 0.13 | 7.08 | 03/11 18:00:00 | 13.9 | 57.02 | 0 | 7.98 | 03/11 18:00:00 | 16.1 | 60.98 | 0 | 4.02 | 03/11 18:00:00 | 6.1 | 42.98 | 0.4303 | 22.02 | 03/11 18:00:00 | 14.7 | 58.46 | 0 | 6.54 | 03/11 18:00:00 | 20.3 | 68.54 | 0 | 0
03/11 19:00:00 | 15.6 | 60.08 | 0% | 4.92 | 03/11 19:00:00 | 14.4 | 57.92 | 0.1 | 7.08 | 03/11 19:00:00 | 15.9 | 60.62 | 0 | 4.38 | 03/11 19:00:00 | 16.1 | 60.98 | 0 | 4.02 | 03/11 19:00:00 | 6.1 | 42.98 | 0.4951 | 22.02 | 03/11 19:00:00 | 13.3 | 55.94 | 0 | 9.06 | 03/11 19:00:00 | 20.1 | 68.18 | 0 | 0
03/11 20:00:00 | 13.9 | 57.02 | 0% | 7.98 | 03/11 20:00:00 | 11.7 | 53.06 | 0.15 | 11.94 | 03/11 20:00:00 | 13.2 | 55.76 | 0 | 9.24 | 03/11 20:00:00 | 13.3 | 55.94 | 0 | 9.06 | 03/11 20:00:00 | 4.4 | 39.92 | 0.53135 | 25.08 | 03/11 20:00:00 | 13 | 55.4 | 0 | 9.6 | 03/11 20:00:00 | 20.2 | 68.36 | 0 | 0
03/11 21:00:00 | 13.9 | 57.02 | 0% | 7.98 | 03/11 21:00:00 | 11.1 | 51.98 | 0.22 | 13.02 | 03/11 21:00:00 | 12.7 | 54.86 | 0 | 10.14 | 03/11 21:00:00 | 13.3 | 55.94 | 0 | 9.06 | 03/11 21:00:00 | 5.7 | 42.26 | 0.54815 | 22.74 | 03/11 21:00:00 | 13.2 | 55.76 | 0 | 9.24 | 03/11 21:00:00 | 20 | 68 | 0 | 0
03/11 22:00:00 | 13.3 | 55.94 | 0% | 9.06 | 03/11 22:00:00 | 10.6 | 51.08 | 0.25 | 13.92 | 03/11 22:00:00 | 12.6 | 54.68 | 0 | 10.32 | 03/11 22:00:00 | 13.3 | 55.94 | 0.031 | 9.06 | 03/11 22:00:00 | 3.9 | 39.02 | 0.57114 | 25.98 | 03/11 22:00:00 | 13.3 | 55.94 | 0 | 9.06 | 03/11 22:00:00 | 19.8 | 67.64 | 0 | 0
03/11 23:00:00 | 13.9 | 57.02 | 3.443% | 7.98 | 03/11 23:00:00 | 10 | 50 | 0.29 | 15 | 03/11 23:00:00 | 11.6 | 52.88 | 0.09 | 12.12 | 03/11 23:00:00 | 11.1 | 51.98 | 0.152 | 13.02 | 03/11 23:00:00 | 4.2 | 39.56 | 0.59714 | 25.44 | 03/11 23:00:00 | 13.3 | 55.94 | 0.08 | 9.06 | 03/11 23:00:00 | 19.8 | 67.64 | 0 | 0
03/11 24:00:00 | 12.8 | 55.04 | 10.55% | 9.96 | 03/11 24:00:00 | 10 | 50 | 0.33 | 15 | 03/11 24:00:00 | 11.4 | 52.52 | 0.17 | 12.48 | 03/11 24:00:00 | 10.6 | 51.08 | 0.252 | 13.92 | 03/11 24:00:00 | 3.9 | 39.02 | 0.60466 | 25.98 | 03/11 24:00:00 | 13 | 55.4 | 0.17 | 9.6 | 03/11 24:00:00 | 20.1 | 68.18 | 0 | 0
03/12 01:00:00 | 12.2 | 53.96 | 19.22% | 11.04 | 03/12 01:00:00 | 10 | 50 | 0.36 | 15 | 03/12 01:00:00 | 8.3 | 46.94 | 0.28 | 18.06 | 03/12 01:00:00 | 10.6 | 51.08 | 0.314 | 13.92 | 03/12 01:00:00 | 4 | 39.2 | 0.62541 | 25.8 | 03/12 01:00:00 | 13.7 | 56.66 | 0.23 | 8.34 | 03/12 01:00:00 | 19.8 | 67.64 | 0 | 0
03/12 02:00:00 | 12.8 | 55.04 | 25.43% | 9.96 | 03/12 02:00:00 | 8.9 | 48.02 | 0.39 | 16.98 | 03/12 02:00:00 | 8.3 | 46.94 | 0.37 | 18.06 | 03/12 02:00:00 | 9.4 | 48.92 | 0.349 | 16.08 | 03/12 02:00:00 | 3.7 | 38.66 | 0.70299 | 26.34 | 03/12 02:00:00 | 13.8 | 56.84 | 0.24 | 8.16 | 03/12 02:00:00 | 20 | 68 | 0 | 0
03/12 03:00:00 | 12.2 | 53.96 | 27.51% | 11.04 | 03/12 03:00:00 | 8.9 | 48.02 | 0.45 | 16.98 | 03/12 03:00:00 | 9.4 | 48.92 | 0.37 | 16.08 | 03/12 03:00:00 | 9.4 | 48.92 | 0.405 | 16.08 | 03/12 03:00:00 | 2.2 | 35.96 | 0.82747 | 29.04 | 03/12 03:00:00 | 14.4 | 57.92 | 0.24 | 7.08 | 03/12 03:00:00 | 20 | 68 | 0 | 0
03/12 04:00:00 | 11.7 | 53.06 | 32.92% | 11.94 | 03/12 04:00:00 | 8.9 | 48.02 | 0.46 | 16.98 | 03/12 04:00:00 | 8.9 | 48.02 | 0.4 | 16.98 | 03/12 04:00:00 | 9.4 | 48.92 | 0.5 | 16.08 | 03/12 04:00:00 | 1.3 | 34.34 | 0.76056 | 30.66 | 03/12 04:00:00 | 14.1 | 57.38 | 0.26 | 7.62 | 03/12 04:00:00 | 19.8 | 67.64 | 0 | 0
03/12 05:00:00 | 11.1 | 51.98 | 39.7% | 13.02 | 03/12 05:00:00 | 8.3 | 46.94 | 0.46 | 18.06 | 03/12 05:00:00 | 10 | 50 | 0.43 | 15 | 03/12 05:00:00 | 8.3 | 46.94 | 0.531 | 18.06 | 03/12 05:00:00 | 0.8 | 33.44 | 0.79911 | 31.56 | 03/12 05:00:00 | 13.7 | 56.66 | 0.27 | 8.34 | 03/12 05:00:00 | 19.8 | 67.64 | 0.02 | 0
03/12 06:00:00 | 9.4 | 48.92 | 43.52% | 16.08 | 03/12 06:00:00 | 7.8 | 46.04 | 0.47 | 18.96 | 03/12 06:00:00 | 10 | 50 | 0.42 | 15 | 03/12 06:00:00 | 7.8 | 46.04 | 0.544 | 18.96 | 03/12 06:00:00 | 1 | 33.8 | 0.76921 | 31.2 | 03/12 06:00:00 | 13.9 | 57.02 | 0.24 | 7.98 | 03/12 06:00:00 | 20 | 68 | 0.03 | 0
03/12 07:00:00 | 9.4 | 48.92 | 47.26% | 16.08 | 03/12 07:00:00 | 7.8 | 46.04 | 0.46 | 18.96 | 03/12 07:00:00 | 10 | 50 | 0.39 | 15 | 03/12 07:00:00 | 8.3 | 46.94 | 0.566 | 18.06 | 03/12 07:00:00 | 1.3 | 34.34 | 0.75433 | 30.66 | 03/12 07:00:00 | 13.1 | 55.58 | 0.23 | 9.42 | 03/12 07:00:00 | 21 | 69.8 | 0 | 0
03/12 08:00:00 | 9 | 48.2 | 46.23% | 16.8 | 03/12 08:00:00 | 8.2 | 46.76 | 0.35 | 18.24 | 03/12 08:00:00 | 10 | 50 | 0.37 | 15 | 03/12 08:00:00 | 7.2 | 44.96 | 0.628 | 20.04 | 03/12 08:00:00 | 1.8 | 35.24 | 0.85381 | 29.76 | 03/12 08:00:00 | 13.4 | 56.12 | 0.23 | 8.88 | 03/12 08:00:00 | 20.5 | 68.9 | 0 | 0
03/12 09:00:00 | 10 | 50 | 43.02% | 15 | 03/12 09:00:00 | 10.6 | 51.08 | 0.19 | 13.92 | 03/12 09:00:00 | 8.3 | 46.94 | 0.43 | 18.06 | 03/12 09:00:00 | 6.7 | 44.06 | 0.68 | 20.94 | 03/12 09:00:00 | 2.8 | 37.04 | 0.90931 | 27.96 | 03/12 09:00:00 | 13.6 | 56.48 | 0.2 | 8.52 | 03/12 09:00:00 | 15.3 | 59.54 | 0.09 | 5.46
03/12 10:00:00 | 10 | 50 | 43.97% | 15 | 03/12 10:00:00 | 17.8 | 64.04 | 0.02 | 0.96 | 03/12 10:00:00 | 7.8 | 46.04 | 0.51 | 18.96 | 03/12 10:00:00 | 6.7 | 44.06 | 0.707 | 20.94 | 03/12 10:00:00 | 6.1 | 42.98 | 0.71282 | 22.02 | 03/12 10:00:00 | 12.7 | 54.86 | 0.23 | 10.14 | 03/12 10:00:00 | 13.7 | 56.66 | 0.26 | 8.34
03/12 11:00:00 | 12.2 | 53.96 | 37.71% | 11.04 | 03/12 11:00:00 | 18.9 | 66.02 | 0 | 0 | 03/12 11:00:00 | 7.2 | 44.96 | 0.55 | 20.04 | 03/12 11:00:00 | 7.2 | 44.96 | 0.651 | 20.04 | 03/12 11:00:00 | 6.7 | 44.06 | 0.49266 | 20.94 | 03/12 11:00:00 | 12.1 | 53.78 | 0.29 | 11.22 | 03/12 11:00:00 | 10.8 | 51.44 | 0.3 | 13.56
03/12 12:00:00 | 12.8 | 55.04 | 30.49% | 9.96 | 03/12 12:00:00 | 20 | 68 | 0 | 0 | 03/12 12:00:00 | 7.8 | 46.04 | 0.54 | 18.96 | 03/12 12:00:00 | 7.2 | 44.96 | 0.563 | 20.04 | 03/12 12:00:00 | 7.2 | 44.96 | 0.43591 | 20.04 | 03/12 12:00:00 | 11.5 | 52.7 | 0.3 | 12.3 | 03/12 12:00:00 | 9.5 | 49.1 | 0.49 | 15.9
03/12 13:00:00 | 13.3 | 55.94 | 29.39% | 9.06 | 03/12 13:00:00 | 20 | 68 | 0 | 0 | 03/12 13:00:00 | 7.8 | 46.04 | 0.53 | 18.96 | 03/12 13:00:00 | 6.7 | 44.06 | 0.633 | 20.94 | 03/12 13:00:00 | 7.2 | 44.96 | 0.45112 | 20.04 | 03/12 13:00:00 | 10 | 50 | 0.29 | 15 | 03/12 13:00:00 | 10.6 | 51.08 | 0.6 | 13.92
03/12 14:00:00 | 11.7 | 53.06 | 32.34% | 11.94 | 03/12 14:00:00 | 21.7 | 71.06 | 0 | 0 | 03/12 14:00:00 | 8.3 | 46.94 | 0.53 | 18.06 | 03/12 14:00:00 | 6.7 | 44.06 | 0.666 | 20.94 | 03/12 14:00:00 | 8.3 | 46.94 | 0.39096 | 18.06 | 03/12 14:00:00 | 10.9 | 51.62 | 0.26 | 13.38 | 03/12 14:00:00 | 10.8 | 51.44 | 0.6 | 13.56
03/12 15:00:00 | 10 | 50 | 37.03% | 15 | 03/12 15:00:00 | 22.8 | 73.04 | 0 | 0 | 03/12 15:00:00 | 11 | 51.8 | 0.43 | 13.2 | 03/12 15:00:00 | 6.7 | 44.06 | 0.6 | 20.94 | 03/12 15:00:00 | 10.6 | 51.08 | 0.29511 | 13.92 | 03/12 15:00:00 | 11 | 51.8 | 0.22 | 13.2 | 03/12 15:00:00 | 10.7 | 51.26 | 0.72 | 13.74
03/12 16:00:00 | 10 | 50 | 44.88% | 15 | 03/12 16:00:00 | 22.2 | 71.96 | 0 | 0 | 03/12 16:00:00 | 11.1 | 51.98 | 0.39 | 13.02 | 03/12 16:00:00 | 6.7 | 44.06 | 0.615 | 20.94 | 03/12 16:00:00 | 11.1 | 51.98 | 0.24279 | 13.02 | 03/12 16:00:00 | 8.3 | 46.94 | 0.25 | 18.06 | 03/12 16:00:00 | 11 | 51.8 | 0.67 | 13.2
03/12 17:00:00 | 9.4 | 48.92 | 47.07% | 16.08 | 03/12 17:00:00 | 21.7 | 71.06 | 0 | 0 | 03/12 17:00:00 | 10.6 | 51.08 | 0.34 | 13.92 | 03/12 17:00:00 | 6.7 | 44.06 | 0.618 | 20.94 | 03/12 17:00:00 | 11.1 | 51.98 | 0.22632 | 13.02 | 03/12 17:00:00 | 7.9 | 46.22 | 0.31 | 18.78 | 03/12 17:00:00 | 7.9 | 46.22 | 0.71 | 18.78
03/12 18:00:00 | 8.9 | 48.02 | 47.33% | 16.98 | 03/12 18:00:00 | 20 | 68 | 0 | 0 | 03/12 18:00:00 | 10.6 | 51.08 | 0.32 | 13.92 | 03/12 18:00:00 | 6.1 | 42.98 | 0.676 | 22.02 | 03/12 18:00:00 | 9.4 | 48.92 | 0.26084 | 16.08 | 03/12 18:00:00 | 7.7 | 45.86 | 0.34 | 19.14 | 03/12 18:00:00 | 8.5 | 47.3 | 0.68 | 17.7
03/12 19:00:00 | 8.9 | 48.02 | 52.95% | 16.98 | 03/12 19:00:00 | 20 | 68 | 0 | 0 | 03/12 19:00:00 | 10.6 | 51.08 | 0.29 | 13.92 | 03/12 19:00:00 | 6.1 | 42.98 | 0.71 | 22.02 | 03/12 19:00:00 | 9.4 | 48.92 | 0.29615 | 16.08 | 03/12 19:00:00 | 7 | 44.6 | 0.38 | 20.4 | 03/12 19:00:00 | 7.6 | 45.68 | 0.76 | 19.32
03/12 20:00:00 | 8.3 | 46.94 | 45.33% | 18.06 | 03/12 20:00:00 | 18.3 | 64.94 | 0 | 0.06 | 03/12 20:00:00 | 10.6 | 51.08 | 0.29 | 13.92 | 03/12 20:00:00 | 6.1 | 42.98 | 0.627 | 22.02 | 03/12 20:00:00 | 5.6 | 42.08 | 0.34204 | 22.92 | 03/12 20:00:00 | 6 | 42.8 | 0.48 | 22.2 | 03/12 20:00:00 | 6 | 42.8 | 0.86 | 22.2
03/12 21:00:00 | 7.8 | 46.04 | 51.64% | 18.96 | 03/12 21:00:00 | 17.2 | 62.96 | 0 | 2.04 | 03/12 21:00:00 | 10 | 50 | 0.32 | 15 | 03/12 21:00:00 | 5.6 | 42.08 | 0.594 | 22.92 | 03/12 21:00:00 | 6.4 | 43.52 | 0.38944 | 21.48 | 03/12 21:00:00 | 6 | 42.8 | 0.57 | 22.2 | 03/12 21:00:00 | 4.8 | 40.64 | 0.8 | 24.36
03/12 22:00:00 | 7.2 | 44.96 | 66.46% | 20.04 | 03/12 22:00:00 | 16.7 | 62.06 | 0 | 2.94 | 03/12 22:00:00 | 8.3 | 46.94 | 0.43 | 18.06 | 03/12 22:00:00 | 5.6 | 42.08 | 0.613 | 22.92 | 03/12 22:00:00 | 4 | 39.2 | 0.44566 | 25.8 | 03/12 22:00:00 | 5.7 | 42.26 | 0.65 | 22.74 | 03/12 22:00:00 | 5.2 | 41.36 | 0.81 | 23.64
03/12 23:00:00 | 7.2 | 44.96 | 62.4% | 20.04 | 03/12 23:00:00 | 16.1 | 60.98 | 0 | 4.02 | 03/12 23:00:00 | 7.8 | 46.04 | 0.52 | 18.96 | 03/12 23:00:00 | 5 | 41 | 0.646 | 24 | 03/12 23:00:00 | 3.9 | 39.02 | 0.53907 | 25.98 | 03/12 23:00:00 | 6 | 42.8 | 0.72 | 22.2 | 03/12 23:00:00 | 3.6 | 38.48 | 0.86 | 26.52
03/12 24:00:00 | 7.2 | 44.96 | 55% | 20.04 | 03/12 24:00:00 | 14.4 | 57.92 | 0.03 | 7.08 | 03/12 24:00:00 | 7.2 | 44.96 | 0.58 | 20.04 | 03/12 24:00:00 | 5 | 41 | 0.696 | 24 | 03/12 24:00:00 | 4 | 39.2 | 0.61271 | 25.8 | 03/12 24:00:00 | 4.9 | 40.82 | 0.8 | 24.18 | 03/12 24:00:00 | 2.8 | 37.04 | 0.95 | 27.96
03/13 01:00:00 | 7.2 | 44.96 | 57.4% | 20.04 | 03/13 01:00:00 | 14.4 | 57.92 | 0.1 | 7.08 | 03/13 01:00:00 | 7 | 44.6 | 0.66 | 20.4 | 03/13 01:00:00 | 4 | 39.2 | 0.772 | 25.8 | 03/13 01:00:00 | 4.4 | 39.92 | 0.656 | 25.08 | 03/13 01:00:00 | 5 | 41 | 0.83 | 24 | 03/13 01:00:00 | 1.5 | 34.7 | 1 | 30.3
03/13 02:00:00 | 6.7 | 44.06 | 63.18% | 20.94 | 03/13 02:00:00 | 13.3 | 55.94 | 0.16 | 9.06 | 03/13 02:00:00 | 7.2 | 44.96 | 0.69 | 20.04 | 03/13 02:00:00 | 4.4 | 39.92 | 0.812 | 25.08 | 03/13 02:00:00 | 3.2 | 37.76 | 0.74716 | 27.24 | 03/13 02:00:00 | 6 | 42.8 | 0.84 | 22.2 | 03/13 02:00:00 | 1.3 | 34.34 | 1 | 30.66
03/13 03:00:00 | 6.7 | 44.06 | 64.21% | 20.94 | 03/13 03:00:00 | 12.2 | 53.96 | 0.23 | 11.04 | 03/13 03:00:00 | 7.2 | 44.96 | 0.74 | 20.04 | 03/13 03:00:00 | 4.4 | 39.92 | 0.805 | 25.08 | 03/13 03:00:00 | 3 | 37.4 | 0.77878 | 27.6 | 03/13 03:00:00 | 5.3 | 41.54 | 0.84 | 23.46 | 03/13 03:00:00 | 0.9 | 33.62 | 1 | 31.38
03/13 04:00:00 | 6.1 | 42.98 | 66.84% | 22.02 | 03/13 04:00:00 | 12.2 | 53.96 | 0.25 | 11.04 | 03/13 04:00:00 | 6.7 | 44.06 | 0.71 | 20.94 | 03/13 04:00:00 | 4.4 | 39.92 | 0.803 | 25.08 | 03/13 04:00:00 | 3 | 37.4 | 0.72944 | 27.6 | 03/13 04:00:00 | 7.6 | 45.68 | 0.76 | 19.32 | 03/13 04:00:00 | 0.3 | 32.54 | 1 | 32.46
03/13 05:00:00 | 6.7 | 44.06 | 67.91% | 20.94 | 03/13 05:00:00 | 12.2 | 53.96 | 0.26 | 11.04 | 03/13 05:00:00 | 7 | 44.6 | 0.68 | 20.4 | 03/13 05:00:00 | 3.2 | 37.76 | 0.836 | 27.24 | 03/13 05:00:00 | 2.8 | 37.04 | 0.70204 | 27.96 | 03/13 05:00:00 | 8.5 | 47.3 | 0.69 | 17.7 | 03/13 05:00:00 | -1.6 | 29.12 | 1 | 35.88
03/13 06:00:00 | 6.7 | 44.06 | 68.71% | 20.94 | 03/13 06:00:00 | 11.1 | 51.98 | 0.28 | 13.02 | 03/13 06:00:00 | 6.7 | 44.06 | 0.7 | 20.94 | 03/13 06:00:00 | 3 | 37.4 | 0.877 | 27.6 | 03/13 06:00:00 | 2.2 | 35.96 | 0.73094 | 29.04 | 03/13 06:00:00 | 7.9 | 46.22 | 0.64 | 18.78 | 03/13 06:00:00 | -1.6 | 29.12 | 1 | 35.88
03/13 07:00:00 | 6.7 | 44.06 | 65.65% | 20.94 | 03/13 07:00:00 | 11.7 | 53.06 | 0.32 | 11.94 | 03/13 07:00:00 | 7.2 | 44.96 | 0.68 | 20.04 | 03/13 07:00:00 | 2.9 | 37.22 | 0.87 | 27.78 | 03/13 07:00:00 | 2.6 | 36.68 | 0.73977 | 28.32 | 03/13 07:00:00 | 8.4 | 47.12 | 0.58 | 17.88 | 03/13 07:00:00 | -1.9 | 28.58 | 1 | 36.42
03/13 08:00:00 | 6.7 | 44.06 | 58.93% | 20.94 | 03/13 08:00:00 | 12.2 | 53.96 | 0.24 | 11.04 | 03/13 08:00:00 | 7.2 | 44.96 | 0.61 | 20.04 | 03/13 08:00:00 | 3 | 37.4 | 0.85 | 27.6 | 03/13 08:00:00 | 2.9 | 37.22 | 0.64132 | 27.78 | 03/13 08:00:00 | 8.6 | 47.48 | 0.52 | 17.52 | 03/13 08:00:00 | -1.3 | 29.66 | 1 | 35.34
03/13 09:00:00 | 6.1 | 42.98 | 61.4% | 22.02 | 03/13 09:00:00 | 12.8 | 55.04 | 0.18 | 9.96 | 03/13 09:00:00 | 7.8 | 46.04 | 0.56 | 18.96 | 03/13 09:00:00 | 4 | 39.2 | 0.839 | 25.8 | 03/13 09:00:00 | 3.9 | 39.02 | 0.60545 | 25.98 | 03/13 09:00:00 | 7 | 44.6 | 0.56 | 20.4 | 03/13 09:00:00 | 1 | 33.8 | 1 | 31.2
03/13 10:00:00 | 6.1 | 42.98 | 63.6% | 22.02 | 03/13 10:00:00 | 16.1 | 60.98 | 0.1 | 4.02 | 03/13 10:00:00 | 8.9 | 48.02 | 0.5 | 16.98 | 03/13 10:00:00 | 4.4 | 39.92 | 0.75 | 25.08 | 03/13 10:00:00 | 5.6 | 42.08 | 0.536 | 22.92 | 03/13 10:00:00 | 8 | 46.4 | 0.59 | 18.6 | 03/13 10:00:00 | 1.9 | 35.42 | 0.8 | 29.58
03/13 11:00:00 | 6.7 | 44.06 | 63.19% | 20.94 | 03/13 11:00:00 | 18.9 | 66.02 | 0 | 0 | 03/13 11:00:00 | 9.4 | 48.92 | 0.44 | 16.08 | 03/13 11:00:00 | 5 | 41 | 0.67 | 24 | 03/13 11:00:00 | 5.3 | 41.54 | 0.50386 | 23.46 | 03/13 11:00:00 | 10 | 50 | 0.46 | 15 | 03/13 11:00:00 | 5.1 | 41.18 | 0.43 | 23.82
03/13 12:00:00 | 7.2 | 44.96 | 56.3% | 20.04 | 03/13 12:00:00 | 19.4 | 66.92 | 0 | 0 | 03/13 12:00:00 | 11.1 | 51.98 | 0.3 | 13.02 | 03/13 12:00:00 | 5.6 | 42.08 | 0.604 | 22.92 | 03/13 12:00:00 | 5.6 | 42.08 | 0.51784 | 22.92 | 03/13 12:00:00 | 10.9 | 51.62 | 0.34 | 13.38 | 03/13 12:00:00 | 7.3 | 45.14 | 0.18 | 19.86
03/13 13:00:00 | 7.8 | 46.04 | 50.42% | 18.96 | 03/13 13:00:00 | 19.4 | 66.92 | 0 | 0 | 03/13 13:00:00 | 13.3 | 55.94 | 0.21 | 9.06 | 03/13 13:00:00 | 7 | 44.6 | 0.546 | 20.4 | 03/13 13:00:00 | 7.2 | 44.96 | 0.48011 | 20.04 | 03/13 13:00:00 | 11.5 | 52.7 | 0.28 | 12.3 | 03/13 13:00:00 | 9.4 | 48.92 | 0.07 | 16.08
03/13 14:00:00 | 7.8 | 46.04 | 54.89% | 18.96 | 03/13 14:00:00 | 20.6 | 69.08 | 0 | 0 | 03/13 14:00:00 | 13.3 | 55.94 | 0.16 | 9.06 | 03/13 14:00:00 | 7.1 | 44.78 | 0.495 | 20.22 | 03/13 14:00:00 | 5.6 | 42.08 | 0.49699 | 22.92 | 03/13 14:00:00 | 12 | 53.6 | 0.17 | 11.4 | 03/13 14:00:00 | 10.7 | 51.26 | 0.01 | 13.74
03/13 15:00:00 | 7.8 | 46.04 | 58.02% | 18.96 | 03/13 15:00:00 | 20.6 | 69.08 | 0 | 0 | 03/13 15:00:00 | 16.1 | 60.98 | 0.08 | 4.02 | 03/13 15:00:00 | 6 | 42.8 | 0.475 | 22.2 | 03/13 15:00:00 | 5.6 | 42.08 | 0.50238 | 22.92 | 03/13 15:00:00 | 12 | 53.6 | 0.12 | 11.4 | 03/13 15:00:00 | 13 | 55.4 | 0 | 9.6
03/13 16:00:00 | 7.2 | 44.96 | 59.18% | 20.04 | 03/13 16:00:00 | 20 | 68 | 0 | 0 | 03/13 16:00:00 | 16.7 | 62.06 | 0.02 | 2.94 | 03/13 16:00:00 | 5.6 | 42.08 | 0.483 | 22.92 | 03/13 16:00:00 | 5.6 | 42.08 | 0.50316 | 22.92 | 03/13 16:00:00 | 11 | 51.8 | 0.16 | 13.2 | 03/13 16:00:00 | 13 | 55.4 | 0 | 9.6
03/13 17:00:00 | 7.2 | 44.96 | 58.09% | 20.04 | 03/13 17:00:00 | 19.4 | 66.92 | 0 | 0 | 03/13 17:00:00 | 17.8 | 64.04 | 0.03 | 0.96 | 03/13 17:00:00 | 5.6 | 42.08 | 0.535 | 22.92 | 03/13 17:00:00 | 5.6 | 42.08 | 0.48792 | 22.92 | 03/13 17:00:00 | 10.1 | 50.18 | 0.24 | 14.82 | 03/13 17:00:00 | 13.9 | 57.02 | 0 | 7.98
03/13 18:00:00 | 7.2 | 44.96 | 51.94% | 20.04 | 03/13 18:00:00 | 18.3 | 64.94 | 0 | 0.06 | 03/13 18:00:00 | 16.1 | 60.98 | 0.08 | 4.02 | 03/13 18:00:00 | 5 | 41 | 0.575 | 24 | 03/13 18:00:00 | 5.6 | 42.08 | 0.43486 | 22.92 | 03/13 18:00:00 | 9.4 | 48.92 | 0.32 | 16.08 | 03/13 18:00:00 | 13.5 | 56.3 | 0 | 8.7
03/13 19:00:00 | 7.2 | 44.96 | 45.92% | 20.04 | 03/13 19:00:00 | 18.3 | 64.94 | 0 | 0.06 | 03/13 19:00:00 | 13.9 | 57.02 | 0.18 | 7.98 | 03/13 19:00:00 | 5.6 | 42.08 | 0.536 | 22.92 | 03/13 19:00:00 | 5.6 | 42.08 | 0.48695 | 22.92 | 03/13 19:00:00 | 8.9 | 48.02 | 0.32 | 16.98 | 03/13 19:00:00 | 12.9 | 55.22 | 0 | 9.78
03/13 20:00:00 | 7.2 | 44.96 | 39.92% | 20.04 | 03/13 20:00:00 | 16.7 | 62.06 | 0 | 2.94 | 03/13 20:00:00 | 13.9 | 57.02 | 0.22 | 7.98 | 03/13 20:00:00 | 5 | 41 | 0.538 | 24 | 03/13 20:00:00 | 5 | 41 | 0.50319 | 24 | 03/13 20:00:00 | 8.5 | 47.3 | 0.35 | 17.7 | 03/13 20:00:00 | 8.6 | 47.48 | 0 | 17.52
03/13 21:00:00 | 7.2 | 44.96 | 41.52% | 20.04 | 03/13 21:00:00 | 16.1 | 60.98 | 0 | 4.02 | 03/13 21:00:00 | 11.1 | 51.98 | 0.28 | 13.02 | 03/13 21:00:00 | 5 | 41 | 0.525 | 24 | 03/13 21:00:00 | 5.6 | 42.08 | 0.52334 | 22.92 | 03/13 21:00:00 | 8.1 | 46.58 | 0.4 | 18.42 | 03/13 21:00:00 | 8.1 | 46.58 | 0.08 | 18.42
03/13 22:00:00 | 6.7 | 44.06 | 49.97% | 20.94 | 03/13 22:00:00 | 15.6 | 60.08 | 0 | 4.92 | 03/13 22:00:00 | 9.4 | 48.92 | 0.35 | 16.08 | 03/13 22:00:00 | 5 | 41 | 0.517 | 24 | 03/13 22:00:00 | 5.6 | 42.08 | 0.5392 | 22.92 | 03/13 22:00:00 | 7.9 | 46.22 | 0.45 | 18.78 | 03/13 22:00:00 | 7.1 | 44.78 | 0.25 | 20.22
03/13 23:00:00 | 7.2 | 44.96 | 49.22% | 20.04 | 03/13 23:00:00 | 15 | 59 | 0.03 | 6 | 03/13 23:00:00 | 8.3 | 46.94 | 0.39 | 18.06 | 03/13 23:00:00 | 4.4 | 39.92 | 0.657 | 25.08 | 03/13 23:00:00 | 4.4 | 39.92 | 0.60756 | 25.08 | 03/13 23:00:00 | 7.9 | 46.22 | 0.5 | 18.78 | 03/13 23:00:00 | 4.7 | 40.46 | 0.41 | 24.54
03/13 24:00:00 | 7.2 | 44.96 | 46.89% | 20.04 | 03/13 24:00:00 | 14.4 | 57.92 | 0.1 | 7.08 | 03/13 24:00:00 | 6.7 | 44.06 | 0.52 | 20.94 | 03/13 24:00:00 | 4.4 | 39.92 | 0.685 | 25.08 | 03/13 24:00:00 | 4.4 | 39.92 | 0.6353 | 25.08 | 03/13 24:00:00 | 7.9 | 46.22 | 0.56 | 18.78 | 03/13 24:00:00 | 3.9 | 39.02 | 0.58 | 25.98
03/14 01:00:00 | 7.2 | 44.96 | 45.34% | 20.04 | 03/14 01:00:00 | 14.4 | 57.92 | 0.14 | 7.08 | 03/14 01:00:00 | 6.7 | 44.06 | 0.62 | 20.94 | 03/14 01:00:00 | 4.4 | 39.92 | 0.677 | 25.08 | 03/14 01:00:00 | 4.4 | 39.92 | 0.58249 | 25.08 | 03/14 01:00:00 | 7 | 44.6 | 0.62 | 20.4 | 03/14 01:00:00 | 2 | 35.6 | 0.74 | 29.4
03/14 02:00:00 | 7.8 | 46.04 | 46.06% | 18.96 | 03/14 02:00:00 | 13.9 | 57.02 | 0.17 | 7.98 | 03/14 02:00:00 | 6.7 | 44.06 | 0.64 | 20.94 | 03/14 02:00:00 | 4.4 | 39.92 | 0.667 | 25.08 | 03/14 02:00:00 | 5 | 41 | 0.58468 | 24 | 03/14 02:00:00 | 7.2 | 44.96 | 0.68 | 20.04 | 03/14 02:00:00 | 1.6 | 34.88 | 0.86 | 30.12
03/14 03:00:00 | 7.8 | 46.04 | 51.36% | 18.96 | 03/14 03:00:00 | 13.9 | 57.02 | 0.2 | 7.98 | 03/14 03:00:00 | 5 | 41 | 0.72 | 24 | 03/14 03:00:00 | 4.4 | 39.92 | 0.645 | 25.08 | 03/14 03:00:00 | 5.6 | 42.08 | 0.61925 | 22.92 | 03/14 03:00:00 | 7 | 44.6 | 0.68 | 20.4 | 03/14 03:00:00 | 1.7 | 35.06 | 0.92 | 29.94
03/14 04:00:00 | 7.8 | 46.04 | 56.38% | 18.96 | 03/14 04:00:00 | 13.9 | 57.02 | 0.22 | 7.98 | 03/14 04:00:00 | 5.1 | 41.18 | 0.74 | 23.82 | 03/14 04:00:00 | 5 | 41 | 0.698 | 24 | 03/14 04:00:00 | 6.1 | 42.98 | 0.62093 | 22.02 | 03/14 04:00:00 | 7 | 44.6 | 0.67 | 20.4 | 03/14 04:00:00 | 1.1 | 33.98 | 0.97 | 31.02
03/14 05:00:00 | 7.2 | 44.96 | 59.75% | 20.04 | 03/14 05:00:00 | 14.4 | 57.92 | 0.21 | 7.08 | 03/14 05:00:00 | 3.8 | 38.84 | 0.77 | 26.16 | 03/14 05:00:00 | 6.1 | 42.98 | 0.717 | 22.02 | 03/14 05:00:00 | 6.1 | 42.98 | 0.63575 | 22.02 | 03/14 05:00:00 | 6 | 42.8 | 0.74 | 22.2 | 03/14 05:00:00 | 1.7 | 35.06 | 0.98 | 29.94
03/14 06:00:00 | 7.2 | 44.96 | 60.66% | 20.04 | 03/14 06:00:00 | 14.4 | 57.92 | 0.2 | 7.08 | 03/14 06:00:00 | 2.4 | 36.32 | 0.85 | 28.68 | 03/14 06:00:00 | 6.1 | 42.98 | 0.72 | 22.02 | 03/14 06:00:00 | 6.1 | 42.98 | 0.64399 | 22.02 | 03/14 06:00:00 | 6 | 42.8 | 0.88 | 22.2 | 03/14 06:00:00 | 1.5 | 34.7 | 0.97 | 30.3
03/14 07:00:00 | 8.3 | 46.94 | 59.78% | 18.06 | 03/14 07:00:00 | 14.4 | 57.92 | 0.18 | 7.08 | 03/14 07:00:00 | 2.2 | 35.96 | 0.9 | 29.04 | 03/14 07:00:00 | 6.1 | 42.98 | 0.712 | 22.02 | 03/14 07:00:00 | 5.6 | 42.08 | 0.6006 | 22.92 | 03/14 07:00:00 | 6 | 42.8 | 0.91 | 22.2 | 03/14 07:00:00 | 1.8 | 35.24 | 0.93 | 29.76
03/14 08:00:00 | 8.3 | 46.94 | 59.29% | 18.06 | 03/14 08:00:00 | 15 | 59 | 0.13 | 6 | 03/14 08:00:00 | 1.8 | 35.24 | 0.83 | 29.76 | 03/14 08:00:00 | 7.8 | 46.04 | 0.606 | 18.96 | 03/14 08:00:00 | 5.6 | 42.08 | 0.58423 | 22.92 | 03/14 08:00:00 | 6.2 | 43.16 | 0.83 | 21.84 | 03/14 08:00:00 | 2.6 | 36.68 | 0.78 | 28.32
03/14 09:00:00 | 8.9 | 48.02 | 56.56% | 16.98 | 03/14 09:00:00 | 17.2 | 62.96 | 0.07 | 2.04 | 03/14 09:00:00 | 3.4 | 38.12 | 0.71 | 26.88 | 03/14 09:00:00 | 8 | 46.4 | 0.615 | 18.6 | 03/14 09:00:00 | 5.6 | 42.08 | 0.6567 | 22.92 | 03/14 09:00:00 | 7 | 44.6 | 0.79 | 20.4 | 03/14 09:00:00 | 5.5 | 41.9 | 0.54 | 23.1
03/14 10:00:00 | 9.4 | 48.92 | 57.62% | 16.08 | 03/14 10:00:00 | 18.3 | 64.94 | 0 | 0.06 | 03/14 10:00:00 | 5.1 | 41.18 | 0.53 | 23.82 | 03/14 10:00:00 | 8.3 | 46.94 | 0.608 | 18.06 | 03/14 10:00:00 | 4.8 | 40.64 | 0.80908 | 24.36 | 03/14 10:00:00 | 8.6 | 47.48 | 0.71 | 17.52 | 03/14 10:00:00 | 13.1 | 55.58 | 0.24 | 9.42
03/14 11:00:00 | 10.6 | 51.08 | 47.78% | 13.92 | 03/14 11:00:00 | 18.9 | 66.02 | 0 | 0 | 03/14 11:00:00 | 7.8 | 46.04 | 0.29 | 18.96 | 03/14 11:00:00 | 10 | 50 | 0.528 | 15 | 03/14 11:00:00 | 4.8 | 40.64 | 0.88186 | 24.36 | 03/14 11:00:00 | 10.9 | 51.62 | 0.59 | 13.38 | 03/14 11:00:00 | 16.7 | 62.06 | 0.01 | 2.94
03/14 12:00:00 | 10.6 | 51.08 | 44.82% | 13.92 | 03/14 12:00:00 | 22.2 | 71.96 | 0 | 0 | 03/14 12:00:00 | 9.4 | 48.92 | 0.12 | 16.08 | 03/14 12:00:00 | 10 | 50 | 0.546 | 15 | 03/14 12:00:00 | 5.2 | 41.36 | 0.75512 | 23.64 | 03/14 12:00:00 | 11.9 | 53.42 | 0.49 | 11.58 | 03/14 12:00:00 | 18 | 64.4 | 0 | 0.6
03/14 13:00:00 | 11.7 | 53.06 | 43.17% | 11.94 | 03/14 13:00:00 | 22.2 | 71.96 | 0 | 0 | 03/14 13:00:00 | 11.1 | 51.98 | 0.04 | 13.02 | 03/14 13:00:00 | 10 | 50 | 0.571 | 15 | 03/14 13:00:00 | 5 | 41 | 0.68576 | 24 | 03/14 13:00:00 | 12 | 53.6 | 0.42 | 11.4 | 03/14 13:00:00 | 20.1 | 68.18 | 0 | 0
03/14 14:00:00 | 12.2 | 53.96 | 43.46% | 11.04 | 03/14 14:00:00 | 23.3 | 73.94 | 0 | 0 | 03/14 14:00:00 | 11.1 | 51.98 | 0 | 13.02 | 03/14 14:00:00 | 11.7 | 53.06 | 0.539 | 11.94 | 03/14 14:00:00 | 4.4 | 39.92 | 0.7824 | 25.08 | 03/14 14:00:00 | 13 | 55.4 | 0.34 | 9.6 | 03/14 14:00:00 | 21.2 | 70.16 | 0 | 0
03/14 15:00:00 | 12.2 | 53.96 | 39.98% | 11.04 | 03/14 15:00:00 | 22.8 | 73.04 | 0 | 0 | 03/14 15:00:00 | 13.3 | 55.94 | 0 | 9.06 | 03/14 15:00:00 | 11.1 | 51.98 | 0.542 | 13.02 | 03/14 15:00:00 | 3.9 | 39.02 | 0.84864 | 25.98 | 03/14 15:00:00 | 13.1 | 55.58 | 0.26 | 9.42 | 03/14 15:00:00 | 20.5 | 68.9 | 0 | 0
03/14 16:00:00 | 12.8 | 55.04 | 42.18% | 9.96 | 03/14 16:00:00 | 23.3 | 73.94 | 0 | 0 | 03/14 16:00:00 | 13.3 | 55.94 | 0 | 9.06 | 03/14 16:00:00 | 11.1 | 51.98 | 0.575 | 13.02 | 03/14 16:00:00 | 3.3 | 37.94 | 0.91927 | 27.06 | 03/14 16:00:00 | 14.6 | 58.28 | 0.22 | 6.72 | 03/14 16:00:00 | 20.9 | 69.62 | 0 | 0
03/14 17:00:00 | 11.1 | 51.98 | 44.99% | 13.02 | 03/14 17:00:00 | 23.3 | 73.94 | 0 | 0 | 03/14 17:00:00 | 13.3 | 55.94 | 0 | 9.06 | 03/14 17:00:00 | 8.3 | 46.94 | 0.658 | 18.06 | 03/14 17:00:00 | 2.8 | 37.04 | 0.93619 | 27.96 | 03/14 17:00:00 | 13.8 | 56.84 | 0.27 | 8.16 | 03/14 17:00:00 | 20.2 | 68.36 | 0 | 0
03/14 18:00:00 | 10 | 50 | 44.28% | 15 | 03/14 18:00:00 | 22.8 | 73.04 | 0 | 0 | 03/14 18:00:00 | 12.2 | 53.96 | 0 | 11.04 | 03/14 18:00:00 | 6.7 | 44.06 | 0.726 | 20.94 | 03/14 18:00:00 | 2 | 35.6 | 0.883 | 29.4 | 03/14 18:00:00 | 12.7 | 54.86 | 0.29 | 10.14 | 03/14 18:00:00 | 19.5 | 67.1 | 0 | 0
03/14 19:00:00 | 8.3 | 46.94 | 47.8% | 18.06 | 03/14 19:00:00 | 22.8 | 73.04 | 0 | 0 | 03/14 19:00:00 | 10 | 50 | 0 | 15 | 03/14 19:00:00 | 6.7 | 44.06 | 0.715 | 20.94 | 03/14 19:00:00 | 1.5 | 34.7 | 0.88891 | 30.3 | 03/14 19:00:00 | 11.3 | 52.34 | 0.36 | 12.66 | 03/14 19:00:00 | 17.8 | 64.04 | 0 | 0.96
03/14 20:00:00 | 8.3 | 46.94 | 47.52% | 18.06 | 03/14 20:00:00 | 22.2 | 71.96 | 0 | 0 | 03/14 20:00:00 | 10 | 50 | 0.07 | 15 | 03/14 20:00:00 | 5 | 41 | 0.692 | 24 | 03/14 20:00:00 | 1.1 | 33.98 | 0.85512 | 31.02 | 03/14 20:00:00 | 10.3 | 50.54 | 0.56 | 14.46 | 03/14 20:00:00 | 16.2 | 61.16 | 0 | 3.84
03/14 21:00:00 | 7.8 | 46.04 | 46.97% | 18.96 | 03/14 21:00:00 | 21.7 | 71.06 | 0 | 0 | 03/14 21:00:00 | 8.9 | 48.02 | 0.28 | 16.98 | 03/14 21:00:00 | 6 | 42.8 | 0.736 | 22.2 | 03/14 21:00:00 | 1 | 33.8 | 0.82009 | 31.2 | 03/14 21:00:00 | 8.8 | 47.84 | 0.57 | 17.16 | 03/14 21:00:00 | 15.1 | 59.18 | 0 | 5.82
03/14 22:00:00 | 7.2 | 44.96 | 55.21% | 20.04 | 03/14 22:00:00 | 21.7 | 71.06 | 0 | 0 | 03/14 22:00:00 | 9 | 48.2 | 0.34 | 16.8 | 03/14 22:00:00 | 4.4 | 39.92 | 0.82 | 25.08 | 03/14 22:00:00 | 0.1 | 32.18 | 0.77147 | 32.82 | 03/14 22:00:00 | 7.8 | 46.04 | 0.55 | 18.96 | 03/14 22:00:00 | 13.3 | 55.94 | 0 | 9.06
03/14 23:00:00 | 6.7 | 44.06 | 75.11% | 20.94 | 03/14 23:00:00 | 21.1 | 69.98 | 0 | 0 | 03/14 23:00:00 | 5.6 | 42.08 | 0.46 | 22.92 | 03/14 23:00:00 | 3.8 | 38.84 | 0.903 | 26.16 | 03/14 23:00:00 | 0 | 32 | 0.79885 | 33 | 03/14 23:00:00 | 7 | 44.6 | 0.66 | 20.4 | 03/14 23:00:00 | 12.7 | 54.86 | 0.06 | 10.14
03/14 24:00:00 | 5 | 41 | 86.75% | 24 | 03/14 24:00:00 | 19.4 | 66.92 | 0 | 0 | 03/14 24:00:00 | 6.1 | 42.98 | 0.57 | 22.02 | 03/14 24:00:00 | 2.2 | 35.96 | 0.936 | 29.04 | 03/14 24:00:00 | -0.6 | 30.92 | 0.86872 | 34.08 | 03/14 24:00:00 | 6.2 | 43.16 | 0.84 | 21.84 | 03/14 24:00:00 | 12 | 53.6 | 0.15 | 11.4
03/15 01:00:00 | 5 | 41 | 97.63% | 24 | 03/15 01:00:00 | 19.4 | 66.92 | 0 | 0 | 03/15 01:00:00 | 4.8 | 40.64 | 0.62 | 24.36 | 03/15 01:00:00 | 2.2 | 35.96 | 0.971 | 29.04 | 03/15 01:00:00 | -0.6 | 30.92 | 0.90661 | 34.08 | 03/15 01:00:00 | 5.4 | 41.72 | 0.99 | 23.28 | 03/15 01:00:00 | 10.9 | 51.62 | 0.24 | 13.38
03/15 02:00:00 | 3.9 | 39.02 | 100% | 25.98 | 03/15 02:00:00 | 18.9 | 66.02 | 0 | 0 | 03/15 02:00:00 | 4.1 | 39.38 | 0.72 | 25.62 | 03/15 02:00:00 | 2.1 | 35.78 | 0.975 | 29.22 | 03/15 02:00:00 | -0.6 | 30.92 | 0.95579 | 34.08 | 03/15 02:00:00 | 4.6 | 40.28 | 1 | 24.72 | 03/15 02:00:00 | 10.7 | 51.26 | 0.32 | 13.74
03/15 03:00:00 | 2.8 | 37.04 | 100% | 27.96 | 03/15 03:00:00 | 18.9 | 66.02 | 0.01 | 0 | 03/15 03:00:00 | 3.5 | 38.3 | 0.8 | 26.7 | 03/15 03:00:00 | 1.4 | 34.52 | 0.994 | 30.48 | 03/15 03:00:00 | -1.1 | 30.02 | 1 | 34.98 | 03/15 03:00:00 | 5.6 | 42.08 | 1 | 22.92 | 03/15 03:00:00 | 11 | 51.8 | 0.36 | 13.2
03/15 04:00:00 | 2.3 | 36.14 | 100% | 28.86 | 03/15 04:00:00 | 19.4 | 66.92 | 0.03 | 0 | 03/15 04:00:00 | 2.1 | 35.78 | 0.85 | 29.22 | 03/15 04:00:00 | 0.3 | 32.54 | 1 | 32.46 | 03/15 04:00:00 | -1.7 | 28.94 | 1 | 36.06 | 03/15 04:00:00 | 4.7 | 40.46 | 1 | 24.54 | 03/15 04:00:00 | 10.5 | 50.9 | 0.38 | 14.1
03/15 05:00:00 | 1.1 | 33.98 | 100% | 31.02 | 03/15 05:00:00 | 18.9 | 66.02 | 0.04 | 0 | 03/15 05:00:00 | 0.6 | 33.08 | 0.91 | 31.92 | 03/15 05:00:00 | -1.1 | 30.02 | 1 | 34.98 | 03/15 05:00:00 | -2.2 | 28.04 | 1 | 36.96 | 03/15 05:00:00 | 3.7 | 38.66 | 1 | 26.34 | 03/15 05:00:00 | 10.8 | 51.44 | 0.38 | 13.56
03/15 06:00:00 | 0.8 | 33.44 | 100% | 31.56 | 03/15 06:00:00 | 18.3 | 64.94 | 0.04 | 0.06 | 03/15 06:00:00 | -2.2 | 28.04 | 0.99 | 36.96 | 03/15 06:00:00 | -2.2 | 28.04 | 1 | 36.96 | 03/15 06:00:00 | -2.2 | 28.04 | 1 | 36.96 | 03/15 06:00:00 | 2.1 | 35.78 | 1 | 29.22 | 03/15 06:00:00 | 10.7 | 51.26 | 0.36 | 13.74
03/15 07:00:00 | 0.6 | 33.08 | 100% | 31.92 | 03/15 07:00:00 | 18.3 | 64.94 | 0.02 | 0.06 | 03/15 07:00:00 | -2.2 | 28.04 | 1 | 36.96 | 03/15 07:00:00 | -2.2 | 28.04 | 1 | 36.96 | 03/15 07:00:00 | -2.2 | 28.04 | 1 | 36.96 | 03/15 07:00:00 | 1.9 | 35.42 | 1 | 29.58 | 03/15 07:00:00 | 11.1 | 51.98 | 0.33 | 13.02
03/15 08:00:00 | 1.6 | 34.88 | 100% | 30.12 | 03/15 08:00:00 | 18.3 | 64.94 | 0 | 0.06 | 03/15 08:00:00 | -2.2 | 28.04 | 0.91 | 36.96 | 03/15 08:00:00 | 1.7 | 35.06 | 0.962 | 29.94 | 03/15 08:00:00 | -1.1 | 30.02 | 1 | 34.98 | 03/15 08:00:00 | 1.7 | 35.06 | 1 | 29.94 | 03/15 08:00:00 | 12 | 53.6 | 0.24 | 11.4
03/15 09:00:00 | 3.1 | 37.58 | 100% | 27.42 | 03/15 09:00:00 | 18.3 | 64.94 | 0.01 | 0.06 | 03/15 09:00:00 | 2.1 | 35.78 | 0.69 | 29.22 | 03/15 09:00:00 | 1.2 | 34.16 | 0.78 | 30.84 | 03/15 09:00:00 | 0 | 32 | 0.96233 | 33 | 03/15 09:00:00 | 2.6 | 36.68 | 1 | 28.32 | 03/15 09:00:00 | 13.6 | 56.48 | 0.17 | 8.52
03/15 10:00:00 | 6.1 | 42.98 | 92.5% | 22.02 | 03/15 10:00:00 | 15 | 59 | 0.09 | 6 | 03/15 10:00:00 | 4.6 | 40.28 | 0.4 | 24.72 | 03/15 10:00:00 | 3.3 | 37.94 | 0.578 | 27.06 | 03/15 10:00:00 | 0.9 | 33.62 | 0.80252 | 31.38 | 03/15 10:00:00 | 4.1 | 39.38 | 1 | 25.62 | 03/15 10:00:00 | 15.7 | 60.26 | 0.09 | 4.74
03/15 11:00:00 | 7.2 | 44.96 | 68.14% | 20.04 | 03/15 11:00:00 | 13.3 | 55.94 | 0.14 | 9.06 | 03/15 11:00:00 | 9.4 | 48.92 | 0.17 | 16.08 | 03/15 11:00:00 | 4.5 | 40.1 | 0.455 | 24.9 | 03/15 11:00:00 | 1.7 | 35.06 | 0.55511 | 29.94 | 03/15 11:00:00 | 7 | 44.6 | 0.92 | 20.4 | 03/15 11:00:00 | 19 | 66.2 | 0.02 | 0
03/15 12:00:00 | 9.4 | 48.92 | 57.4% | 16.08 | 03/15 12:00:00 | 13.3 | 55.94 | 0.1 | 9.06 | 03/15 12:00:00 | 11.1 | 51.98 | 0.05 | 13.02 | 03/15 12:00:00 | 6.7 | 44.06 | 0.407 | 20.94 | 03/15 12:00:00 | 3.3 | 37.94 | 0.49296 | 27.06 | 03/15 12:00:00 | 8.2 | 46.76 | 0.61 | 18.24 | 03/15 12:00:00 | 22.1 | 71.78 | 0 | 0
03/15 13:00:00 | 10 | 50 | 51.95% | 15 | 03/15 13:00:00 | 14.4 | 57.92 | 0.09 | 7.08 | 03/15 13:00:00 | 12.8 | 55.04 | 0 | 9.96 | 03/15 13:00:00 | 6.7 | 44.06 | 0.354 | 20.94 | 03/15 13:00:00 | 3.3 | 37.94 | 0.56291 | 27.06 | 03/15 13:00:00 | 9 | 48.2 | 0.51 | 16.8 | 03/15 13:00:00 | 22.2 | 71.96 | 0 | 0
03/15 14:00:00 | 10.6 | 51.08 | 46.93% | 13.92 | 03/15 14:00:00 | 16.1 | 60.98 | 0.07 | 4.02 | 03/15 14:00:00 | 12.8 | 55.04 | 0 | 9.96 | 03/15 14:00:00 | 8.9 | 48.02 | 0.26 | 16.98 | 03/15 14:00:00 | 4.1 | 39.38 | 0.40361 | 25.62 | 03/15 14:00:00 | 9 | 48.2 | 0.36 | 16.8 | 03/15 14:00:00 | 23.2 | 73.76 | 0 | 0
03/15 15:00:00 | 11.1 | 51.98 | 43.03% | 13.02 | 03/15 15:00:00 | 16.7 | 62.06 | 0.05 | 2.94 | 03/15 15:00:00 | 15 | 59 | 0 | 6 | 03/15 15:00:00 | 8.9 | 48.02 | 0.133 | 16.98 | 03/15 15:00:00 | 5.6 | 42.08 | 0.2255 | 22.92 | 03/15 15:00:00 | 10 | 50 | 0.26 | 15 | 03/15 15:00:00 | 21.4 | 70.52 | 0 | 0
03/15 16:00:00 | 10.6 | 51.08 | 43.58% | 13.92 | 03/15 16:00:00 | 16.7 | 62.06 | 0.05 | 2.94 | 03/15 16:00:00 | 16.7 | 62.06 | 0 | 2.94 | 03/15 16:00:00 | 8.9 | 48.02 | 0.051 | 16.98 | 03/15 16:00:00 | 6.1 | 42.98 | 0.1324 | 22.02 | 03/15 16:00:00 | 10.3 | 50.54 | 0.11 | 14.46 | 03/15 16:00:00 | 18.4 | 65.12 | 0 | 0
03/15 17:00:00 | 9.4 | 48.92 | 46.61% | 16.08 | 03/15 17:00:00 | 16.1 | 60.98 | 0.08 | 4.02 | 03/15 17:00:00 | 16.1 | 60.98 | 0 | 4.02 | 03/15 17:00:00 | 7.8 | 46.04 | 0.097 | 18.96 | 03/15 17:00:00 | 5.6 | 42.08 | 0.15101 | 22.92 | 03/15 17:00:00 | 10 | 50 | 0.07 | 15 | 03/15 17:00:00 | 17.6 | 63.68 | 0 | 1.32
03/15 18:00:00 | 7.8 | 46.04 | 47.54% | 18.96 | 03/15 18:00:00 | 15 | 59 | 0.13 | 6 | 03/15 18:00:00 | 15 | 59 | 0 | 6 | 03/15 18:00:00 | 5.6 | 42.08 | 0.188 | 22.92 | 03/15 18:00:00 | 3.9 | 39.02 | 0.22053 | 25.98 | 03/15 18:00:00 | 9.1 | 48.38 | 0.1 | 16.62 | 03/15 18:00:00 | 17.2 | 62.96 | 0 | 2.04
03/15 19:00:00 | 8.4 | 47.12 | 45.03% | 17.88 | 03/15 19:00:00 | 15 | 59 | 0.14 | 6 | 03/15 19:00:00 | 13.7 | 56.66 | 0 | 8.34 | 03/15 19:00:00 | 5.6 | 42.08 | 0.297 | 22.92 | 03/15 19:00:00 | 3.9 | 39.02 | 0.33973 | 25.98 | 03/15 19:00:00 | 9 | 48.2 | 0.16 | 16.8 | 03/15 19:00:00 | 17 | 62.6 | 0 | 2.4
03/15 20:00:00 | 6.9 | 44.42 | 44.19% | 20.58 | 03/15 20:00:00 | 13.3 | 55.94 | 0.18 | 9.06 | 03/15 20:00:00 | 12.6 | 54.68 | 0 | 10.32 | 03/15 20:00:00 | 4.6 | 40.28 | 0.364 | 24.72 | 03/15 20:00:00 | 3.4 | 38.12 | 0.4047 | 26.88 | 03/15 20:00:00 | 8.1 | 46.58 | 0.26 | 18.42 | 03/15 20:00:00 | 16.5 | 61.7 | 0 | 3.3
03/15 21:00:00 | 5 | 41 | 50.76% | 24 | 03/15 21:00:00 | 12.2 | 53.96 | 0.24 | 11.04 | 03/15 21:00:00 | 12.4 | 54.32 | 0 | 10.68 | 03/15 21:00:00 | 3.3 | 37.94 | 0.483 | 27.06 | 03/15 21:00:00 | 2.4 | 36.32 | 0.48004 | 28.68 | 03/15 21:00:00 | 6.9 | 44.42 | 0.38 | 20.58 | 03/15 21:00:00 | 16.5 | 61.7 | 0 | 3.3
03/15 22:00:00 | 2.1 | 35.78 | 62.36% | 29.22 | 03/15 22:00:00 | 11.7 | 53.06 | 0.29 | 11.94 | 03/15 22:00:00 | 10.8 | 51.44 | 0.05 | 13.56 | 03/15 22:00:00 | 0.6 | 33.08 | 0.665 | 31.92 | 03/15 22:00:00 | -1.7 | 28.94 | 0.60824 | 36.06 | 03/15 22:00:00 | 5.3 | 41.54 | 0.59 | 23.46 | 03/15 22:00:00 | 16.1 | 60.98 | 0.01 | 4.02
03/15 23:00:00 | 1.7 | 35.06 | 72.23% | 29.94 | 03/15 23:00:00 | 11.1 | 51.98 | 0.37 | 13.02 | 03/15 23:00:00 | 7.9 | 46.22 | 0.21 | 18.78 | 03/15 23:00:00 | 0.6 | 33.08 | 0.81 | 31.92 | 03/15 23:00:00 | -2.2 | 28.04 | 0.7564 | 36.96 | 03/15 23:00:00 | 4 | 39.2 | 0.82 | 25.8 | 03/15 23:00:00 | 16.2 | 61.16 | 0.04 | 3.84
03/15 24:00:00 | 1.1 | 33.98 | 79.67% | 31.02 | 03/15 24:00:00 | 9.4 | 48.92 | 0.53 | 16.08 | 03/15 24:00:00 | 4.4 | 39.92 | 0.4 | 25.08 | 03/15 24:00:00 | 0 | 32 | 0.918 | 33 | 03/15 24:00:00 | -3.3 | 26.06 | 0.87039 | 38.94 | 03/15 24:00:00 | 2.7 | 36.86 | 0.98 | 28.14 | 03/15 24:00:00 | 16.2 | 61.16 | 0.07 | 3.84
03/16 01:00:00 | 0.5 | 32.9 | 88.63% | 32.1 | 03/16 01:00:00 | 9.4 | 48.92 | 0.63 | 16.08 | 03/16 01:00:00 | 2.8 | 37.04 | 0.57 | 27.96 | 03/16 01:00:00 | -2.2 | 28.04 | 1 | 36.96 | 03/16 01:00:00 | -3.3 | 26.06 | 0.95403 | 38.94 | 03/16 01:00:00 | 2.6 | 36.68 | 1 | 28.32 | 03/16 01:00:00 | 16.1 | 60.98 | 0.12 | 4.02
03/16 02:00:00 | -1.1 | 30.02 | 98.05% | 34.98 | 03/16 02:00:00 | 7.8 | 46.04 | 0.67 | 18.96 | 03/16 02:00:00 | 2.2 | 35.96 | 0.67 | 29.04 | 03/16 02:00:00 | -2.8 | 26.96 | 1 | 38.04 | 03/16 02:00:00 | -3.9 | 24.98 | 0.99738 | 40.02 | 03/16 02:00:00 | 2.2 | 35.96 | 1 | 29.04 | 03/16 02:00:00 | 16.3 | 61.34 | 0.13 | 3.66
03/16 03:00:00 | -0.6 | 30.92 | 100% | 34.08 | 03/16 03:00:00 | 7.2 | 44.96 | 0.65 | 20.04 | 03/16 03:00:00 | 2.3 | 36.14 | 0.73 | 28.86 | 03/16 03:00:00 | -3.3 | 26.06 | 1 | 38.94 | 03/16 03:00:00 | -5 | 23 | 1 | 42 | 03/16 03:00:00 | 1.7 | 35.06 | 1 | 29.94 | 03/16 03:00:00 | 15.6 | 60.08 | 0.14 | 4.92
03/16 04:00:00 | -2.2 | 28.04 | 100% | 36.96 | 03/16 04:00:00 | 6.7 | 44.06 | 0.65 | 20.94 | 03/16 04:00:00 | 1.3 | 34.34 | 0.79 | 30.66 | 03/16 04:00:00 | -3.3 | 26.06 | 1 | 38.94 | 03/16 04:00:00 | -5 | 23 | 1 | 42 | 03/16 04:00:00 | 1.4 | 34.52 | 1 | 30.48 | 03/16 04:00:00 | 15.5 | 59.9 | 0.15 | 5.1
03/16 05:00:00 | -2.2 | 28.04 | 100% | 36.96 | 03/16 05:00:00 | 6.1 | 42.98 | 0.67 | 22.02 | 03/16 05:00:00 | 0.2 | 32.36 | 0.85 | 32.64 | 03/16 05:00:00 | -2.8 | 26.96 | 1 | 38.04 | 03/16 05:00:00 | -3.9 | 24.98 | 1 | 40.02 | 03/16 05:00:00 | 0.6 | 33.08 | 1 | 31.92 | 03/16 05:00:00 | 15.7 | 60.26 | 0.14 | 4.74
03/16 06:00:00 | -1.7 | 28.94 | 100% | 36.06 | 03/16 06:00:00 | 6.1 | 42.98 | 0.65 | 22.02 | 03/16 06:00:00 | -2.8 | 26.96 | 0.94 | 38.04 | 03/16 06:00:00 | -3.3 | 26.06 | 1 | 38.94 | 03/16 06:00:00 | -3.9 | 24.98 | 1 | 40.02 | 03/16 06:00:00 | -0.8 | 30.56 | 1 | 34.44 | 03/16 06:00:00 | 16 | 60.8 | 0.13 | 4.2
03/16 07:00:00 | 1.7 | 35.06 | 100% | 29.94 | 03/16 07:00:00 | 6.1 | 42.98 | 0.63 | 22.02 | 03/16 07:00:00 | -2.8 | 26.96 | 1 | 38.04 | 03/16 07:00:00 | -3.3 | 26.06 | 1 | 38.94 | 03/16 07:00:00 | -3.9 | 24.98 | 1 | 40.02 | 03/16 07:00:00 | -0.7 | 30.74 | 1 | 34.26 | 03/16 07:00:00 | 16.2 | 61.16 | 0.11 | 3.84
03/16 08:00:00 | 0.1 | 32.18 | 85.46% | 32.82 | 03/16 08:00:00 | 6.7 | 44.06 | 0.52 | 20.94 | 03/16 08:00:00 | -2.8 | 26.96 | 0.9 | 38.04 | 03/16 08:00:00 | 2.8 | 37.04 | 1 | 27.96 | 03/16 08:00:00 | 1.1 | 33.98 | 0.86733 | 31.02 | 03/16 08:00:00 | 2.1 | 35.78 | 1 | 29.22 | 03/16 08:00:00 | 16.8 | 62.24 | 0.08 | 2.76
03/16 09:00:00 | 3.7 | 38.66 | 69.09% | 26.34 | 03/16 09:00:00 | 7.2 | 44.96 | 0.51 | 20.04 | 03/16 09:00:00 | 3.6 | 38.48 | 0.58 | 26.52 | 03/16 09:00:00 | 1.8 | 35.24 | 0.853 | 29.76 | 03/16 09:00:00 | 3.3 | 37.94 | 0.59345 | 27.06 | 03/16 09:00:00 | 0.7 | 33.26 | 1 | 31.74 | 03/16 09:00:00 | 17.9 | 64.22 | 0.06 | 0.78
03/16 10:00:00 | 8.3 | 46.94 | 33.5% | 18.06 | 03/16 10:00:00 | 8.3 | 46.94 | 0.41 | 18.06 | 03/16 10:00:00 | 11.7 | 53.06 | 0.21 | 11.94 | 03/16 10:00:00 | 5 | 41 | 0.525 | 24 | 03/16 10:00:00 | 4.4 | 39.92 | 0.36123 | 25.08 | 03/16 10:00:00 | 4.1 | 39.38 | 0.88 | 25.62 | 03/16 10:00:00 | 18.9 | 66.02 | 0.03 | 0
03/16 11:00:00 | 10.6 | 51.08 | 10.37% | 13.92 | 03/16 11:00:00 | 10 | 50 | 0.25 | 15 | 03/16 11:00:00 | 16.1 | 60.98 | 0.01 | 4.02 | 03/16 11:00:00 | 7.2 | 44.96 | 0.265 | 20.04 | 03/16 11:00:00 | 6.1 | 42.98 | 0.16768 | 22.02 | 03/16 11:00:00 | 7.3 | 45.14 | 0.42 | 19.86 | 03/16 11:00:00 | 20.4 | 68.72 | 0 | 0
03/16 12:00:00 | 11.1 | 51.98 | 2.87% | 13.02 | 03/16 12:00:00 | 10 | 50 | 0.14 | 15 | 03/16 12:00:00 | 18.9 | 66.02 | 0 | 0 | 03/16 12:00:00 | 11.1 | 51.98 | 0.126 | 13.02 | 03/16 12:00:00 | 6.6 | 43.88 | 0.1178 | 21.12 | 03/16 12:00:00 | 9 | 48.2 | 0.22 | 16.8 | 03/16 12:00:00 | 22.4 | 72.32 | 0 | 0
03/16 13:00:00 | 12.8 | 55.04 | 0% | 9.96 | 03/16 13:00:00 | 10 | 50 | 0.11 | 15 | 03/16 13:00:00 | 19.4 | 66.92 | 0 | 0 | 03/16 13:00:00 | 11.1 | 51.98 | 0.063 | 13.02 | 03/16 13:00:00 | 8.9 | 48.02 | 0.054058 | 16.98 | 03/16 13:00:00 | 10.5 | 50.9 | 0.12 | 14.1 | 03/16 13:00:00 | 23.6 | 74.48 | 0 | 0
03/16 14:00:00 | 13.9 | 57.02 | 0% | 7.98 | 03/16 14:00:00 | 11.1 | 51.98 | 0.1 | 13.02 | 03/16 14:00:00 | 19.4 | 66.92 | 0 | 0 | 03/16 14:00:00 | 13.9 | 57.02 | 0 | 7.98 | 03/16 14:00:00 | 11.1 | 51.98 | 0 | 13.02 | 03/16 14:00:00 | 12 | 53.6 | 0.01 | 11.4 | 03/16 14:00:00 | 25.9 | 78.62 | 0 | 0
03/16 15:00:00 | 14.4 | 57.92 | 0% | 7.08 | 03/16 15:00:00 | 11.1 | 51.98 | 0.08 | 13.02 | 03/16 15:00:00 | 20.6 | 69.08 | 0 | 0 | 03/16 15:00:00 | 13.9 | 57.02 | 0 | 7.98 | 03/16 15:00:00 | 11.1 | 51.98 | 0 | 13.02 | 03/16 15:00:00 | 13.1 | 55.58 | 0 | 9.42 | 03/16 15:00:00 | 25.9 | 78.62 | 0 | 0
03/16 16:00:00 | 15 | 59 | 0% | 6 | 03/16 16:00:00 | 11.1 | 51.98 | 0.07 | 13.02 | 03/16 16:00:00 | 21.1 | 69.98 | 0 | 0 | 03/16 16:00:00 | 13.9 | 57.02 | 0 | 7.98 | 03/16 16:00:00 | 11.7 | 53.06 | 0 | 11.94 | 03/16 16:00:00 | 13.7 | 56.66 | 0 | 8.34 | 03/16 16:00:00 | 26.1 | 78.98 | 0 | 0
03/16 17:00:00 | 15 | 59 | 0% | 6 | 03/16 17:00:00 | 10.6 | 51.08 | 0.1 | 13.92 | 03/16 17:00:00 | 20.6 | 69.08 | 0 | 0 | 03/16 17:00:00 | 13.9 | 57.02 | 0 | 7.98 | 03/16 17:00:00 | 12.2 | 53.96 | 0 | 11.04 | 03/16 17:00:00 | 14 | 57.2 | 0 | 7.8 | 03/16 17:00:00 | 26.5 | 79.7 | 0 | 0
03/16 18:00:00 | 11.7 | 53.06 | 0% | 11.94 | 03/16 18:00:00 | 10 | 50 | 0.12 | 15 | 03/16 18:00:00 | 19.4 | 66.92 | 0 | 0 | 03/16 18:00:00 | 11.7 | 53.06 | 0 | 11.94 | 03/16 18:00:00 | 10 | 50 | 0 | 15 | 03/16 18:00:00 | 12.5 | 54.5 | 0 | 10.5 | 03/16 18:00:00 | 26.2 | 79.16 | 0 | 0
03/16 19:00:00 | 9.4 | 48.92 | 0% | 16.08 | 03/16 19:00:00 | 10 | 50 | 0.15 | 15 | 03/16 19:00:00 | 18.6 | 65.48 | 0 | 0 | 03/16 19:00:00 | 11.7 | 53.06 | 0 | 11.94 | 03/16 19:00:00 | 10 | 50 | 0 | 15 | 03/16 19:00:00 | 10.2 | 50.36 | 0 | 14.64 | 03/16 19:00:00 | 24.1 | 75.38 | 0 | 0
03/16 20:00:00 | 10.3 | 50.54 | 0% | 14.46 | 03/16 20:00:00 | 8.3 | 46.94 | 0.26 | 18.06 | 03/16 20:00:00 | 13.3 | 55.94 | 0 | 9.06 | 03/16 20:00:00 | 8.3 | 46.94 | 0.048 | 18.06 | 03/16 20:00:00 | 9 | 48.2 | 0.03109 | 16.8 | 03/16 20:00:00 | 10.3 | 50.54 | 0 | 14.46 | 03/16 20:00:00 | 20.8 | 69.44 | 0 | 0
03/16 21:00:00 | 8.5 | 47.3 | 10.44% | 17.7 | 03/16 21:00:00 | 7.8 | 46.04 | 0.37 | 18.96 | 03/16 21:00:00 | 16 | 60.8 | 0 | 4.2 | 03/16 21:00:00 | 6.7 | 44.06 | 0.186 | 20.94 | 03/16 21:00:00 | 7.8 | 46.04 | 0.13954 | 18.96 | 03/16 21:00:00 | 8.4 | 47.12 | 0.13 | 17.88 | 03/16 21:00:00 | 19 | 66.2 | 0 | 0
03/16 22:00:00 | 4.4 | 39.92 | 25.95% | 25.08 | 03/16 22:00:00 | 7.2 | 44.96 | 0.43 | 20.04 | 03/16 22:00:00 | 14.6 | 58.28 | 0 | 6.72 | 03/16 22:00:00 | 4.4 | 39.92 | 0.317 | 25.08 | 03/16 22:00:00 | 5.7 | 42.26 | 0.25539 | 22.74 | 03/16 22:00:00 | 6.7 | 44.06 | 0.3 | 20.94 | 03/16 22:00:00 | 19.2 | 66.56 | 0 | 0
03/16 23:00:00 | 5.3 | 41.54 | 39.35% | 23.46 | 03/16 23:00:00 | 7.2 | 44.96 | 0.45 | 20.04 | 03/16 23:00:00 | 11.1 | 51.98 | 0.09 | 13.02 | 03/16 23:00:00 | 4.1 | 39.38 | 0.453 | 25.62 | 03/16 23:00:00 | 4.4 | 39.92 | 0.3835 | 25.08 | 03/16 23:00:00 | 5.8 | 42.44 | 0.48 | 22.56 | 03/16 23:00:00 | 18 | 64.4 | 0 | 0.6
03/16 24:00:00 | 5.2 | 41.36 | 47.27% | 23.64 | 03/16 24:00:00 | 6.7 | 44.06 | 0.5 | 20.94 | 03/16 24:00:00 | 10 | 50 | 0.22 | 15 | 03/16 24:00:00 | 3 | 37.4 | 0.58 | 27.6 | 03/16 24:00:00 | 4.3 | 39.74 | 0.46978 | 25.26 | 03/16 24:00:00 | 6.1 | 42.98 | 0.61 | 22.02 | 03/16 24:00:00 | 15.5 | 59.9 | 0 | 5.1
03/17 01:00:00 | 5.2 | 41.36 | 54.05% | 23.64 | 03/17 01:00:00 | 6.7 | 44.06 | 0.56 | 20.94 | 03/17 01:00:00 | 10.6 | 51.08 | 0.32 | 13.92 | 03/17 01:00:00 | 1.7 | 35.06 | 0.715 | 29.94 | 03/17 01:00:00 | 4.3 | 39.74 | 0.52921 | 25.26 | 03/17 01:00:00 | 5.1 | 41.18 | 0.72 | 23.82 | 03/17 01:00:00 | 13.1 | 55.58 | 0.06 | 9.42
03/17 02:00:00 | 4 | 39.2 | 60.4% | 25.8 | 03/17 02:00:00 | 6.7 | 44.06 | 0.6 | 20.94 | 03/17 02:00:00 | 10.6 | 51.08 | 0.39 | 13.92 | 03/17 02:00:00 | 1.5 | 34.7 | 0.768 | 30.3 | 03/17 02:00:00 | 3.8 | 38.84 | 0.56996 | 26.16 | 03/17 02:00:00 | 4.8 | 40.64 | 0.8 | 24.36 | 03/17 02:00:00 | 13.6 | 56.48 | 0.13 | 8.52
03/17 03:00:00 | 2.8 | 37.04 | 67.15% | 27.96 | 03/17 03:00:00 | 6.1 | 42.98 | 0.6 | 22.02 | 03/17 03:00:00 | 9.4 | 48.92 | 0.43 | 16.08 | 03/17 03:00:00 | 0.8 | 33.44 | 0.804 | 31.56 | 03/17 03:00:00 | 3.3 | 37.94 | 0.60205 | 27.06 | 03/17 03:00:00 | 3.9 | 39.02 | 0.9 | 25.98 | 03/17 03:00:00 | 12.3 | 54.14 | 0.2 | 10.86
03/17 04:00:00 | 1.7 | 35.06 | 73.46% | 29.94 | 03/17 04:00:00 | 5.6 | 42.08 | 0.62 | 22.92 | 03/17 04:00:00 | 9.4 | 48.92 | 0.44 | 16.08 | 03/17 04:00:00 | 0 | 32 | 0.855 | 33 | 03/17 04:00:00 | 2.8 | 37.04 | 0.62703 | 27.96 | 03/17 04:00:00 | 2.9 | 37.22 | 1 | 27.78 | 03/17 04:00:00 | 13.2 | 55.76 | 0.25 | 9.24
03/17 05:00:00 | 0.6 | 33.08 | 78.87% | 31.92 | 03/17 05:00:00 | 6.1 | 42.98 | 0.67 | 22.02 | 03/17 05:00:00 | 9.4 | 48.92 | 0.46 | 16.08 | 03/17 05:00:00 | 0 | 32 | 0.882 | 33 | 03/17 05:00:00 | 3.3 | 37.94 | 0.61786 | 27.06 | 03/17 05:00:00 | 1.4 | 34.52 | 1 | 30.48 | 03/17 05:00:00 | 13.4 | 56.12 | 0.26 | 8.88
03/17 06:00:00 | 0.2 | 32.36 | 81.73% | 32.64 | 03/17 06:00:00 | 4.7 | 40.46 | 0.69 | 24.54 | 03/17 06:00:00 | 8.3 | 46.94 | 0.48 | 18.06 | 03/17 06:00:00 | -0.6 | 30.92 | 0.891 | 34.08 | 03/17 06:00:00 | 3.9 | 39.02 | 0.57731 | 25.98 | 03/17 06:00:00 | 1.3 | 34.34 | 1 | 30.66 | 03/17 06:00:00 | 13.3 | 55.94 | 0.26 | 9.06
03/17 07:00:00 | 0.1 | 32.18 | 81.12% | 32.82 | 03/17 07:00:00 | 4.5 | 40.1 | 0.7 | 24.9 | 03/17 07:00:00 | 9.4 | 48.92 | 0.4 | 16.08 | 03/17 07:00:00 | -0.6 | 30.92 | 0.878 | 34.08 | 03/17 07:00:00 | 3.9 | 39.02 | 0.53801 | 25.98 | 03/17 07:00:00 | 1.4 | 34.52 | 1 | 30.48 | 03/17 07:00:00 | 11.9 | 53.42 | 0.26 | 11.58
03/17 08:00:00 | 3.7 | 38.66 | 57.29% | 26.34 | 03/17 08:00:00 | 5 | 41 | 0.54 | 24 | 03/17 08:00:00 | 9.4 | 48.92 | 0.3 | 16.08 | 03/17 08:00:00 | 2.9 | 37.22 | 0.601 | 27.78 | 03/17 08:00:00 | 4.4 | 39.92 | 0.47678 | 25.08 | 03/17 08:00:00 | 0.9 | 33.62 | 0.94 | 31.38 | 03/17 08:00:00 | 12.1 | 53.78 | 0.18 | 11.22
03/17 09:00:00 | 11.7 | 53.06 | 25.35% | 11.94 | 03/17 09:00:00 | 7.5 | 45.5 | 0.38 | 19.5 | 03/17 09:00:00 | 11.9 | 53.42 | 0.24 | 11.58 | 03/17 09:00:00 | 8.1 | 46.58 | 0.319 | 18.42 | 03/17 09:00:00 | 6.7 | 44.06 | 0.37285 | 20.94 | 03/17 09:00:00 | 3.8 | 38.84 | 0.62 | 26.16 | 03/17 09:00:00 | 15 | 59 | 0.05 | 6
03/17 10:00:00 | 15.6 | 60.08 | 1.64% | 4.92 | 03/17 10:00:00 | 13.3 | 55.94 | 0.11 | 9.06 | 03/17 10:00:00 | 17.8 | 64.04 | 0.14 | 0.96 | 03/17 10:00:00 | 11.1 | 51.98 | 0.104 | 13.02 | 03/17 10:00:00 | 9.4 | 48.92 | 0.21103 | 16.08 | 03/17 10:00:00 | 10.4 | 50.72 | 0.26 | 14.28 | 03/17 10:00:00 | 18.1 | 64.58 | 0 | 0.42
03/17 11:00:00 | 17.2 | 62.96 | 0% | 2.04 | 03/17 11:00:00 | 14.4 | 57.92 | 0 | 7.08 | 03/17 11:00:00 | 18.9 | 66.02 | 0.01 | 0 | 03/17 11:00:00 | 16.1 | 60.98 | 0 | 4.02 | 03/17 11:00:00 | 11.7 | 53.06 | 0.09089 | 11.94 | 03/17 11:00:00 | 15.9 | 60.62 | 0.01 | 4.38 | 03/17 11:00:00 | 21.1 | 69.98 | 0 | 0
03/17 12:00:00 | 18.3 | 64.94 | 0% | 0.06 | 03/17 12:00:00 | 15 | 59 | 0 | 6 | 03/17 12:00:00 | 19.4 | 66.92 | 0 | 0 | 03/17 12:00:00 | 17.8 | 64.04 | 0 | 0.96 | 03/17 12:00:00 | 13.3 | 55.94 | 0.076996 | 9.06 | 03/17 12:00:00 | 17 | 62.6 | 0 | 2.4 | 03/17 12:00:00 | 22.9 | 73.22 | 0 | 0
03/17 13:00:00 | 19.4 | 66.92 | 0% | 0 | 03/17 13:00:00 | 15 | 59 | 0 | 6 | 03/17 13:00:00 | 23.3 | 73.94 | 0 | 0 | 03/17 13:00:00 | 17.8 | 64.04 | 0 | 0.96 | 03/17 13:00:00 | 13.3 | 55.94 | 0.056216 | 9.06 | 03/17 13:00:00 | 17.7 | 63.86 | 0 | 1.14 | 03/17 13:00:00 | 24.1 | 75.38 | 0 | 0
03/17 14:00:00 | 19.4 | 66.92 | 0% | 0 | 03/17 14:00:00 | 16.7 | 62.06 | 0 | 2.94 | 03/17 14:00:00 | 23.3 | 73.94 | 0 | 0 | 03/17 14:00:00 | 19.4 | 66.92 | 0 | 0 | 03/17 14:00:00 | 18.9 | 66.02 | 0 | 0 | 03/17 14:00:00 | 17.6 | 63.68 | 0 | 1.32 | 03/17 14:00:00 | 24.9 | 76.82 | 0 | 0
03/17 15:00:00 | 21.1 | 69.98 | 0% | 0 | 03/17 15:00:00 | 17.2 | 62.96 | 0 | 2.04 | 03/17 15:00:00 | 22.8 | 73.04 | 0 | 0 | 03/17 15:00:00 | 20.6 | 69.08 | 0 | 0 | 03/17 15:00:00 | 19.4 | 66.92 | 0 | 0 | 03/17 15:00:00 | 17.1 | 62.78 | 0 | 2.22 | 03/17 15:00:00 | 25.6 | 78.08 | 0 | 0
03/17 16:00:00 | 21.1 | 69.98 | 0% | 0 | 03/17 16:00:00 | 16.7 | 62.06 | 0 | 2.94 | 03/17 16:00:00 | 22.2 | 71.96 | 0 | 0 | 03/17 16:00:00 | 20.6 | 69.08 | 0 | 0 | 03/17 16:00:00 | 18.9 | 66.02 | 0 | 0 | 03/17 16:00:00 | 16.7 | 62.06 | 0 | 2.94 | 03/17 16:00:00 | 26 | 78.8 | 0 | 0
03/17 17:00:00 | 20.6 | 69.08 | 0% | 0 | 03/17 17:00:00 | 16.1 | 60.98 | 0 | 4.02 | 03/17 17:00:00 | 22.2 | 71.96 | 0 | 0 | 03/17 17:00:00 | 19.4 | 66.92 | 0 | 0 | 03/17 17:00:00 | 19.4 | 66.92 | 0 | 0 | 03/17 17:00:00 | 15.8 | 60.44 | 0 | 4.56 | 03/17 17:00:00 | 26.5 | 79.7 | 0 | 0
03/17 18:00:00 | 17.2 | 62.96 | 0% | 2.04 | 03/17 18:00:00 | 14.4 | 57.92 | 0 | 7.08 | 03/17 18:00:00 | 22.2 | 71.96 | 0 | 0 | 03/17 18:00:00 | 17.2 | 62.96 | 0 | 2.04 | 03/17 18:00:00 | 18.3 | 64.94 | 0 | 0.06 | 03/17 18:00:00 | 14.8 | 58.64 | 0 | 6.36 | 03/17 18:00:00 | 26 | 78.8 | 0 | 0
03/17 19:00:00 | 14.4 | 57.92 | 0% | 7.08 | 03/17 19:00:00 | 14.4 | 57.92 | 0 | 7.08 | 03/17 19:00:00 | 21.1 | 69.98 | 0 | 0 | 03/17 19:00:00 | 17.2 | 62.96 | 0 | 2.04 | 03/17 19:00:00 | 18.3 | 64.94 | 0 | 0.06 | 03/17 19:00:00 | 12.9 | 55.22 | 0 | 9.78 | 03/17 19:00:00 | 24.4 | 75.92 | 0 | 0
03/17 20:00:00 | 13.3 | 55.94 | 0% | 9.06 | 03/17 20:00:00 | 12.2 | 53.96 | 0 | 11.04 | 03/17 20:00:00 | 21.1 | 69.98 | 0 | 0 | 03/17 20:00:00 | 15.6 | 60.08 | 0 | 4.92 | 03/17 20:00:00 | 17.2 | 62.96 | 0 | 2.04 | 03/17 20:00:00 | 12.1 | 53.78 | 0 | 11.22 | 03/17 20:00:00 | 19.4 | 66.92 | 0 | 0
03/17 21:00:00 | 12.2 | 53.96 | 0% | 11.04 | 03/17 21:00:00 | 11.1 | 51.98 | 0.02 | 13.02 | 03/17 21:00:00 | 16.7 | 62.06 | 0 | 2.94 | 03/17 21:00:00 | 15 | 59 | 0 | 6 | 03/17 21:00:00 | 15.6 | 60.08 | 0 | 4.92 | 03/17 21:00:00 | 11.4 | 52.52 | 0 | 12.48 | 03/17 21:00:00 | 17.4 | 63.32 | 0 | 1.68
03/17 22:00:00 | 12.2 | 53.96 | 1.922% | 11.04 | 03/17 22:00:00 | 10 | 50 | 0.13 | 15 | 03/17 22:00:00 | 15.6 | 60.08 | 0 | 4.92 | 03/17 22:00:00 | 15 | 59 | 0 | 6 | 03/17 22:00:00 | 15 | 59 | 0 | 6 | 03/17 22:00:00 | 10.9 | 51.62 | 0.11 | 13.38 | 03/17 22:00:00 | 15.9 | 60.62 | 0 | 4.38
03/17 23:00:00 | 13.3 | 55.94 | 10.88% | 9.06 | 03/17 23:00:00 | 8.9 | 48.02 | 0.24 | 16.98 | 03/17 23:00:00 | 15.6 | 60.08 | 0 | 4.92 | 03/17 23:00:00 | 15 | 59 | 0.031 | 6 | 03/17 23:00:00 | 13.9 | 57.02 | 0.013919 | 7.98 | 03/17 23:00:00 | 10.6 | 51.08 | 0.22 | 13.92 | 03/17 23:00:00 | 14.2 | 57.56 | 0 | 7.44
03/17 24:00:00 | 11.7 | 53.06 | 17.21% | 11.94 | 03/17 24:00:00 | 8.3 | 46.94 | 0.33 | 18.06 | 03/17 24:00:00 | 15.6 | 60.08 | 0.04 | 4.92 | 03/17 24:00:00 | 13.9 | 57.02 | 0.098 | 7.98 | 03/17 24:00:00 | 13.3 | 55.94 | 0.070645 | 9.06 | 03/17 24:00:00 | 10.4 | 50.72 | 0.3 | 14.28 | 03/17 24:00:00 | 14 | 57.2 | 0 | 7.8
03/18 01:00:00 | 10.6 | 51.08 | 24.51% | 13.92 | 03/18 01:00:00 | 6.3 | 43.34 | 0.42 | 21.66 | 03/18 01:00:00 | 15 | 59 | 0.09 | 6 | 03/18 01:00:00 | 13.9 | 57.02 | 0.16 | 7.98 | 03/18 01:00:00 | 13.3 | 55.94 | 0.12001 | 9.06 | 03/18 01:00:00 | 10.1 | 50.18 | 0.41 | 14.82 | 03/18 01:00:00 | 14.6 | 58.28 | 0.07 | 6.72
03/18 02:00:00 | 10.6 | 51.08 | 30.72% | 13.92 | 03/18 02:00:00 | 7.2 | 44.96 | 0.53 | 20.04 | 03/18 02:00:00 | 14.4 | 57.92 | 0.13 | 7.08 | 03/18 02:00:00 | 15 | 59 | 0.193 | 6 | 03/18 02:00:00 | 15 | 59 | 0.12377 | 6 | 03/18 02:00:00 | 10.5 | 50.9 | 0.49 | 14.1 | 03/18 02:00:00 | 13.8 | 56.84 | 0.16 | 8.16
03/18 03:00:00 | 10 | 50 | 36.02% | 15 | 03/18 03:00:00 | 6.7 | 44.06 | 0.6 | 20.94 | 03/18 03:00:00 | 14 | 57.2 | 0.15 | 7.8 | 03/18 03:00:00 | 14.4 | 57.92 | 0.227 | 7.08 | 03/18 03:00:00 | 14.4 | 57.92 | 0.14949 | 7.08 | 03/18 03:00:00 | 10.3 | 50.54 | 0.53 | 14.46 | 03/18 03:00:00 | 12.9 | 55.22 | 0.21 | 9.78
03/18 04:00:00 | 10.6 | 51.08 | 36.67% | 13.92 | 03/18 04:00:00 | 5.4 | 41.72 | 0.7 | 23.28 | 03/18 04:00:00 | 13.3 | 55.94 | 0.17 | 9.06 | 03/18 04:00:00 | 14.4 | 57.92 | 0.254 | 7.08 | 03/18 04:00:00 | 13.3 | 55.94 | 0.16324 | 9.06 | 03/18 04:00:00 | 9.9 | 49.82 | 0.57 | 15.18 | 03/18 04:00:00 | 11.2 | 52.16 | 0.27 | 12.84
03/18 05:00:00 | 8.9 | 48.02 | 41.03% | 16.98 | 03/18 05:00:00 | 6.1 | 42.98 | 0.7 | 22.02 | 03/18 05:00:00 | 13.3 | 55.94 | 0.23 | 9.06 | 03/18 05:00:00 | 10.3 | 50.54 | 0.314 | 14.46 | 03/18 05:00:00 | 12.8 | 55.04 | 0.19258 | 9.96 | 03/18 05:00:00 | 9.7 | 49.46 | 0.55 | 15.54 | 03/18 05:00:00 | 12.5 | 54.5 | 0.29 | 10.5
03/18 06:00:00 | 8.9 | 48.02 | 42.23% | 16.98 | 03/18 06:00:00 | 5.6 | 42.08 | 0.64 | 22.92 | 03/18 06:00:00 | 10 | 50 | 0.33 | 15 | 03/18 06:00:00 | 13.3 | 55.94 | 0.293 | 9.06 | 03/18 06:00:00 | 12.8 | 55.04 | 0.21731 | 9.96 | 03/18 06:00:00 | 9.4 | 48.92 | 0.53 | 16.08 | 03/18 06:00:00 | 10 | 50 | 0.32 | 15
03/18 07:00:00 | 7.7 | 45.86 | 40.99% | 19.14 | 03/18 07:00:00 | 4.4 | 39.92 | 0.65 | 25.08 | 03/18 07:00:00 | 8 | 46.4 | 0.48 | 18.6 | 03/18 07:00:00 | 10.6 | 51.08 | 0.273 | 13.92 | 03/18 07:00:00 | 12.8 | 55.04 | 0.18445 | 9.96 | 03/18 07:00:00 | 9.6 | 49.28 | 0.51 | 15.72 | 03/18 07:00:00 | 9.3 | 48.74 | 0.37 | 16.26
03/18 08:00:00 | 11.2 | 52.16 | 26.7% | 12.84 | 03/18 08:00:00 | 6 | 42.8 | 0.48 | 22.2 | 03/18 08:00:00 | 8.3 | 46.94 | 0.51 | 18.06 | 03/18 08:00:00 | 14.4 | 57.92 | 0.159 | 7.08 | 03/18 08:00:00 | 13.9 | 57.02 | 0.17185 | 7.98 | 03/18 08:00:00 | 8.5 | 47.3 | 0.43 | 17.7 | 03/18 08:00:00 | 9 | 48.2 | 0.35 | 16.8
03/18 09:00:00 | 18.9 | 66.02 | 5.15% | 0 | 03/18 09:00:00 | 8.4 | 47.12 | 0.35 | 17.88 | 03/18 09:00:00 | 7.8 | 46.04 | 0.5 | 18.96 | 03/18 09:00:00 | 13.9 | 57.02 | 0.158 | 7.98 | 03/18 09:00:00 | 13.9 | 57.02 | 0.19176 | 7.98 | 03/18 09:00:00 | 11 | 51.8 | 0.3 | 13.2 | 03/18 09:00:00 | 14 | 57.2 | 0.16 | 7.8
03/18 10:00:00 | 21.1 | 69.98 | 0% | 0 | 03/18 10:00:00 | 13.3 | 55.94 | 0.16 | 9.06 | 03/18 10:00:00 | 8.9 | 48.02 | 0.5 | 16.98 | 03/18 10:00:00 | 13.9 | 57.02 | 0.19 | 7.98 | 03/18 10:00:00 | 15 | 59 | 0.17543 | 6 | 03/18 10:00:00 | 14.1 | 57.38 | 0.09 | 7.62 | 03/18 10:00:00 | 14.9 | 58.82 | 0 | 6.18
03/18 11:00:00 | 22.2 | 71.96 | 0% | 0 | 03/18 11:00:00 | 13.3 | 55.94 | 0.02 | 9.06 | 03/18 11:00:00 | 8.9 | 48.02 | 0.43 | 16.98 | 03/18 11:00:00 | 17.8 | 64.04 | 0.054 | 0.96 | 03/18 11:00:00 | 18.3 | 64.94 | 0.099313 | 0.06 | 03/18 11:00:00 | 20.9 | 69.62 | 0 | 0 | 03/18 11:00:00 | 16.6 | 61.88 | 0 | 3.12
03/18 12:00:00 | 23.3 | 73.94 | 0% | 0 | 03/18 12:00:00 | 14.4 | 57.92 | 0 | 7.08 | 03/18 12:00:00 | 10.6 | 51.08 | 0.4 | 13.92 | 03/18 12:00:00 | 20.6 | 69.08 | 0.006 | 0 | 03/18 12:00:00 | 19.4 | 66.92 | 0.029968 | 0 | 03/18 12:00:00 | 23.3 | 73.94 | 0 | 0 | 03/18 12:00:00 | 22 | 71.6 | 0 | 0
03/18 13:00:00 | 23.9 | 75.02 | 0% | 0 | 03/18 13:00:00 | 14.4 | 57.92 | 0 | 7.08 | 03/18 13:00:00 | 12.2 | 53.96 | 0.37 | 11.04 | 03/18 13:00:00 | 20.6 | 69.08 | 0 | 0 | 03/18 13:00:00 | 20.6 | 69.08 | 0 | 0 | 03/18 13:00:00 | 24 | 75.2 | 0 | 0 | 03/18 13:00:00 | 25.6 | 78.08 | 0 | 0
03/18 14:00:00 | 23.3 | 73.94 | 0% | 0 | 03/18 14:00:00 | 15 | 59 | 0 | 6 | 03/18 14:00:00 | 12.2 | 53.96 | 0.31 | 11.04 | 03/18 14:00:00 | 18.9 | 66.02 | 0 | 0 | 03/18 14:00:00 | 22.8 | 73.04 | 0 | 0 | 03/18 14:00:00 | 25 | 77 | 0 | 0 | 03/18 14:00:00 | 27.4 | 81.32 | 0 | 0
03/18 15:00:00 | 20 | 68 | 0% | 0 | 03/18 15:00:00 | 15 | 59 | 0 | 6 | 03/18 15:00:00 | 15 | 59 | 0.23 | 6 | 03/18 15:00:00 | 18.3 | 64.94 | 0 | 0.06 | 03/18 15:00:00 | 22.2 | 71.96 | 0 | 0 | 03/18 15:00:00 | 26 | 78.8 | 0 | 0 | 03/18 15:00:00 | 27.7 | 81.86 | 0 | 0
03/18 16:00:00 | 21.1 | 69.98 | 0% | 0 | 03/18 16:00:00 | 13.3 | 55.94 | 0 | 9.06 | 03/18 16:00:00 | 14.4 | 57.92 | 0.23 | 7.08 | 03/18 16:00:00 | 18.3 | 64.94 | 0 | 0.06 | 03/18 16:00:00 | 21.7 | 71.06 | 0 | 0 | 03/18 16:00:00 | 26 | 78.8 | 0 | 0 | 03/18 16:00:00 | 26.1 | 78.98 | 0 | 0
03/18 17:00:00 | 21.1 | 69.98 | 0% | 0 | 03/18 17:00:00 | 12.8 | 55.04 | 0 | 9.96 | 03/18 17:00:00 | 13.9 | 57.02 | 0.28 | 7.98 | 03/18 17:00:00 | 18.3 | 64.94 | 0 | 0.06 | 03/18 17:00:00 | 21.1 | 69.98 | 0 | 0 | 03/18 17:00:00 | 24.3 | 75.74 | 0 | 0 | 03/18 17:00:00 | 24.8 | 76.64 | 0 | 0
03/18 18:00:00 | 20.6 | 69.08 | 0% | 0 | 03/18 18:00:00 | 11.7 | 53.06 | 0 | 11.94 | 03/18 18:00:00 | 12.8 | 55.04 | 0.35 | 9.96 | 03/18 18:00:00 | 16.7 | 62.06 | 0 | 2.94 | 03/18 18:00:00 | 19.4 | 66.92 | 0 | 0 | 03/18 18:00:00 | 23.2 | 73.76 | 0 | 0 | 03/18 18:00:00 | 21.7 | 71.06 | 0 | 0
03/18 19:00:00 | 18.3 | 64.94 | 0% | 0.06 | 03/18 19:00:00 | 11.7 | 53.06 | 0.04 | 11.94 | 03/18 19:00:00 | 11.7 | 53.06 | 0.37 | 11.94 | 03/18 19:00:00 | 16.7 | 62.06 | 0 | 2.94 | 03/18 19:00:00 | 19.4 | 66.92 | 0 | 0 | 03/18 19:00:00 | 21.8 | 71.24 | 0 | 0 | 03/18 19:00:00 | 16 | 60.8 | 0 | 4.2
03/18 20:00:00 | 21.6 | 70.88 | 0% | 0 | 03/18 20:00:00 | 10 | 50 | 0.13 | 15 | 03/18 20:00:00 | 11.7 | 53.06 | 0.34 | 11.94 | 03/18 20:00:00 | 15.6 | 60.08 | 0 | 4.92 | 03/18 20:00:00 | 17.2 | 62.96 | 0 | 2.04 | 03/18 20:00:00 | 21 | 69.8 | 0 | 0 | 03/18 20:00:00 | 15.7 | 60.26 | 0 | 4.74
03/18 21:00:00 | 20.1 | 68.18 | 0% | 0 | 03/18 21:00:00 | 9.4 | 48.92 | 0.22 | 16.08 | 03/18 21:00:00 | 10.6 | 51.08 | 0.33 | 13.92 | 03/18 21:00:00 | 15.6 | 60.08 | 0 | 4.92 | 03/18 21:00:00 | 15 | 59 | 0.041755 | 6 | 03/18 21:00:00 | 19.1 | 66.38 | 0 | 0 | 03/18 21:00:00 | 16 | 60.8 | 0 | 4.2
03/18 22:00:00 | 15 | 59 | 0% | 6 | 03/18 22:00:00 | 8.9 | 48.02 | 0.29 | 16.98 | 03/18 22:00:00 | 10.6 | 51.08 | 0.36 | 13.92 | 03/18 22:00:00 | 15.6 | 60.08 | 0.036 | 4.92 | 03/18 22:00:00 | 13.3 | 55.94 | 0.13854 | 9.06 | 03/18 22:00:00 | 17.1 | 62.78 | 0 | 2.22 | 03/18 22:00:00 | 16.1 | 60.98 | 0 | 4.02
03/18 23:00:00 | 16.7 | 62.06 | 0% | 2.94 | 03/18 23:00:00 | 8.3 | 46.94 | 0.39 | 18.06 | 03/18 23:00:00 | 9.4 | 48.92 | 0.41 | 16.08 | 03/18 23:00:00 | 13.9 | 57.02 | 0.087 | 7.98 | 03/18 23:00:00 | 11.1 | 51.98 | 0.24188 | 13.02 | 03/18 23:00:00 | 17.2 | 62.96 | 0 | 2.04 | 03/18 23:00:00 | 16.2 | 61.16 | 0.01 | 3.84
03/18 24:00:00 | 17.2 | 62.96 | 0.3152% | 2.04 | 03/18 24:00:00 | 7.8 | 46.04 | 0.47 | 18.96 | 03/18 24:00:00 | 9.4 | 48.92 | 0.46 | 16.08 | 03/18 24:00:00 | 12.8 | 55.04 | 0.166 | 9.96 | 03/18 24:00:00 | 10.6 | 51.08 | 0.32583 | 13.92 | 03/18 24:00:00 | 15.6 | 60.08 | 0 | 4.92 | 03/18 24:00:00 | 16.3 | 61.34 | 0.05 | 3.66
03/19 01:00:00 | 16.1 | 60.98 | 5.477% | 4.02 | 03/19 01:00:00 | 7.8 | 46.04 | 0.51 | 18.96 | 03/19 01:00:00 | 9.4 | 48.92 | 0.56 | 16.08 | 03/19 01:00:00 | 12.8 | 55.04 | 0.228 | 9.96 | 03/19 01:00:00 | 10.6 | 51.08 | 0.38594 | 13.92 | 03/19 01:00:00 | 16.2 | 61.16 | 0.03 | 3.84 | 03/19 01:00:00 | 16.7 | 62.06 | 0.12 | 2.94
03/19 02:00:00 | 15 | 59 | 13.71% | 6 | 03/19 02:00:00 | 6.1 | 42.98 | 0.56 | 22.02 | 03/19 02:00:00 | 9.4 | 48.92 | 0.63 | 16.08 | 03/19 02:00:00 | 11.1 | 51.98 | 0.294 | 13.02 | 03/19 02:00:00 | 8.9 | 48.02 | 0.4664 | 16.98 | 03/19 02:00:00 | 14.2 | 57.56 | 0.11 | 7.44 | 03/19 02:00:00 | 16.9 | 62.42 | 0.19 | 2.58
03/19 03:00:00 | 13.9 | 57.02 | 20.18% | 7.98 | 03/19 03:00:00 | 6.1 | 42.98 | 0.61 | 22.02 | 03/19 03:00:00 | 7.8 | 46.04 | 0.61 | 18.96 | 03/19 03:00:00 | 9.4 | 48.92 | 0.386 | 16.08 | 03/19 03:00:00 | 7.8 | 46.04 | 0.5414 | 18.96 | 03/19 03:00:00 | 13.4 | 56.12 | 0.21 | 8.88 | 03/19 03:00:00 | 17 | 62.6 | 0.15 | 2.4
03/19 04:00:00 | 11.7 | 53.06 | 25.73% | 11.94 | 03/19 04:00:00 | 4 | 39.2 | 0.71 | 25.8 | 03/19 04:00:00 | 7.2 | 44.96 | 0.61 | 20.04 | 03/19 04:00:00 | 9.4 | 48.92 | 0.44 | 16.08 | 03/19 04:00:00 | 6.7 | 44.06 | 0.59612 | 20.94 | 03/19 04:00:00 | 15 | 59 | 0.25 | 6 | 03/19 04:00:00 | 16.2 | 61.16 | 0.13 | 3.84
03/19 05:00:00 | 10.6 | 51.08 | 31.37% | 13.92 | 03/19 05:00:00 | 3.3 | 37.94 | 0.78 | 27.06 | 03/19 05:00:00 | 6.7 | 44.06 | 0.62 | 20.94 | 03/19 05:00:00 | 8.3 | 46.94 | 0.448 | 18.06 | 03/19 05:00:00 | 5.6 | 42.08 | 0.64067 | 22.92 | 03/19 05:00:00 | 14 | 57.2 | 0.31 | 7.8 | 03/19 05:00:00 | 16.3 | 61.34 | 0.15 | 3.66
03/19 06:00:00 | 8.3 | 46.94 | 34.54% | 18.06 | 03/19 06:00:00 | 3.4 | 38.12 | 0.82 | 26.88 | 03/19 06:00:00 | 5.6 | 42.08 | 0.66 | 22.92 | 03/19 06:00:00 | 7.8 | 46.04 | 0.514 | 18.96 | 03/19 06:00:00 | 5 | 41 | 0.64241 | 24 | 03/19 06:00:00 | 13 | 55.4 | 0.38 | 9.6 | 03/19 06:00:00 | 16.2 | 61.16 | 0.14 | 3.84
03/19 07:00:00 | 11.7 | 53.06 | 34.42% | 11.94 | 03/19 07:00:00 | 3.6 | 38.48 | 0.83 | 26.52 | 03/19 07:00:00 | 4.4 | 39.92 | 0.72 | 25.08 | 03/19 07:00:00 | 7.8 | 46.04 | 0.569 | 18.96 | 03/19 07:00:00 | 5 | 41 | 0.63407 | 24 | 03/19 07:00:00 | 12.2 | 53.96 | 0.38 | 11.04 | 03/19 07:00:00 | 16.3 | 61.34 | 0.12 | 3.66
03/19 08:00:00 | 13.9 | 57.02 | 20.34% | 7.98 | 03/19 08:00:00 | 4.6 | 40.28 | 0.74 | 24.72 | 03/19 08:00:00 | 4.4 | 39.92 | 0.66 | 25.08 | 03/19 08:00:00 | 9.1 | 48.38 | 0.458 | 16.62 | 03/19 08:00:00 | 5.1 | 41.18 | 0.64529 | 23.82 | 03/19 08:00:00 | 13 | 55.4 | 0.31 | 9.6 | 03/19 08:00:00 | 17 | 62.6 | 0.11 | 2.4
03/19 09:00:00 | 16.1 | 60.98 | 4.367% | 4.02 | 03/19 09:00:00 | 6.6 | 43.88 | 0.55 | 21.12 | 03/19 09:00:00 | 6.7 | 44.06 | 0.53 | 20.94 | 03/19 09:00:00 | 13.3 | 55.94 | 0.221 | 9.06 | 03/19 09:00:00 | 6.6 | 43.88 | 0.4724 | 21.12 | 03/19 09:00:00 | 13 | 55.4 | 0.25 | 9.6 | 03/19 09:00:00 | 18.8 | 65.84 | 0.08 | 0
03/19 10:00:00 | 18.3 | 64.94 | 0% | 0.06 | 03/19 10:00:00 | 9.4 | 48.92 | 0.3 | 16.08 | 03/19 10:00:00 | 8.3 | 46.94 | 0.32 | 18.06 | 03/19 10:00:00 | 13.3 | 55.94 | 0.032 | 9.06 | 03/19 10:00:00 | 10 | 50 | 0.14101 | 15 | 03/19 10:00:00 | 14.5 | 58.1 | 0.07 | 6.9 | 03/19 10:00:00 | 20 | 68 | 0.03 | 0
03/19 11:00:00 | 18.9 | 66.02 | 0% | 0 | 03/19 11:00:00 | 11.1 | 51.98 | 0.1 | 13.02 | 03/19 11:00:00 | 9.4 | 48.92 | 0.16 | 16.08 | 03/19 11:00:00 | 16.7 | 62.06 | 0 | 2.94 | 03/19 11:00:00 | 11.7 | 53.06 | 0 | 11.94 | 03/19 11:00:00 | 16.1 | 60.98 | 0 | 4.02 | 03/19 11:00:00 | 23.1 | 73.58 | 0 | 0
03/19 12:00:00 | 20.6 | 69.08 | 0% | 0 | 03/19 12:00:00 | 12.8 | 55.04 | 0 | 9.96 | 03/19 12:00:00 | 10.6 | 51.08 | 0.09 | 13.92 | 03/19 12:00:00 | 18.3 | 64.94 | 0 | 0.06 | 03/19 12:00:00 | 13.3 | 55.94 | 0 | 9.06 | 03/19 12:00:00 | 17 | 62.6 | 0 | 2.4 | 03/19 12:00:00 | 24.8 | 76.64 | 0 | 0
03/19 13:00:00 | 22.8 | 73.04 | 0% | 0 | 03/19 13:00:00 | 12.8 | 55.04 | 0 | 9.96 | 03/19 13:00:00 | 11.1 | 51.98 | 0.02 | 13.02 | 03/19 13:00:00 | 18.3 | 64.94 | 0 | 0.06 | 03/19 13:00:00 | 13.3 | 55.94 | 0 | 9.06 | 03/19 13:00:00 | 18 | 64.4 | 0 | 0.6 | 03/19 13:00:00 | 25.9 | 78.62 | 0 | 0
03/19 14:00:00 | 23.3 | 73.94 | 0% | 0 | 03/19 14:00:00 | 13.9 | 57.02 | 0 | 7.98 | 03/19 14:00:00 | 11.1 | 51.98 | 0 | 13.02 | 03/19 14:00:00 | 20 | 68 | 0 | 0 | 03/19 14:00:00 | 16.1 | 60.98 | 0 | 4.02 | 03/19 14:00:00 | 19.3 | 66.74 | 0 | 0 | 03/19 14:00:00 | 24.3 | 75.74 | 0 | 0
03/19 15:00:00 | 23.9 | 75.02 | 0% | 0 | 03/19 15:00:00 | 13.9 | 57.02 | 0 | 7.98 | 03/19 15:00:00 | 12.8 | 55.04 | 0 | 9.96 | 03/19 15:00:00 | 20.6 | 69.08 | 0 | 0 | 03/19 15:00:00 | 16.7 | 62.06 | 0 | 2.94 | 03/19 15:00:00 | 20 | 68 | 0 | 0 | 03/19 15:00:00 | 24.5 | 76.1 | 0 | 0
03/19 16:00:00 | 23.3 | 73.94 | 0% | 0 | 03/19 16:00:00 | 14.4 | 57.92 | 0 | 7.08 | 03/19 16:00:00 | 12.8 | 55.04 | 0 | 9.96 | 03/19 16:00:00 | 20.6 | 69.08 | 0 | 0 | 03/19 16:00:00 | 17.2 | 62.96 | 0 | 2.04 | 03/19 16:00:00 | 20 | 68 | 0 | 0 | 03/19 16:00:00 | 25.3 | 77.54 | 0 | 0
03/19 17:00:00 | 22.2 | 71.96 | 0% | 0 | 03/19 17:00:00 | 13.9 | 57.02 | 0 | 7.98 | 03/19 17:00:00 | 11.7 | 53.06 | 0 | 11.94 | 03/19 17:00:00 | 19.4 | 66.92 | 0 | 0 | 03/19 17:00:00 | 16.7 | 62.06 | 0 | 2.94 | 03/19 17:00:00 | 19.2 | 66.56 | 0 | 0 | 03/19 17:00:00 | 25.5 | 77.9 | 0 | 0
03/19 18:00:00 | 18.9 | 66.02 | 0% | 0 | 03/19 18:00:00 | 12.2 | 53.96 | 0 | 11.04 | 03/19 18:00:00 | 10.6 | 51.08 | 0 | 13.92 | 03/19 18:00:00 | 16.7 | 62.06 | 0 | 2.94 | 03/19 18:00:00 | 15 | 59 | 0 | 6 | 03/19 18:00:00 | 18.2 | 64.76 | 0 | 0.24 | 03/19 18:00:00 | 22.9 | 73.22 | 0 | 0
03/19 19:00:00 | 15.6 | 60.08 | 0% | 4.92 | 03/19 19:00:00 | 12.2 | 53.96 | 0 | 11.04 | 03/19 19:00:00 | 8.9 | 48.02 | 0 | 16.98 | 03/19 19:00:00 | 16.7 | 62.06 | 0 | 2.94 | 03/19 19:00:00 | 15 | 59 | 0 | 6 | 03/19 19:00:00 | 14.2 | 57.56 | 0 | 7.44 | 03/19 19:00:00 | 18.2 | 64.76 | 0 | 0.24
03/19 20:00:00 | 18.4 | 65.12 | 0% | 0 | 03/19 20:00:00 | 10 | 50 | 0.01 | 15 | 03/19 20:00:00 | 8.9 | 48.02 | 0.03 | 16.98 | 03/19 20:00:00 | 10.6 | 51.08 | 0 | 13.92 | 03/19 20:00:00 | 13.1 | 55.58 | 0 | 9.42 | 03/19 20:00:00 | 12.5 | 54.5 | 0 | 10.5 | 03/19 20:00:00 | 17.2 | 62.96 | 0 | 2.04
03/19 21:00:00 | 16.8 | 62.24 | 0% | 2.76 | 03/19 21:00:00 | 10 | 50 | 0.12 | 15 | 03/19 21:00:00 | 7.8 | 46.04 | 0.18 | 18.96 | 03/19 21:00:00 | 13.1 | 55.58 | 0 | 9.42 | 03/19 21:00:00 | 12.3 | 54.14 | 0 | 10.86 | 03/19 21:00:00 | 10.7 | 51.26 | 0 | 13.74 | 03/19 21:00:00 | 16.7 | 62.06 | 0 | 2.94
03/19 22:00:00 | 13.3 | 55.94 | 0% | 9.06 | 03/19 22:00:00 | 7 | 44.6 | 0.23 | 20.4 | 03/19 22:00:00 | 6.7 | 44.06 | 0.32 | 20.94 | 03/19 22:00:00 | 8.9 | 48.02 | 0.069 | 16.98 | 03/19 22:00:00 | 9.5 | 49.1 | 0.07314 | 15.9 | 03/19 22:00:00 | 12.3 | 54.14 | 0.03 | 10.86 | 03/19 22:00:00 | 16.5 | 61.7 | 0 | 3.3
03/19 23:00:00 | 11.6 | 52.88 | 4.864% | 12.12 | 03/19 23:00:00 | 7.2 | 44.96 | 0.35 | 20.04 | 03/19 23:00:00 | 5.6 | 42.08 | 0.49 | 22.92 | 03/19 23:00:00 | 6.7 | 44.06 | 0.229 | 20.94 | 03/19 23:00:00 | 8.2 | 46.76 | 0.19023 | 18.24 | 03/19 23:00:00 | 10.5 | 50.9 | 0.16 | 14.1 | 03/19 23:00:00 | 16.6 | 61.88 | 0 | 3.12
03/19 24:00:00 | 8.9 | 48.02 | 19.77% | 16.98 | 03/19 24:00:00 | 4.2 | 39.56 | 0.48 | 25.44 | 03/19 24:00:00 | 4.4 | 39.92 | 0.63 | 25.08 | 03/19 24:00:00 | 7.7 | 45.86 | 0.334 | 19.14 | 03/19 24:00:00 | 7.9 | 46.22 | 0.28865 | 18.78 | 03/19 24:00:00 | 10.4 | 50.72 | 0.28 | 14.28 | 03/19 24:00:00 | 16.3 | 61.34 | 0 | 3.66
03/20 01:00:00 | 8.9 | 48.02 | 29.58% | 16.98 | 03/20 01:00:00 | 3.6 | 38.48 | 0.61 | 26.52 | 03/20 01:00:00 | 4.5 | 40.1 | 0.66 | 24.9 | 03/20 01:00:00 | 5.9 | 42.62 | 0.43 | 22.38 | 03/20 01:00:00 | 7.7 | 45.86 | 0.36153 | 19.14 | 03/20 01:00:00 | 9.9 | 49.82 | 0.39 | 15.18 | 03/20 01:00:00 | 15.6 | 60.08 | 0.03 | 4.92
03/20 02:00:00 | 7.2 | 44.96 | 37.54% | 20.04 | 03/20 02:00:00 | 3.2 | 37.76 | 0.67 | 27.24 | 03/20 02:00:00 | 2.8 | 37.04 | 0.72 | 27.96 | 03/20 02:00:00 | 5.3 | 41.54 | 0.539 | 23.46 | 03/20 02:00:00 | 7.3 | 45.14 | 0.40896 | 19.86 | 03/20 02:00:00 | 9.4 | 48.92 | 0.46 | 16.08 | 03/20 02:00:00 | 15.5 | 59.9 | 0.07 | 5.1
03/20 03:00:00 | 6.9 | 44.42 | 44.73% | 20.58 | 03/20 03:00:00 | 2.9 | 37.22 | 0.71 | 27.78 | 03/20 03:00:00 | 3.5 | 38.3 | 0.73 | 26.7 | 03/20 03:00:00 | 4.6 | 40.28 | 0.592 | 24.72 | 03/20 03:00:00 | 6.7 | 44.06 | 0.4467 | 20.94 | 03/20 03:00:00 | 9.2 | 48.56 | 0.51 | 16.44 | 03/20 03:00:00 | 15.1 | 59.18 | 0.13 | 5.82
03/20 04:00:00 | 6.7 | 44.06 | 48.61% | 20.94 | 03/20 04:00:00 | 2.3 | 36.14 | 0.79 | 28.86 | 03/20 04:00:00 | 2.8 | 37.04 | 0.78 | 27.96 | 03/20 04:00:00 | 3.9 | 39.02 | 0.626 | 25.98 | 03/20 04:00:00 | 6.3 | 43.34 | 0.48369 | 21.66 | 03/20 04:00:00 | 9.1 | 48.38 | 0.54 | 16.62 | 03/20 04:00:00 | 14 | 57.2 | 0.2 | 7.8
03/20 05:00:00 | 4.6 | 40.28 | 54.55% | 24.72 | 03/20 05:00:00 | 1.3 | 34.34 | 0.84 | 30.66 | 03/20 05:00:00 | 1.8 | 35.24 | 0.86 | 29.76 | 03/20 05:00:00 | 4.3 | 39.74 | 0.643 | 25.26 | 03/20 05:00:00 | 5 | 41 | 0.51451 | 24 | 03/20 05:00:00 | 8.6 | 47.48 | 0.58 | 17.52 | 03/20 05:00:00 | 12.4 | 54.32 | 0.3 | 10.68
03/20 06:00:00 | 4.5 | 40.1 | 58.24% | 24.9 | 03/20 06:00:00 | 1.5 | 34.7 | 0.9 | 30.3 | 03/20 06:00:00 | 0.6 | 33.08 | 0.94 | 31.92 | 03/20 06:00:00 | 4.2 | 39.56 | 0.652 | 25.44 | 03/20 06:00:00 | 4.8 | 40.64 | 0.5206 | 24.36 | 03/20 06:00:00 | 6.6 | 43.88 | 0.65 | 21.12 | 03/20 06:00:00 | 11.3 | 52.34 | 0.4 | 12.66
03/20 07:00:00 | 4.9 | 40.82 | 56.45% | 24.18 | 03/20 07:00:00 | 1.3 | 34.34 | 0.93 | 30.66 | 03/20 07:00:00 | 0.9 | 33.62 | 0.94 | 31.38 | 03/20 07:00:00 | 4.5 | 40.1 | 0.65 | 24.9 | 03/20 07:00:00 | 5.2 | 41.36 | 0.50293 | 23.64 | 03/20 07:00:00 | 4.3 | 39.74 | 0.72 | 25.26 | 03/20 07:00:00 | 9.9 | 49.82 | 0.46 | 15.18
03/20 08:00:00 | 8.5 | 47.3 | 37.68% | 17.7 | 03/20 08:00:00 | 3.7 | 38.66 | 0.66 | 26.34 | 03/20 08:00:00 | 1.2 | 34.16 | 0.77 | 30.84 | 03/20 08:00:00 | 6.7 | 44.06 | 0.398 | 20.94 | 03/20 08:00:00 | 8.3 | 46.94 | 0.31811 | 18.06 | 03/20 08:00:00 | 4.8 | 40.64 | 0.63 | 24.36 | 03/20 08:00:00 | 9.6 | 49.28 | 0.48 | 15.72
03/20 09:00:00 | 17.2 | 62.96 | 13.3% | 2.04 | 03/20 09:00:00 | 7.3 | 45.14 | 0.42 | 19.86 | 03/20 09:00:00 | 2.4 | 36.32 | 0.69 | 28.68 | 03/20 09:00:00 | 13.9 | 57.02 | 0.132 | 7.98 | 03/20 09:00:00 | 10 | 50 | 0.18089 | 15 | 03/20 09:00:00 | 8.6 | 47.48 | 0.37 | 17.52 | 03/20 09:00:00 | 11.3 | 52.34 | 0.44 | 12.66
03/20 10:00:00 | 19.4 | 66.92 | 0% | 0 | 03/20 10:00:00 | 12.2 | 53.96 | 0.17 | 11.04 | 03/20 10:00:00 | 4.1 | 39.38 | 0.55 | 25.62 | 03/20 10:00:00 | 13.9 | 57.02 | 0 | 7.98 | 03/20 10:00:00 | 13.3 | 55.94 | 0.067121 | 9.06 | 03/20 10:00:00 | 16.6 | 61.88 | 0.06 | 3.12 | 03/20 10:00:00 | 13.8 | 56.84 | 0.34 | 8.16
03/20 11:00:00 | 20.6 | 69.08 | 0% | 0 | 03/20 11:00:00 | 13.3 | 55.94 | 0 | 9.06 | 03/20 11:00:00 | 8.9 | 48.02 | 0.29 | 16.98 | 03/20 11:00:00 | 19.4 | 66.92 | 0 | 0 | 03/20 11:00:00 | 16.1 | 60.98 | 0 | 4.02 | 03/20 11:00:00 | 17.8 | 64.04 | 0 | 0.96 | 03/20 11:00:00 | 16.3 | 61.34 | 0.21 | 3.66
03/20 12:00:00 | 23.3 | 73.94 | 0% | 0 | 03/20 12:00:00 | 14.4 | 57.92 | 0 | 7.08 | 03/20 12:00:00 | 10.6 | 51.08 | 0.08 | 13.92 | 03/20 12:00:00 | 21.1 | 69.98 | 0 | 0 | 03/20 12:00:00 | 18.9 | 66.02 | 0 | 0 | 03/20 12:00:00 | 19.8 | 67.64 | 0 | 0 | 03/20 12:00:00 | 17.7 | 63.86 | 0.14 | 1.14
03/20 13:00:00 | 23.3 | 73.94 | 0% | 0 | 03/20 13:00:00 | 14.4 | 57.92 | 0 | 7.08 | 03/20 13:00:00 | 12.2 | 53.96 | 0 | 11.04 | 03/20 13:00:00 | 21.1 | 69.98 | 0 | 0 | 03/20 13:00:00 | 18.9 | 66.02 | 0 | 0 | 03/20 13:00:00 | 20.9 | 69.62 | 0 | 0 | 03/20 13:00:00 | 19.2 | 66.56 | 0.09 | 0
03/20 14:00:00 | 24.4 | 75.92 | 0% | 0 | 03/20 14:00:00 | 16.7 | 62.06 | 0 | 2.94 | 03/20 14:00:00 | 12.2 | 53.96 | 0 | 11.04 | 03/20 14:00:00 | 23.3 | 73.94 | 0 | 0 | 03/20 14:00:00 | 23.3 | 73.94 | 0 | 0 | 03/20 14:00:00 | 21.4 | 70.52 | 0 | 0 | 03/20 14:00:00 | 20.5 | 68.9 | 0.03 | 0
03/20 15:00:00 | 25 | 77 | 0% | 0 | 03/20 15:00:00 | 16.1 | 60.98 | 0 | 4.02 | 03/20 15:00:00 | 13.9 | 57.02 | 0 | 7.98 | 03/20 15:00:00 | 24.4 | 75.92 | 0 | 0 | 03/20 15:00:00 | 24.4 | 75.92 | 0 | 0 | 03/20 15:00:00 | 20.4 | 68.72 | 0 | 0 | 03/20 15:00:00 | 21.8 | 71.24 | 0 | 0
03/20 16:00:00 | 25.6 | 78.08 | 0% | 0 | 03/20 16:00:00 | 16.1 | 60.98 | 0 | 4.02 | 03/20 16:00:00 | 14.4 | 57.92 | 0 | 7.08 | 03/20 16:00:00 | 24.4 | 75.92 | 0 | 0 | 03/20 16:00:00 | 24.4 | 75.92 | 0 | 0 | 03/20 16:00:00 | 19.3 | 66.74 | 0 | 0 | 03/20 16:00:00 | 22.3 | 72.14 | 0 | 0
03/20 17:00:00 | 25 | 77 | 0% | 0 | 03/20 17:00:00 | 16.1 | 60.98 | 0 | 4.02 | 03/20 17:00:00 | 13.9 | 57.02 | 0 | 7.98 | 03/20 17:00:00 | 23.3 | 73.94 | 0 | 0 | 03/20 17:00:00 | 24.4 | 75.92 | 0 | 0 | 03/20 17:00:00 | 18.6 | 65.48 | 0 | 0 | 03/20 17:00:00 | 22.1 | 71.78 | 0 | 0
03/20 18:00:00 | 22.2 | 71.96 | 0% | 0 | 03/20 18:00:00 | 14.4 | 57.92 | 0 | 7.08 | 03/20 18:00:00 | 12.8 | 55.04 | 0 | 9.96 | 03/20 18:00:00 | 21.1 | 69.98 | 0 | 0 | 03/20 18:00:00 | 22.2 | 71.96 | 0 | 0 | 03/20 18:00:00 | 17.4 | 63.32 | 0 | 1.68 | 03/20 18:00:00 | 21.5 | 70.7 | 0 | 0
03/20 19:00:00 | 18.9 | 66.02 | 0% | 0 | 03/20 19:00:00 | 14.4 | 57.92 | 0 | 7.08 | 03/20 19:00:00 | 10 | 50 | 0 | 15 | 03/20 19:00:00 | 21.1 | 69.98 | 0 | 0 | 03/20 19:00:00 | 22.2 | 71.96 | 0 | 0 | 03/20 19:00:00 | 15.4 | 59.72 | 0 | 5.28 | 03/20 19:00:00 | 19.6 | 67.28 | 0 | 0
03/20 20:00:00 | 17.2 | 62.96 | 0% | 2.04 | 03/20 20:00:00 | 12.2 | 53.96 | 0 | 11.04 | 03/20 20:00:00 | 10 | 50 | 0 | 15 | 03/20 20:00:00 | 17.2 | 62.96 | 0 | 2.04 | 03/20 20:00:00 | 16.1 | 60.98 | 0 | 4.02 | 03/20 20:00:00 | 14.4 | 57.92 | 0 | 7.08 | 03/20 20:00:00 | 15 | 59 | 0.04 | 6
03/20 21:00:00 | 21.5 | 70.7 | 0% | 0 | 03/20 21:00:00 | 10.6 | 51.08 | 0 | 13.92 | 03/20 21:00:00 | 8.7 | 47.66 | 0.08 | 17.34 | 03/20 21:00:00 | 16.7 | 62.06 | 0 | 2.94 | 03/20 21:00:00 | 15.6 | 60.08 | 0 | 4.92 | 03/20 21:00:00 | 14.1 | 57.38 | 0 | 7.62 | 03/20 21:00:00 | 13.1 | 55.58 | 0.1 | 9.42
03/20 22:00:00 | 17.2 | 62.96 | 0% | 2.04 | 03/20 22:00:00 | 7.7 | 45.86 | 0.12 | 19.14 | 03/20 22:00:00 | 7.4 | 45.32 | 0.19 | 19.68 | 03/20 22:00:00 | 16.7 | 62.06 | 0 | 2.94 | 03/20 22:00:00 | 15 | 59 | 0 | 6 | 03/20 22:00:00 | 13.9 | 57.02 | 0 | 7.98 | 03/20 22:00:00 | 11.3 | 52.34 | 0.18 | 12.66
03/20 23:00:00 | 16.1 | 60.98 | 0% | 4.02 | 03/20 23:00:00 | 7 | 44.6 | 0.24 | 20.4 | 03/20 23:00:00 | 5.3 | 41.54 | 0.34 | 23.46 | 03/20 23:00:00 | 17.2 | 62.96 | 0 | 2.04 | 03/20 23:00:00 | 16.7 | 62.06 | 0 | 2.94 | 03/20 23:00:00 | 13.4 | 56.12 | 0.07 | 8.88 | 03/20 23:00:00 | 10.4 | 50.72 | 0.27 | 14.28
03/20 24:00:00 | 15.6 | 60.08 | 0% | 4.92 | 03/20 24:00:00 | 6.8 | 44.24 | 0.35 | 20.76 | 03/20 24:00:00 | 5.2 | 41.36 | 0.46 | 23.64 | 03/20 24:00:00 | 15.6 | 60.08 | 0 | 4.92 | 03/20 24:00:00 | 16.1 | 60.98 | 0 | 4.02 | 03/20 24:00:00 | 13 | 55.4 | 0.15 | 9.6 | 03/20 24:00:00 | 9.3 | 48.74 | 0.36 | 16.26
03/21 01:00:00 | 15 | 59 | 4.405% | 6 | 03/21 01:00:00 | 6.6 | 43.88 | 0.43 | 21.12 | 03/21 01:00:00 | 4.3 | 39.74 | 0.54 | 25.26 | 03/21 01:00:00 | 15.6 | 60.08 | 0.057 | 4.92 | 03/21 01:00:00 | 16.1 | 60.98 | 0.046745 | 4.02 | 03/21 01:00:00 | 12.9 | 55.22 | 0.23 | 9.78 | 03/21 01:00:00 | 8.6 | 47.48 | 0.44 | 17.52
03/21 02:00:00 | 13.9 | 57.02 | 11.5% | 7.98 | 03/21 02:00:00 | 7.3 | 45.14 | 0.44 | 19.86 | 03/21 02:00:00 | 3.1 | 37.58 | 0.63 | 27.42 | 03/21 02:00:00 | 15.6 | 60.08 | 0.1 | 4.92 | 03/21 02:00:00 | 14.4 | 57.92 | 0.10729 | 7.08 | 03/21 02:00:00 | 13 | 55.4 | 0.3 | 9.6 | 03/21 02:00:00 | 7.8 | 46.04 | 0.51 | 18.96
03/21 03:00:00 | 12.2 | 53.96 | 20.29% | 11.04 | 03/21 03:00:00 | 8.9 | 48.02 | 0.44 | 16.98 | 03/21 03:00:00 | 1.8 | 35.24 | 0.71 | 29.76 | 03/21 03:00:00 | 14.4 | 57.92 | 0.15 | 7.08 | 03/21 03:00:00 | 14.4 | 57.92 | 0.13883 | 7.08 | 03/21 03:00:00 | 12.9 | 55.22 | 0.32 | 9.78 | 03/21 03:00:00 | 7.1 | 44.78 | 0.56 | 20.22
03/21 04:00:00 | 13.3 | 55.94 | 20.34% | 9.06 | 03/21 04:00:00 | 8.3 | 46.94 | 0.46 | 18.06 | 03/21 04:00:00 | 0.4 | 32.72 | 0.8 | 32.28 | 03/21 04:00:00 | 14.4 | 57.92 | 0.187 | 7.08 | 03/21 04:00:00 | 14.4 | 57.92 | 0.15043 | 7.08 | 03/21 04:00:00 | 12.7 | 54.86 | 0.33 | 10.14 | 03/21 04:00:00 | 6.6 | 43.88 | 0.61 | 21.12
03/21 05:00:00 | 12.8 | 55.04 | 20.93% | 9.96 | 03/21 05:00:00 | 6.9 | 44.42 | 0.5 | 20.58 | 03/21 05:00:00 | -1.7 | 28.94 | 0.9 | 36.06 | 03/21 05:00:00 | 13.3 | 55.94 | 0.214 | 9.06 | 03/21 05:00:00 | 12.2 | 53.96 | 0.18148 | 11.04 | 03/21 05:00:00 | 12.5 | 54.5 | 0.33 | 10.5 | 03/21 05:00:00 | 6.4 | 43.52 | 0.64 | 21.48
03/21 06:00:00 | 11.7 | 53.06 | 22.6% | 11.94 | 03/21 06:00:00 | 7.4 | 45.32 | 0.47 | 19.68 | 03/21 06:00:00 | -2.2 | 28.04 | 0.97 | 36.96 | 03/21 06:00:00 | 13.3 | 55.94 | 0.21 | 9.06 | 03/21 06:00:00 | 13.3 | 55.94 | 0.18568 | 9.06 | 03/21 06:00:00 | 12.1 | 53.78 | 0.33 | 11.22 | 03/21 06:00:00 | 4.3 | 39.74 | 0.69 | 25.26
03/21 07:00:00 | 14.4 | 57.92 | 19.1% | 7.08 | 03/21 07:00:00 | 9.4 | 48.92 | 0.38 | 16.08 | 03/21 07:00:00 | -2.2 | 28.04 | 0.99 | 36.96 | 03/21 07:00:00 | 13.3 | 55.94 | 0.185 | 9.06 | 03/21 07:00:00 | 13.3 | 55.94 | 0.16822 | 9.06 | 03/21 07:00:00 | 12.4 | 54.32 | 0.34 | 10.68 | 03/21 07:00:00 | 5.5 | 41.9 | 0.68 | 23.1
03/21 08:00:00 | 17.2 | 62.96 | 3.747% | 2.04 | 03/21 08:00:00 | 7.9 | 46.22 | 0.33 | 18.78 | 03/21 08:00:00 | -2.2 | 28.04 | 0.88 | 36.96 | 03/21 08:00:00 | 15.7 | 60.26 | 0.041 | 4.74 | 03/21 08:00:00 | 18.9 | 66.02 | 0.052695 | 0 | 03/21 08:00:00 | 15.2 | 59.36 | 0.2 | 5.64 | 03/21 08:00:00 | 4.5 | 40.1 | 0.56 | 24.9
03/21 09:00:00 | 21.1 | 69.98 | 0% | 0 | 03/21 09:00:00 | 9.4 | 48.92 | 0.31 | 16.08 | 03/21 09:00:00 | 2.5 | 36.5 | 0.61 | 28.5 | 03/21 09:00:00 | 23.9 | 75.02 | 0 | 0 | 03/21 09:00:00 | 18.4 | 65.12 | 0.0018709 | 0 | 03/21 09:00:00 | 14.7 | 58.46 | 0.08 | 6.54 | 03/21 09:00:00 | 8.4 | 47.12 | 0.33 | 17.88
03/21 10:00:00 | 23.9 | 75.02 | 0% | 0 | 03/21 10:00:00 | 14.4 | 57.92 | 0.16 | 7.08 | 03/21 10:00:00 | 9.2 | 48.56 | 0.31 | 16.44 | 03/21 10:00:00 | 23.9 | 75.02 | 0 | 0 | 03/21 10:00:00 | 25 | 77 | 0 | 0 | 03/21 10:00:00 | 22.5 | 72.5 | 0 | 0 | 03/21 10:00:00 | 16.1 | 60.98 | 0.05 | 4.02
03/21 11:00:00 | 25 | 77 | 0% | 0 | 03/21 11:00:00 | 15 | 59 | 0.06 | 6 | 03/21 11:00:00 | 13.9 | 57.02 | 0.06 | 7.98 | 03/21 11:00:00 | 27.2 | 80.96 | 0 | 0 | 03/21 11:00:00 | 26.1 | 78.98 | 0 | 0 | 03/21 11:00:00 | 26.1 | 78.98 | 0 | 0 | 03/21 11:00:00 | 19.8 | 67.64 | 0 | 0
03/21 12:00:00 | 27.2 | 80.96 | 0% | 0 | 03/21 12:00:00 | 15 | 59 | 0.05 | 6 | 03/21 12:00:00 | 15 | 59 | 0 | 6 | 03/21 12:00:00 | 29.4 | 84.92 | 0 | 0 | 03/21 12:00:00 | 27.2 | 80.96 | 0 | 0 | 03/21 12:00:00 | 28.3 | 82.94 | 0 | 0 | 03/21 12:00:00 | 21.6 | 70.88 | 0 | 0
03/21 13:00:00 | 28.3 | 82.94 | 0% | 0 | 03/21 13:00:00 | 14.4 | 57.92 | 0.06 | 7.08 | 03/21 13:00:00 | 16.7 | 62.06 | 0 | 2.94 | 03/21 13:00:00 | 29.4 | 84.92 | 0 | 0 | 03/21 13:00:00 | 27.2 | 80.96 | 0 | 0 | 03/21 13:00:00 | 30 | 86 | 0 | 0 | 03/21 13:00:00 | 23 | 73.4 | 0 | 0
03/21 14:00:00 | 28.9 | 84.02 | 0% | 0 | 03/21 14:00:00 | 15 | 59 | 0.06 | 6 | 03/21 14:00:00 | 17.2 | 62.96 | 0 | 2.04 | 03/21 14:00:00 | 30 | 86 | 0 | 0 | 03/21 14:00:00 | 28.3 | 82.94 | 0 | 0 | 03/21 14:00:00 | 31 | 87.8 | 0 | 0 | 03/21 14:00:00 | 24 | 75.2 | 0 | 0
03/21 15:00:00 | 29.4 | 84.92 | 0% | 0 | 03/21 15:00:00 | 15 | 59 | 0.02 | 6 | 03/21 15:00:00 | 17.2 | 62.96 | 0 | 2.04 | 03/21 15:00:00 | 30.6 | 87.08 | 0 | 0 | 03/21 15:00:00 | 28.9 | 84.02 | 0 | 0 | 03/21 15:00:00 | 31 | 87.8 | 0 | 0 | 03/21 15:00:00 | 24.4 | 75.92 | 0 | 0
03/21 16:00:00 | 29.4 | 84.92 | 0% | 0 | 03/21 16:00:00 | 15 | 59 | 0 | 6 | 03/21 16:00:00 | 18.3 | 64.94 | 0 | 0.06 | 03/21 16:00:00 | 30.6 | 87.08 | 0 | 0 | 03/21 16:00:00 | 29.4 | 84.92 | 0 | 0 | 03/21 16:00:00 | 32 | 89.6 | 0 | 0 | 03/21 16:00:00 | 24.5 | 76.1 | 0 | 0
03/21 17:00:00 | 28.3 | 82.94 | 0% | 0 | 03/21 17:00:00 | 15.6 | 60.08 | 0 | 4.92 | 03/21 17:00:00 | 17.2 | 62.96 | 0 | 2.04 | 03/21 17:00:00 | 28.9 | 84.02 | 0 | 0 | 03/21 17:00:00 | 28 | 82.4 | 0 | 0 | 03/21 17:00:00 | 31 | 87.8 | 0 | 0 | 03/21 17:00:00 | 23.9 | 75.02 | 0 | 0
03/21 18:00:00 | 25.6 | 78.08 | 0% | 0 | 03/21 18:00:00 | 14.4 | 57.92 | 0 | 7.08 | 03/21 18:00:00 | 17.2 | 62.96 | 0 | 2.04 | 03/21 18:00:00 | 26.7 | 80.06 | 0 | 0 | 03/21 18:00:00 | 27.2 | 80.96 | 0 | 0 | 03/21 18:00:00 | 29.3 | 84.74 | 0 | 0 | 03/21 18:00:00 | 23.1 | 73.58 | 0 | 0
03/21 19:00:00 | 24.4 | 75.92 | 0% | 0 | 03/21 19:00:00 | 14.4 | 57.92 | 0 | 7.08 | 03/21 19:00:00 | 16 | 60.8 | 0 | 4.2 | 03/21 19:00:00 | 26.7 | 80.06 | 0 | 0 | 03/21 19:00:00 | 22.2 | 71.96 | 0 | 0 | 03/21 19:00:00 | 26.4 | 79.52 | 0 | 0 | 03/21 19:00:00 | 21.1 | 69.98 | 0 | 0
03/21 20:00:00 | 24.4 | 75.92 | 0% | 0 | 03/21 20:00:00 | 12.2 | 53.96 | 0.04 | 11.04 | 03/21 20:00:00 | 10.6 | 51.08 | 0 | 13.92 | 03/21 20:00:00 | 25 | 77 | 0 | 0 | 03/21 20:00:00 | 16.7 | 62.06 | 0 | 2.94 | 03/21 20:00:00 | 26 | 78.8 | 0 | 0 | 03/21 20:00:00 | 18.9 | 66.02 | 0 | 0
03/21 21:00:00 | 23.3 | 73.94 | 0% | 0 | 03/21 21:00:00 | 12.2 | 53.96 | 0.12 | 11.04 | 03/21 21:00:00 | 12.6 | 54.68 | 0 | 10.32 | 03/21 21:00:00 | 23.9 | 75.02 | 0 | 0 | 03/21 21:00:00 | 16.1 | 60.98 | 0 | 4.02 | 03/21 21:00:00 | 22.7 | 72.86 | 0 | 0 | 03/21 21:00:00 | 17.2 | 62.96 | 0 | 2.04
03/21 22:00:00 | 22.2 | 71.96 | 0% | 0 | 03/21 22:00:00 | 11.7 | 53.06 | 0.21 | 11.94 | 03/21 22:00:00 | 11.7 | 53.06 | 0.04 | 11.94 | 03/21 22:00:00 | 23.9 | 75.02 | 0 | 0 | 03/21 22:00:00 | 15.6 | 60.08 | 0 | 4.92 | 03/21 22:00:00 | 22.2 | 71.96 | 0 | 0 | 03/21 22:00:00 | 15.9 | 60.62 | 0 | 4.38
03/21 23:00:00 | 20.6 | 69.08 | 0% | 0 | 03/21 23:00:00 | 10.6 | 51.08 | 0.38 | 13.92 | 03/21 23:00:00 | 10 | 50 | 0.15 | 15 | 03/21 23:00:00 | 21.1 | 69.98 | 0 | 0 | 03/21 23:00:00 | 15.6 | 60.08 | 0 | 4.92 | 03/21 23:00:00 | 22.2 | 71.96 | 0 | 0 | 03/21 23:00:00 | 14.5 | 58.1 | 0 | 6.9
03/21 24:00:00 | 19.4 | 66.92 | 0% | 0 | 03/21 24:00:00 | 8.3 | 46.94 | 0.63 | 18.06 | 03/21 24:00:00 | 9.1 | 48.38 | 0.26 | 16.62 | 03/21 24:00:00 | 19.4 | 66.92 | 0 | 0 | 03/21 24:00:00 | 13.9 | 57.02 | 0.033851 | 7.98 | 03/21 24:00:00 | 23 | 73.4 | 0 | 0 | 03/21 24:00:00 | 13.5 | 56.3 | 0.04 | 8.7
03/22 01:00:00 | 18.9 | 66.02 | 0% | 0 | 03/22 01:00:00 | 8.3 | 46.94 | 0.76 | 18.06 | 03/22 01:00:00 | 8.4 | 47.12 | 0.35 | 17.88 | 03/22 01:00:00 | 19.4 | 66.92 | 0 | 0 | 03/22 01:00:00 | 13.3 | 55.94 | 0.10575 | 9.06 | 03/22 01:00:00 | 23 | 73.4 | 0 | 0 | 03/22 01:00:00 | 13 | 55.4 | 0.13 | 9.6
03/22 02:00:00 | 17.8 | 64.04 | 0% | 0.96 | 03/22 02:00:00 | 6.7 | 44.06 | 0.74 | 20.94 | 03/22 02:00:00 | 7.8 | 46.04 | 0.4 | 18.96 | 03/22 02:00:00 | 15 | 59 | 0 | 6 | 03/22 02:00:00 | 15 | 59 | 0.1344 | 6 | 03/22 02:00:00 | 18.6 | 65.48 | 0 | 0 | 03/22 02:00:00 | 12.9 | 55.22 | 0.19 | 9.78
03/22 03:00:00 | 15.6 | 60.08 | 0.8853% | 4.92 | 03/22 03:00:00 | 5.6 | 42.08 | 0.72 | 22.92 | 03/22 03:00:00 | 6.7 | 44.06 | 0.46 | 20.94 | 03/22 03:00:00 | 14.4 | 57.92 | 0.028 | 7.08 | 03/22 03:00:00 | 13.9 | 57.02 | 0.1707 | 7.98 | 03/22 03:00:00 | 17.4 | 63.32 | 0 | 1.68 | 03/22 03:00:00 | 12.1 | 53.78 | 0.25 | 11.22
03/22 04:00:00 | 15.6 | 60.08 | 5.858% | 4.92 | 03/22 04:00:00 | 5 | 41 | 0.74 | 24 | 03/22 04:00:00 | 7.8 | 46.04 | 0.48 | 18.96 | 03/22 04:00:00 | 14.4 | 57.92 | 0.077 | 7.08 | 03/22 04:00:00 | 13.9 | 57.02 | 0.2191 | 7.98 | 03/22 04:00:00 | 17.4 | 63.32 | 0 | 1.68 | 03/22 04:00:00 | 11.7 | 53.06 | 0.29 | 11.94
03/22 05:00:00 | 14.4 | 57.92 | 9.172% | 7.08 | 03/22 05:00:00 | 5 | 41 | 0.74 | 24 | 03/22 05:00:00 | 8.3 | 46.94 | 0.48 | 18.06 | 03/22 05:00:00 | 14.4 | 57.92 | 0.111 | 7.08 | 03/22 05:00:00 | 13.3 | 55.94 | 0.28061 | 9.06 | 03/22 05:00:00 | 17.8 | 64.04 | 0 | 0.96 | 03/22 05:00:00 | 11.2 | 52.16 | 0.32 | 12.84
03/22 06:00:00 | 13.9 | 57.02 | 11.89% | 7.98 | 03/22 06:00:00 | 4.4 | 39.92 | 0.75 | 25.08 | 03/22 06:00:00 | 8.3 | 46.94 | 0.43 | 18.06 | 03/22 06:00:00 | 13.3 | 55.94 | 0.153 | 9.06 | 03/22 06:00:00 | 12.8 | 55.04 | 0.29731 | 9.96 | 03/22 06:00:00 | 15.7 | 60.26 | 0.04 | 4.74 | 03/22 06:00:00 | 10.9 | 51.62 | 0.33 | 13.38
03/22 07:00:00 | 16.7 | 62.06 | 8.485% | 2.94 | 03/22 07:00:00 | 4.4 | 39.92 | 0.74 | 25.08 | 03/22 07:00:00 | 8.3 | 46.94 | 0.42 | 18.06 | 03/22 07:00:00 | 13.3 | 55.94 | 0.166 | 9.06 | 03/22 07:00:00 | 12.8 | 55.04 | 0.27642 | 9.96 | 03/22 07:00:00 | 16 | 60.8 | 0.05 | 4.2 | 03/22 07:00:00 | 10.4 | 50.72 | 0.33 | 14.28
03/22 08:00:00 | 20 | 68 | 0% | 0 | 03/22 08:00:00 | 4.9 | 40.82 | 0.6 | 24.18 | 03/22 08:00:00 | 8.3 | 46.94 | 0.42 | 18.06 | 03/22 08:00:00 | 19.4 | 66.92 | 0.026 | 0 | 03/22 08:00:00 | 13.3 | 55.94 | 0.23976 | 9.06 | 03/22 08:00:00 | 18.6 | 65.48 | 0.01 | 0 | 03/22 08:00:00 | 11.2 | 52.16 | 0.25 | 12.84
03/22 09:00:00 | 21.7 | 71.06 | 0% | 0 | 03/22 09:00:00 | 6.6 | 43.88 | 0.54 | 21.12 | 03/22 09:00:00 | 12.2 | 53.96 | 0.29 | 11.04 | 03/22 09:00:00 | 21.7 | 71.06 | 0 | 0 | 03/22 09:00:00 | 14.4 | 57.92 | 0.20171 | 7.08 | 03/22 09:00:00 | 21.1 | 69.98 | 0 | 0 | 03/22 09:00:00 | 17.5 | 63.5 | 0.09 | 1.5
03/22 10:00:00 | 26.1 | 78.98 | 0% | 0 | 03/22 10:00:00 | 11.7 | 53.06 | 0.32 | 11.94 | 03/22 10:00:00 | 14.4 | 57.92 | 0.16 | 7.08 | 03/22 10:00:00 | 21.7 | 71.06 | 0 | 0 | 03/22 10:00:00 | 13.9 | 57.02 | 0.17436 | 7.98 | 03/22 10:00:00 | 23 | 73.4 | 0 | 0 | 03/22 10:00:00 | 20.9 | 69.62 | 0 | 0
03/22 11:00:00 | 28.9 | 84.02 | 0% | 0 | 03/22 11:00:00 | 13.9 | 57.02 | 0.07 | 7.98 | 03/22 11:00:00 | 15 | 59 | 0.11 | 6 | 03/22 11:00:00 | 25 | 77 | 0 | 0 | 03/22 11:00:00 | 14.4 | 57.92 | 0.15905 | 7.08 | 03/22 11:00:00 | 25 | 77 | 0 | 0 | 03/22 11:00:00 | 23.4 | 74.12 | 0 | 0
03/22 12:00:00 | 29.4 | 84.92 | 0% | 0 | 03/22 12:00:00 | 15.6 | 60.08 | 0 | 4.92 | 03/22 12:00:00 | 16.1 | 60.98 | 0.08 | 4.02 | 03/22 12:00:00 | 26.1 | 78.98 | 0 | 0 | 03/22 12:00:00 | 15.6 | 60.08 | 0.14561 | 4.92 | 03/22 12:00:00 | 25.4 | 77.72 | 0 | 0 | 03/22 12:00:00 | 23.4 | 74.12 | 0 | 0
03/22 13:00:00 | 29.4 | 84.92 | 0% | 0 | 03/22 13:00:00 | 15.6 | 60.08 | 0 | 4.92 | 03/22 13:00:00 | 16.1 | 60.98 | 0.06 | 4.02 | 03/22 13:00:00 | 26.1 | 78.98 | 0 | 0 | 03/22 13:00:00 | 15.6 | 60.08 | 0.15384 | 4.92 | 03/22 13:00:00 | 26.4 | 79.52 | 0 | 0 | 03/22 13:00:00 | 25.3 | 77.54 | 0 | 0
03/22 14:00:00 | 29.4 | 84.92 | 0% | 0 | 03/22 14:00:00 | 17.8 | 64.04 | 0 | 0.96 | 03/22 14:00:00 | 16.1 | 60.98 | 0.05 | 4.02 | 03/22 14:00:00 | 26.7 | 80.06 | 0 | 0 | 03/22 14:00:00 | 17.2 | 62.96 | 0.14385 | 2.04 | 03/22 14:00:00 | 25.2 | 77.36 | 0 | 0 | 03/22 14:00:00 | 25 | 77 | 0 | 0
03/22 15:00:00 | 28.3 | 82.94 | 0% | 0 | 03/22 15:00:00 | 18.9 | 66.02 | 0 | 0 | 03/22 15:00:00 | 16.7 | 62.06 | 0.03 | 2.94 | 03/22 15:00:00 | 25 | 77 | 0 | 0 | 03/22 15:00:00 | 17.8 | 64.04 | 0.10914 | 0.96 | 03/22 15:00:00 | 23.4 | 74.12 | 0 | 0 | 03/22 15:00:00 | 26.1 | 78.98 | 0 | 0
03/22 16:00:00 | 28.9 | 84.02 | 0% | 0 | 03/22 16:00:00 | 18.3 | 64.94 | 0 | 0.06 | 03/22 16:00:00 | 17 | 62.6 | 0 | 2.4 | 03/22 16:00:00 | 25 | 77 | 0 | 0 | 03/22 16:00:00 | 17.8 | 64.04 | 0.10508 | 0.96 | 03/22 16:00:00 | 22.6 | 72.68 | 0 | 0 | 03/22 16:00:00 | 25.7 | 78.26 | 0 | 0
03/22 17:00:00 | 27.2 | 80.96 | 0% | 0 | 03/22 17:00:00 | 17.8 | 64.04 | 0 | 0.96 | 03/22 17:00:00 | 17 | 62.6 | 0 | 2.4 | 03/22 17:00:00 | 22.2 | 71.96 | 0 | 0 | 03/22 17:00:00 | 17.2 | 62.96 | 0.13043 | 2.04 | 03/22 17:00:00 | 21.2 | 70.16 | 0 | 0 | 03/22 17:00:00 | 25.3 | 77.54 | 0 | 0
03/22 18:00:00 | 25 | 77 | 0% | 0 | 03/22 18:00:00 | 16.1 | 60.98 | 0 | 4.02 | 03/22 18:00:00 | 17.2 | 62.96 | 0 | 2.04 | 03/22 18:00:00 | 20.6 | 69.08 | 0 | 0 | 03/22 18:00:00 | 15 | 59 | 0.1622 | 6 | 03/22 18:00:00 | 18.5 | 65.3 | 0 | 0 | 03/22 18:00:00 | 24.2 | 75.56 | 0 | 0
03/22 19:00:00 | 22.8 | 73.04 | 0% | 0 | 03/22 19:00:00 | 16.1 | 60.98 | 0 | 4.02 | 03/22 19:00:00 | 16.1 | 60.98 | 0.02 | 4.02 | 03/22 19:00:00 | 20.6 | 69.08 | 0 | 0 | 03/22 19:00:00 | 15 | 59 | 0.16795 | 6 | 03/22 19:00:00 | 17.1 | 62.78 | 0 | 2.22 | 03/22 19:00:00 | 22.9 | 73.22 | 0 | 0
03/22 20:00:00 | 22.2 | 71.96 | 0% | 0 | 03/22 20:00:00 | 13.3 | 55.94 | 0 | 9.06 | 03/22 20:00:00 | 16.1 | 60.98 | 0.03 | 4.02 | 03/22 20:00:00 | 17.8 | 64.04 | 0 | 0.96 | 03/22 20:00:00 | 14 | 57.2 | 0.14014 | 7.8 | 03/22 20:00:00 | 16.9 | 62.42 | 0 | 2.58 | 03/22 20:00:00 | 21.1 | 69.98 | 0 | 0
03/22 21:00:00 | 21.1 | 69.98 | 0% | 0 | 03/22 21:00:00 | 13.3 | 55.94 | 0.01 | 9.06 | 03/22 21:00:00 | 15 | 59 | 0.05 | 6 | 03/22 21:00:00 | 16.7 | 62.06 | 0 | 2.94 | 03/22 21:00:00 | 10 | 50 | 0.19589 | 15 | 03/22 21:00:00 | 16.6 | 61.88 | 0 | 3.12 | 03/22 21:00:00 | 19.6 | 67.28 | 0 | 0
03/22 22:00:00 | 20 | 68 | 0% | 0 | 03/22 22:00:00 | 12.2 | 53.96 | 0.09 | 11.04 | 03/22 22:00:00 | 13.9 | 57.02 | 0.08 | 7.98 | 03/22 22:00:00 | 16.7 | 62.06 | 0 | 2.94 | 03/22 22:00:00 | 11.1 | 51.98 | 0.25315 | 13.02 | 03/22 22:00:00 | 16.5 | 61.7 | 0 | 3.3 | 03/22 22:00:00 | 19.6 | 67.28 | 0 | 0
03/22 23:00:00 | 19.4 | 66.92 | 0% | 0 | 03/22 23:00:00 | 11.1 | 51.98 | 0.16 | 13.02 | 03/22 23:00:00 | 11.7 | 53.06 | 0.13 | 11.94 | 03/22 23:00:00 | 17.2 | 62.96 | 0 | 2.04 | 03/22 23:00:00 | 10 | 50 | 0.27081 | 15 | 03/22 23:00:00 | 15.9 | 60.62 | 0 | 4.38 | 03/22 23:00:00 | 19.2 | 66.56 | 0 | 0
03/22 24:00:00 | 18.9 | 66.02 | 0% | 0 | 03/22 24:00:00 | 10 | 50 | 0.25 | 15 | 03/22 24:00:00 | 10.6 | 51.08 | 0.2 | 13.92 | 03/22 24:00:00 | 16.1 | 60.98 | 0.01 | 4.02 | 03/22 24:00:00 | 9.1 | 48.38 | 0.31577 | 16.62 | 03/22 24:00:00 | 15.4 | 59.72 | 0.04 | 5.28 | 03/22 24:00:00 | 19.1 | 66.38 | 0 | 0
03/23 01:00:00 | 18.3 | 64.94 | 0% | 0.06 | 03/23 01:00:00 | 10 | 50 | 0.31 | 15 | 03/23 01:00:00 | 13.3 | 55.94 | 0.21 | 9.06 | 03/23 01:00:00 | 16.1 | 60.98 | 0.065 | 4.02 | 03/23 01:00:00 | 6.7 | 44.06 | 0.38785 | 20.94 | 03/23 01:00:00 | 15 | 59 | 0.1 | 6 | 03/23 01:00:00 | 19.6 | 67.28 | 0 | 0
03/23 02:00:00 | 17.2 | 62.96 | 0% | 2.04 | 03/23 02:00:00 | 8.9 | 48.02 | 0.37 | 16.98 | 03/23 02:00:00 | 13.3 | 55.94 | 0.21 | 9.06 | 03/23 02:00:00 | 15.6 | 60.08 | 0.111 | 4.92 | 03/23 02:00:00 | 6.7 | 44.06 | 0.44572 | 20.94 | 03/23 02:00:00 | 15.3 | 59.54 | 0.16 | 5.46 | 03/23 02:00:00 | 19.2 | 66.56 | 0 | 0
03/23 03:00:00 | 16.7 | 62.06 | 3.295% | 2.94 | 03/23 03:00:00 | 8.3 | 46.94 | 0.45 | 18.06 | 03/23 03:00:00 | 13.9 | 57.02 | 0.21 | 7.98 | 03/23 03:00:00 | 15 | 59 | 0.151 | 6 | 03/23 03:00:00 | 9.4 | 48.92 | 0.42044 | 16.08 | 03/23 03:00:00 | 14.7 | 58.46 | 0.24 | 6.54 | 03/23 03:00:00 | 19.3 | 66.74 | 0 | 0
03/23 04:00:00 | 15.6 | 60.08 | 8.343% | 4.92 | 03/23 04:00:00 | 7.8 | 46.04 | 0.52 | 18.96 | 03/23 04:00:00 | 13.3 | 55.94 | 0.2 | 9.06 | 03/23 04:00:00 | 15 | 59 | 0.176 | 6 | 03/23 04:00:00 | 9.7 | 49.46 | 0.38971 | 15.54 | 03/23 04:00:00 | 14 | 57.2 | 0.27 | 7.8 | 03/23 04:00:00 | 19.2 | 66.56 | 0 | 0
03/23 05:00:00 | 15 | 59 | 12.73% | 6 | 03/23 05:00:00 | 5.5 | 41.9 | 0.58 | 23.1 | 03/23 05:00:00 | 13.9 | 57.02 | 0.2 | 7.98 | 03/23 05:00:00 | 12.8 | 55.04 | 0.215 | 9.96 | 03/23 05:00:00 | 8.3 | 46.94 | 0.40164 | 18.06 | 03/23 05:00:00 | 13.5 | 56.3 | 0.27 | 8.7 | 03/23 05:00:00 | 19.3 | 66.74 | 0.02 | 0
03/23 06:00:00 | 13.9 | 57.02 | 16.26% | 7.98 | 03/23 06:00:00 | 5.3 | 41.54 | 0.63 | 23.46 | 03/23 06:00:00 | 13.9 | 57.02 | 0.18 | 7.98 | 03/23 06:00:00 | 12.2 | 53.96 | 0.259 | 11.04 | 03/23 06:00:00 | 10 | 50 | 0.39859 | 15 | 03/23 06:00:00 | 13.5 | 56.3 | 0.3 | 8.7 | 03/23 06:00:00 | 19.5 | 67.1 | 0 | 0
03/23 07:00:00 | 15 | 59 | 15.1% | 6 | 03/23 07:00:00 | 4.9 | 40.82 | 0.62 | 24.18 | 03/23 07:00:00 | 13 | 55.4 | 0.18 | 9.6 | 03/23 07:00:00 | 12.2 | 53.96 | 0.256 | 11.04 | 03/23 07:00:00 | 10 | 50 | 0.36992 | 15 | 03/23 07:00:00 | 13.4 | 56.12 | 0.28 | 8.88 | 03/23 07:00:00 | 19.3 | 66.74 | 0 | 0
03/23 08:00:00 | 16.7 | 62.06 | 3.307% | 2.94 | 03/23 08:00:00 | 6.5 | 43.7 | 0.44 | 21.3 | 03/23 08:00:00 | 13.3 | 55.94 | 0.12 | 9.06 | 03/23 08:00:00 | 13.9 | 57.02 | 0.142 | 7.98 | 03/23 08:00:00 | 12.2 | 53.96 | 0.20493 | 11.04 | 03/23 08:00:00 | 15 | 59 | 0.2 | 6 | 03/23 08:00:00 | 20 | 68 | 0 | 0
03/23 09:00:00 | 18.9 | 66.02 | 0% | 0 | 03/23 09:00:00 | 9.9 | 49.82 | 0.24 | 15.18 | 03/23 09:00:00 | 15 | 59 | 0.03 | 6 | 03/23 09:00:00 | 15 | 59 | 0.062 | 6 | 03/23 09:00:00 | 11 | 51.8 | 0.13102 | 13.2 | 03/23 09:00:00 | 15.5 | 59.9 | 0.1 | 5.1 | 03/23 09:00:00 | 20.8 | 69.44 | 0 | 0
03/23 10:00:00 | 18.9 | 66.02 | 0% | 0 | 03/23 10:00:00 | 15 | 59 | 0.04 | 6 | 03/23 10:00:00 | 18.9 | 66.02 | 0 | 0 | 03/23 10:00:00 | 15 | 59 | 0.009 | 6 | 03/23 10:00:00 | 15.6 | 60.08 | 0.042026 | 4.92 | 03/23 10:00:00 | 16.6 | 61.88 | 0.01 | 3.12 | 03/23 10:00:00 | 21.6 | 70.88 | 0 | 0
03/23 11:00:00 | 19.4 | 66.92 | 0% | 0 | 03/23 11:00:00 | 17.8 | 64.04 | 0 | 0.96 | 03/23 11:00:00 | 23.3 | 73.94 | 0 | 0 | 03/23 11:00:00 | 15.6 | 60.08 | 0 | 4.92 | 03/23 11:00:00 | 16.7 | 62.06 | 0 | 2.94 | 03/23 11:00:00 | 17.5 | 63.5 | 0 | 1.5 | 03/23 11:00:00 | 21.5 | 70.7 | 0 | 0
03/23 12:00:00 | 20 | 68 | 0% | 0 | 03/23 12:00:00 | 18.9 | 66.02 | 0 | 0 | 03/23 12:00:00 | 25 | 77 | 0 | 0 | 03/23 12:00:00 | 16.1 | 60.98 | 0 | 4.02 | 03/23 12:00:00 | 17.2 | 62.96 | 0 | 2.04 | 03/23 12:00:00 | 17.8 | 64.04 | 0 | 0.96 | 03/23 12:00:00 | 21 | 69.8 | 0 | 0
03/23 13:00:00 | 19.4 | 66.92 | 0% | 0 | 03/23 13:00:00 | 18.9 | 66.02 | 0 | 0 | 03/23 13:00:00 | 26.7 | 80.06 | 0 | 0 | 03/23 13:00:00 | 16.1 | 60.98 | 0 | 4.02 | 03/23 13:00:00 | 17.2 | 62.96 | 0 | 2.04 | 03/23 13:00:00 | 18.6 | 65.48 | 0 | 0 | 03/23 13:00:00 | 21.7 | 71.06 | 0 | 0
03/23 14:00:00 | 19.4 | 66.92 | 0% | 0 | 03/23 14:00:00 | 20.6 | 69.08 | 0 | 0 | 03/23 14:00:00 | 26.7 | 80.06 | 0 | 0 | 03/23 14:00:00 | 17.8 | 64.04 | 0 | 0.96 | 03/23 14:00:00 | 18.9 | 66.02 | 0 | 0 | 03/23 14:00:00 | 19 | 66.2 | 0 | 0 | 03/23 14:00:00 | 21.6 | 70.88 | 0 | 0
03/23 15:00:00 | 20.6 | 69.08 | 0% | 0 | 03/23 15:00:00 | 21.7 | 71.06 | 0 | 0 | 03/23 15:00:00 | 27.8 | 82.04 | 0 | 0 | 03/23 15:00:00 | 17.2 | 62.96 | 0 | 2.04 | 03/23 15:00:00 | 19.4 | 66.92 | 0 | 0 | 03/23 15:00:00 | 18.7 | 65.66 | 0 | 0 | 03/23 15:00:00 | 20 | 68 | 0 | 0
03/23 16:00:00 | 20.6 | 69.08 | 0% | 0 | 03/23 16:00:00 | 22.2 | 71.96 | 0 | 0 | 03/23 16:00:00 | 27.8 | 82.04 | 0 | 0 | 03/23 16:00:00 | 17.2 | 62.96 | 0 | 2.04 | 03/23 16:00:00 | 19.4 | 66.92 | 0 | 0 | 03/23 16:00:00 | 18 | 64.4 | 0 | 0.6 | 03/23 16:00:00 | 21.2 | 70.16 | 0 | 0
03/23 17:00:00 | 20.6 | 69.08 | 0% | 0 | 03/23 17:00:00 | 21.1 | 69.98 | 0 | 0 | 03/23 17:00:00 | 27.8 | 82.04 | 0 | 0 | 03/23 17:00:00 | 17.8 | 64.04 | 0 | 0.96 | 03/23 17:00:00 | 19.4 | 66.92 | 0 | 0 | 03/23 17:00:00 | 16.8 | 62.24 | 0 | 2.76 | 03/23 17:00:00 | 23.1 | 73.58 | 0 | 0
03/23 18:00:00 | 19.4 | 66.92 | 0% | 0 | 03/23 18:00:00 | 18.9 | 66.02 | 0 | 0 | 03/23 18:00:00 | 26.1 | 78.98 | 0 | 0 | 03/23 18:00:00 | 17.2 | 62.96 | 0 | 2.04 | 03/23 18:00:00 | 17.2 | 62.96 | 0 | 2.04 | 03/23 18:00:00 | 14.9 | 58.82 | 0 | 6.18 | 03/23 18:00:00 | 22.9 | 73.22 | 0 | 0
03/23 19:00:00 | 18.9 | 66.02 | 0% | 0 | 03/23 19:00:00 | 18.9 | 66.02 | 0 | 0 | 03/23 19:00:00 | 21.7 | 71.06 | 0 | 0 | 03/23 19:00:00 | 17.2 | 62.96 | 0 | 2.04 | 03/23 19:00:00 | 17.2 | 62.96 | 0 | 2.04 | 03/23 19:00:00 | 13.5 | 56.3 | 0 | 8.7 | 03/23 19:00:00 | 22.6 | 72.68 | 0 | 0
03/23 20:00:00 | 18.3 | 64.94 | 0% | 0.06 | 03/23 20:00:00 | 17.8 | 64.04 | 0 | 0.96 | 03/23 20:00:00 | 21.7 | 71.06 | 0 | 0 | 03/23 20:00:00 | 17.2 | 62.96 | 0 | 2.04 | 03/23 20:00:00 | 16.7 | 62.06 | 0 | 2.94 | 03/23 20:00:00 | 12.8 | 55.04 | 0 | 9.96 | 03/23 20:00:00 | 22.2 | 71.96 | 0 | 0
03/23 21:00:00 | 17.2 | 62.96 | 0% | 2.04 | 03/23 21:00:00 | 16.1 | 60.98 | 0 | 4.02 | 03/23 21:00:00 | 17.2 | 62.96 | 0 | 2.04 | 03/23 21:00:00 | 16.7 | 62.06 | 0 | 2.94 | 03/23 21:00:00 | 16.7 | 62.06 | 0 | 2.94 | 03/23 21:00:00 | 12.9 | 55.22 | 0 | 9.78 | 03/23 21:00:00 | 21.4 | 70.52 | 0 | 0
03/23 22:00:00 | 16.7 | 62.06 | 0% | 2.94 | 03/23 22:00:00 | 10.5 | 50.9 | 0.01 | 14.1 | 03/23 22:00:00 | 17.2 | 62.96 | 0 | 2.04 | 03/23 22:00:00 | 16.7 | 62.06 | 0 | 2.94 | 03/23 22:00:00 | 16.1 | 60.98 | 0 | 4.02 | 03/23 22:00:00 | 12.8 | 55.04 | 0.04 | 9.96 | 03/23 22:00:00 | 21.3 | 70.34 | 0 | 0
03/23 23:00:00 | 15.6 | 60.08 | 0% | 4.92 | 03/23 23:00:00 | 9.9 | 49.82 | 0.11 | 15.18 | 03/23 23:00:00 | 19.3 | 66.74 | 0 | 0 | 03/23 23:00:00 | 15 | 59 | 0.054 | 6 | 03/23 23:00:00 | 16.1 | 60.98 | 0.0092587 | 4.02 | 03/23 23:00:00 | 12.4 | 54.32 | 0.13 | 10.68 | 03/23 23:00:00 | 21 | 69.8 | 0 | 0
03/23 24:00:00 | 15 | 59 | 4.355% | 6 | 03/23 24:00:00 | 9 | 48.2 | 0.21 | 16.8 | 03/23 24:00:00 | 18.4 | 65.12 | 0 | 0 | 03/23 24:00:00 | 12.8 | 55.04 | 0.108 | 9.96 | 03/23 24:00:00 | 16.1 | 60.98 | 0.044324 | 4.02 | 03/23 24:00:00 | 12 | 53.6 | 0.23 | 11.4 | 03/23 24:00:00 | 20.4 | 68.72 | 0 | 0
03/24 01:00:00 | 14.4 | 57.92 | 10.31% | 7.08 | 03/24 01:00:00 | 8.9 | 48.02 | 0.3 | 16.98 | 03/24 01:00:00 | 17.4 | 63.32 | 0 | 1.68 | 03/24 01:00:00 | 12.8 | 55.04 | 0.141 | 9.96 | 03/24 01:00:00 | 16.1 | 60.98 | 0.080485 | 4.02 | 03/24 01:00:00 | 12.3 | 54.14 | 0.28 | 10.86 | 03/24 01:00:00 | 20 | 68 | 0 | 0
03/24 02:00:00 | 13.3 | 55.94 | 16.71% | 9.06 | 03/24 02:00:00 | 8.6 | 47.48 | 0.36 | 17.52 | 03/24 02:00:00 | 12.8 | 55.04 | 0.05 | 9.96 | 03/24 02:00:00 | 11.7 | 53.06 | 0.199 | 11.94 | 03/24 02:00:00 | 15.6 | 60.08 | 0.12027 | 4.92 | 03/24 02:00:00 | 11 | 51.8 | 0.33 | 13.2 | 03/24 02:00:00 | 19.1 | 66.38 | 0 | 0
03/24 03:00:00 | 12.2 | 53.96 | 21.15% | 11.04 | 03/24 03:00:00 | 9.4 | 48.92 | 0.4 | 16.08 | 03/24 03:00:00 | 16.5 | 61.7 | 0.1 | 3.3 | 03/24 03:00:00 | 10.6 | 51.08 | 0.28 | 13.92 | 03/24 03:00:00 | 15.6 | 60.08 | 0.14147 | 4.92 | 03/24 03:00:00 | 10.8 | 51.44 | 0.38 | 13.56 | 03/24 03:00:00 | 18.5 | 65.3 | 0 | 0
03/24 04:00:00 | 12.2 | 53.96 | 23.76% | 11.04 | 03/24 04:00:00 | 6.2 | 43.16 | 0.45 | 21.84 | 03/24 04:00:00 | 15.8 | 60.44 | 0.1 | 4.56 | 03/24 04:00:00 | 10.6 | 51.08 | 0.336 | 13.92 | 03/24 04:00:00 | 15.6 | 60.08 | 0.14431 | 4.92 | 03/24 04:00:00 | 10.4 | 50.72 | 0.41 | 14.28 | 03/24 04:00:00 | 18.2 | 64.76 | 0 | 0.24
03/24 05:00:00 | 12.2 | 53.96 | 24.95% | 11.04 | 03/24 05:00:00 | 5 | 41 | 0.51 | 24 | 03/24 05:00:00 | 15.7 | 60.26 | 0.12 | 4.74 | 03/24 05:00:00 | 10.6 | 51.08 | 0.343 | 13.92 | 03/24 05:00:00 | 15 | 59 | 0.14866 | 6 | 03/24 05:00:00 | 9.9 | 49.82 | 0.43 | 15.18 | 03/24 05:00:00 | 17.8 | 64.04 | 0.01 | 0.96
03/24 06:00:00 | 13.3 | 55.94 | 22.79% | 9.06 | 03/24 06:00:00 | 5 | 41 | 0.52 | 24 | 03/24 06:00:00 | 15 | 59 | 0.13 | 6 | 03/24 06:00:00 | 10 | 50 | 0.335 | 15 | 03/24 06:00:00 | 15 | 59 | 0.15153 | 6 | 03/24 06:00:00 | 10.2 | 50.36 | 0.43 | 14.64 | 03/24 06:00:00 | 17.6 | 63.68 | 0.03 | 1.32
03/24 07:00:00 | 13.9 | 57.02 | 18.48% | 7.98 | 03/24 07:00:00 | 4.6 | 40.28 | 0.5 | 24.72 | 03/24 07:00:00 | 14.7 | 58.46 | 0.13 | 6.54 | 03/24 07:00:00 | 10 | 50 | 0.299 | 15 | 03/24 07:00:00 | 15 | 59 | 0.13879 | 6 | 03/24 07:00:00 | 10.3 | 50.54 | 0.4 | 14.46 | 03/24 07:00:00 | 17.7 | 63.86 | 0.03 | 1.14
03/24 08:00:00 | 16.1 | 60.98 | 5.284% | 4.02 | 03/24 08:00:00 | 7.3 | 45.14 | 0.33 | 19.86 | 03/24 08:00:00 | 14.7 | 58.46 | 0.07 | 6.54 | 03/24 08:00:00 | 13.3 | 55.94 | 0.143 | 9.06 | 03/24 08:00:00 | 15 | 59 | 0.095144 | 6 | 03/24 08:00:00 | 13.2 | 55.76 | 0.24 | 9.24 | 03/24 08:00:00 | 17.8 | 64.04 | 0.01 | 0.96
03/24 09:00:00 | 19.4 | 66.92 | 0% | 0 | 03/24 09:00:00 | 12 | 53.6 | 0.18 | 11.4 | 03/24 09:00:00 | 19.4 | 66.92 | 0 | 0 | 03/24 09:00:00 | 16.1 | 60.98 | 0.02 | 4.02 | 03/24 09:00:00 | 15.6 | 60.08 | 0.076249 | 4.92 | 03/24 09:00:00 | 17.2 | 62.96 | 0.04 | 2.04 | 03/24 09:00:00 | 17.7 | 63.86 | 0 | 1.14
03/24 10:00:00 | 21.1 | 69.98 | 0% | 0 | 03/24 10:00:00 | 18.9 | 66.02 | 0.02 | 0 | 03/24 10:00:00 | 22.8 | 73.04 | 0 | 0 | 03/24 10:00:00 | 16.1 | 60.98 | 0 | 4.02 | 03/24 10:00:00 | 17.8 | 64.04 | 0.031401 | 0.96 | 03/24 10:00:00 | 21.4 | 70.52 | 0 | 0 | 03/24 10:00:00 | 17.7 | 63.86 | 0 | 1.14
03/24 11:00:00 | 23.9 | 75.02 | 0% | 0 | 03/24 11:00:00 | 21.1 | 69.98 | 0 | 0 | 03/24 11:00:00 | 25.6 | 78.08 | 0 | 0 | 03/24 11:00:00 | 21.7 | 71.06 | 0 | 0 | 03/24 11:00:00 | 20 | 68 | 0 | 0 | 03/24 11:00:00 | 22.9 | 73.22 | 0 | 0 | 03/24 11:00:00 | 17 | 62.6 | 0 | 2.4
03/24 12:00:00 | 25 | 77 | 0% | 0 | 03/24 12:00:00 | 22.2 | 71.96 | 0 | 0 | 03/24 12:00:00 | 26.7 | 80.06 | 0 | 0 | 03/24 12:00:00 | 22.8 | 73.04 | 0 | 0 | 03/24 12:00:00 | 20.6 | 69.08 | 0 | 0 | 03/24 12:00:00 | 22.7 | 72.86 | 0 | 0 | 03/24 12:00:00 | 16.5 | 61.7 | 0 | 3.3
03/24 13:00:00 | 25 | 77 | 0% | 0 | 03/24 13:00:00 | 22.2 | 71.96 | 0 | 0 | 03/24 13:00:00 | 28.3 | 82.94 | 0 | 0 | 03/24 13:00:00 | 22.8 | 73.04 | 0 | 0 | 03/24 13:00:00 | 20.6 | 69.08 | 0 | 0 | 03/24 13:00:00 | 23 | 73.4 | 0 | 0 | 03/24 13:00:00 | 16.5 | 61.7 | 0 | 3.3
03/24 14:00:00 | 25.6 | 78.08 | 0% | 0 | 03/24 14:00:00 | 23.3 | 73.94 | 0 | 0 | 03/24 14:00:00 | 28.3 | 82.94 | 0 | 0 | 03/24 14:00:00 | 24.4 | 75.92 | 0 | 0 | 03/24 14:00:00 | 22.2 | 71.96 | 0 | 0 | 03/24 14:00:00 | 23.1 | 73.58 | 0 | 0 | 03/24 14:00:00 | 16.5 | 61.7 | 0 | 3.3
03/24 15:00:00 | 25.6 | 78.08 | 0% | 0 | 03/24 15:00:00 | 23.3 | 73.94 | 0 | 0 | 03/24 15:00:00 | 28.9 | 84.02 | 0 | 0 | 03/24 15:00:00 | 23.3 | 73.94 | 0 | 0 | 03/24 15:00:00 | 22.8 | 73.04 | 0 | 0 | 03/24 15:00:00 | 23.5 | 74.3 | 0 | 0 | 03/24 15:00:00 | 16.8 | 62.24 | 0 | 2.76
03/24 16:00:00 | 25.6 | 78.08 | 0% | 0 | 03/24 16:00:00 | 23.3 | 73.94 | 0 | 0 | 03/24 16:00:00 | 28.9 | 84.02 | 0 | 0 | 03/24 16:00:00 | 23.3 | 73.94 | 0 | 0 | 03/24 16:00:00 | 23.3 | 73.94 | 0 | 0 | 03/24 16:00:00 | 22 | 71.6 | 0 | 0 | 03/24 16:00:00 | 15.5 | 59.9 | 0 | 5.1
03/24 17:00:00 | 25 | 77 | 0% | 0 | 03/24 17:00:00 | 22.8 | 73.04 | 0 | 0 | 03/24 17:00:00 | 28.9 | 84.02 | 0 | 0 | 03/24 17:00:00 | 22.8 | 73.04 | 0 | 0 | 03/24 17:00:00 | 23.3 | 73.94 | 0 | 0 | 03/24 17:00:00 | 21.6 | 70.88 | 0 | 0 | 03/24 17:00:00 | 15.9 | 60.62 | 0 | 4.38
03/24 18:00:00 | 22.2 | 71.96 | 0% | 0 | 03/24 18:00:00 | 21.1 | 69.98 | 0 | 0 | 03/24 18:00:00 | 27.2 | 80.96 | 0 | 0 | 03/24 18:00:00 | 19.4 | 66.92 | 0 | 0 | 03/24 18:00:00 | 21.7 | 71.06 | 0 | 0 | 03/24 18:00:00 | 20.2 | 68.36 | 0 | 0 | 03/24 18:00:00 | 16.1 | 60.98 | 0 | 4.02
03/24 19:00:00 | 19.4 | 66.92 | 0% | 0 | 03/24 19:00:00 | 21.1 | 69.98 | 0 | 0 | 03/24 19:00:00 | 23.3 | 73.94 | 0 | 0 | 03/24 19:00:00 | 19.4 | 66.92 | 0 | 0 | 03/24 19:00:00 | 21.7 | 71.06 | 0 | 0 | 03/24 19:00:00 | 18.8 | 65.84 | 0 | 0 | 03/24 19:00:00 | 15.5 | 59.9 | 0 | 5.1
03/24 20:00:00 | 19.4 | 66.92 | 0% | 0 | 03/24 20:00:00 | 17.8 | 64.04 | 0 | 0.96 | 03/24 20:00:00 | 23.3 | 73.94 | 0 | 0 | 03/24 20:00:00 | 16.7 | 62.06 | 0 | 2.94 | 03/24 20:00:00 | 20.6 | 69.08 | 0 | 0 | 03/24 20:00:00 | 18.2 | 64.76 | 0 | 0.24 | 03/24 20:00:00 | 15 | 59 | 0 | 6
03/24 21:00:00 | 19.4 | 66.92 | 0% | 0 | 03/24 21:00:00 | 16.7 | 62.06 | 0 | 2.94 | 03/24 21:00:00 | 24.3 | 75.74 | 0 | 0 | 03/24 21:00:00 | 17.8 | 64.04 | 0 | 0.96 | 03/24 21:00:00 | 20.6 | 69.08 | 0 | 0 | 03/24 21:00:00 | 17.6 | 63.68 | 0 | 1.32 | 03/24 21:00:00 | 14.7 | 58.46 | 0.03 | 6.54
03/24 22:00:00 | 18.9 | 66.02 | 0% | 0 | 03/24 22:00:00 | 16.1 | 60.98 | 0 | 4.02 | 03/24 22:00:00 | 22.9 | 73.22 | 0 | 0 | 03/24 22:00:00 | 17.8 | 64.04 | 0 | 0.96 | 03/24 22:00:00 | 20 | 68 | 0 | 0 | 03/24 22:00:00 | 15.8 | 60.44 | 0 | 4.56 | 03/24 22:00:00 | 14.8 | 58.64 | 0.07 | 6.36
03/24 23:00:00 | 18.3 | 64.94 | 0% | 0.06 | 03/24 23:00:00 | 15.6 | 60.08 | 0 | 4.92 | 03/24 23:00:00 | 15.6 | 60.08 | 0 | 4.92 | 03/24 23:00:00 | 17.2 | 62.96 | 0 | 2.04 | 03/24 23:00:00 | 19.4 | 66.92 | 0 | 0 | 03/24 23:00:00 | 15.7 | 60.26 | 0 | 4.74 | 03/24 23:00:00 | 14.6 | 58.28 | 0.11 | 6.72
03/24 24:00:00 | 17.8 | 64.04 | 0% | 0.96 | 03/24 24:00:00 | 14.4 | 57.92 | 0.04 | 7.08 | 03/24 24:00:00 | 20.1 | 68.18 | 0 | 0 | 03/24 24:00:00 | 16.1 | 60.98 | 0.023 | 4.02 | 03/24 24:00:00 | 18.3 | 64.94 | 0 | 0.06 | 03/24 24:00:00 | 16.1 | 60.98 | 0 | 4.02 | 03/24 24:00:00 | 14.3 | 57.74 | 0.14 | 7.26
03/25 01:00:00 | 17.2 | 62.96 | 0.8711% | 2.04 | 03/25 01:00:00 | 14.4 | 57.92 | 0.1 | 7.08 | 03/25 01:00:00 | 19.8 | 67.64 | 0 | 0 | 03/25 01:00:00 | 16.1 | 60.98 | 0.069 | 4.02 | 03/25 01:00:00 | 18.3 | 64.94 | 0 | 0.06 | 03/25 01:00:00 | 15.9 | 60.62 | 0.03 | 4.38 | 03/25 01:00:00 | 14.1 | 57.38 | 0.17 | 7.62
03/25 02:00:00 | 16.1 | 60.98 | 5.07% | 4.02 | 03/25 02:00:00 | 13.9 | 57.02 | 0.15 | 7.98 | 03/25 02:00:00 | 19.6 | 67.28 | 0 | 0 | 03/25 02:00:00 | 13.9 | 57.02 | 0.104 | 7.98 | 03/25 02:00:00 | 17.2 | 62.96 | 0.0023494 | 2.04 | 03/25 02:00:00 | 14.7 | 58.46 | 0.1 | 6.54 | 03/25 02:00:00 | 14.1 | 57.38 | 0.19 | 7.62
03/25 03:00:00 | 15.6 | 60.08 | 8.89% | 4.92 | 03/25 03:00:00 | 12.8 | 55.04 | 0.19 | 9.96 | 03/25 03:00:00 | 19.3 | 66.74 | 0 | 0 | 03/25 03:00:00 | 12.2 | 53.96 | 0.167 | 11.04 | 03/25 03:00:00 | 16.7 | 62.06 | 0.039073 | 2.94 | 03/25 03:00:00 | 14.8 | 58.64 | 0.16 | 6.36 | 03/25 03:00:00 | 14 | 57.2 | 0.21 | 7.8
03/25 04:00:00 | 15.6 | 60.08 | 10.06% | 4.92 | 03/25 04:00:00 | 12.8 | 55.04 | 0.21 | 9.96 | 03/25 04:00:00 | 19.1 | 66.38 | 0 | 0 | 03/25 04:00:00 | 12.2 | 53.96 | 0.223 | 11.04 | 03/25 04:00:00 | 13.9 | 57.02 | 0.097248 | 7.98 | 03/25 04:00:00 | 16.1 | 60.98 | 0.18 | 4.02 | 03/25 04:00:00 | 13 | 55.4 | 0.25 | 9.6
03/25 05:00:00 | 14.4 | 57.92 | 12.88% | 7.08 | 03/25 05:00:00 | 12.2 | 53.96 | 0.23 | 11.04 | 03/25 05:00:00 | 18.9 | 66.02 | 0.02 | 0 | 03/25 05:00:00 | 11.1 | 51.98 | 0.26 | 13.02 | 03/25 05:00:00 | 15 | 59 | 0.14058 | 6 | 03/25 05:00:00 | 17.2 | 62.96 | 0.16 | 2.04 | 03/25 05:00:00 | 11.7 | 53.06 | 0.31 | 11.94
03/25 06:00:00 | 14.4 | 57.92 | 14.45% | 7.08 | 03/25 06:00:00 | 13.3 | 55.94 | 0.23 | 9.06 | 03/25 06:00:00 | 15.6 | 60.08 | 0.09 | 4.92 | 03/25 06:00:00 | 11.7 | 53.06 | 0.249 | 11.94 | 03/25 06:00:00 | 15 | 59 | 0.14673 | 6 | 03/25 06:00:00 | 17.7 | 63.86 | 0.13 | 1.14 | 03/25 06:00:00 | 11.1 | 51.98 | 0.35 | 13.02
03/25 07:00:00 | 15.6 | 60.08 | 9.145% | 4.92 | 03/25 07:00:00 | 13.3 | 55.94 | 0.19 | 9.06 | 03/25 07:00:00 | 15.6 | 60.08 | 0.13 | 4.92 | 03/25 07:00:00 | 11.7 | 53.06 | 0.193 | 11.94 | 03/25 07:00:00 | 15 | 59 | 0.12072 | 6 | 03/25 07:00:00 | 17.4 | 63.32 | 0.1 | 1.68 | 03/25 07:00:00 | 10.6 | 51.08 | 0.35 | 13.92
03/25 08:00:00 | 15.4 | 59.72 | 3.072% | 5.28 | 03/25 08:00:00 | 15.6 | 60.08 | 0.09 | 4.92 | 03/25 08:00:00 | 15.6 | 60.08 | 0.1 | 4.92 | 03/25 08:00:00 | 16.7 | 62.06 | 0.068 | 2.94 | 03/25 08:00:00 | 17.8 | 64.04 | 0.038168 | 0.96 | 03/25 08:00:00 | 14.9 | 58.82 | 0.08 | 6.18 | 03/25 08:00:00 | 11.3 | 52.34 | 0.28 | 12.66
03/25 09:00:00 | 22.2 | 71.96 | 0% | 0 | 03/25 09:00:00 | 17.8 | 64.04 | 0.02 | 0.96 | 03/25 09:00:00 | 19 | 66.2 | 0.05 | 0 | 03/25 09:00:00 | 19.4 | 66.92 | 0.004 | 0 | 03/25 09:00:00 | 20 | 68 | 0 | 0 | 03/25 09:00:00 | 16.7 | 62.06 | 0.04 | 2.94 | 03/25 09:00:00 | 14.7 | 58.46 | 0.16 | 6.54
03/25 10:00:00 | 23.3 | 73.94 | 0% | 0 | 03/25 10:00:00 | 19.4 | 66.92 | 0 | 0 | 03/25 10:00:00 | 15.6 | 60.08 | 0.06 | 4.92 | 03/25 10:00:00 | 19.4 | 66.92 | 0 | 0 | 03/25 10:00:00 | 22.2 | 71.96 | 0 | 0 | 03/25 10:00:00 | 23 | 73.4 | 0 | 0 | 03/25 10:00:00 | 17.6 | 63.68 | 0.05 | 1.32
03/25 11:00:00 | 25 | 77 | 0% | 0 | 03/25 11:00:00 | 19.4 | 66.92 | 0 | 0 | 03/25 11:00:00 | 15.6 | 60.08 | 0.04 | 4.92 | 03/25 11:00:00 | 23.3 | 73.94 | 0 | 0 | 03/25 11:00:00 | 23.9 | 75.02 | 0 | 0 | 03/25 11:00:00 | 24.5 | 76.1 | 0 | 0 | 03/25 11:00:00 | 19.3 | 66.74 | 0 | 0
03/25 12:00:00 | 25 | 77 | 0% | 0 | 03/25 12:00:00 | 20 | 68 | 0 | 0 | 03/25 12:00:00 | 15.6 | 60.08 | 0.01 | 4.92 | 03/25 12:00:00 | 23.9 | 75.02 | 0 | 0 | 03/25 12:00:00 | 25 | 77 | 0 | 0 | 03/25 12:00:00 | 23.8 | 74.84 | 0 | 0 | 03/25 12:00:00 | 20.7 | 69.26 | 0 | 0
03/25 13:00:00 | 26.7 | 80.06 | 0% | 0 | 03/25 13:00:00 | 20 | 68 | 0 | 0 | 03/25 13:00:00 | 17.8 | 64.04 | 0 | 0.96 | 03/25 13:00:00 | 23.9 | 75.02 | 0 | 0 | 03/25 13:00:00 | 25 | 77 | 0 | 0 | 03/25 13:00:00 | 24 | 75.2 | 0 | 0 | 03/25 13:00:00 | 21.7 | 71.06 | 0 | 0
03/25 14:00:00 | 26.7 | 80.06 | 0% | 0 | 03/25 14:00:00 | 18.9 | 66.02 | 0 | 0 | 03/25 14:00:00 | 17.8 | 64.04 | 0 | 0.96 | 03/25 14:00:00 | 25 | 77 | 0 | 0 | 03/25 14:00:00 | 25 | 77 | 0 | 0 | 03/25 14:00:00 | 24 | 75.2 | 0 | 0 | 03/25 14:00:00 | 22.2 | 71.96 | 0 | 0
03/25 15:00:00 | 27.2 | 80.96 | 0% | 0 | 03/25 15:00:00 | 21.7 | 71.06 | 0 | 0 | 03/25 15:00:00 | 23.9 | 75.02 | 0 | 0 | 03/25 15:00:00 | 25 | 77 | 0 | 0 | 03/25 15:00:00 | 25 | 77 | 0 | 0 | 03/25 15:00:00 | 24 | 75.2 | 0 | 0 | 03/25 15:00:00 | 22.2 | 71.96 | 0 | 0
03/25 16:00:00 | 26.1 | 78.98 | 0% | 0 | 03/25 16:00:00 | 21.1 | 69.98 | 0 | 0 | 03/25 16:00:00 | 24.4 | 75.92 | 0 | 0 | 03/25 16:00:00 | 25 | 77 | 0 | 0 | 03/25 16:00:00 | 25.6 | 78.08 | 0 | 0 | 03/25 16:00:00 | 23.4 | 74.12 | 0 | 0 | 03/25 16:00:00 | 22.6 | 72.68 | 0 | 0
03/25 17:00:00 | 26.1 | 78.98 | 0% | 0 | 03/25 17:00:00 | 19.4 | 66.92 | 0 | 0 | 03/25 17:00:00 | 25 | 77 | 0 | 0 | 03/25 17:00:00 | 24.4 | 75.92 | 0 | 0 | 03/25 17:00:00 | 23.9 | 75.02 | 0 | 0 | 03/25 17:00:00 | 22.7 | 72.86 | 0 | 0 | 03/25 17:00:00 | 22.4 | 72.32 | 0 | 0
03/25 18:00:00 | 23.9 | 75.02 | 0% | 0 | 03/25 18:00:00 | 19.4 | 66.92 | 0 | 0 | 03/25 18:00:00 | 24.4 | 75.92 | 0 | 0 | 03/25 18:00:00 | 22.8 | 73.04 | 0 | 0 | 03/25 18:00:00 | 22.8 | 73.04 | 0 | 0 | 03/25 18:00:00 | 21.4 | 70.52 | 0 | 0 | 03/25 18:00:00 | 21.6 | 70.88 | 0 | 0
03/25 19:00:00 | 22.2 | 71.96 | 0% | 0 | 03/25 19:00:00 | 15 | 59 | 0 | 6 | 03/25 19:00:00 | 22.2 | 71.96 | 0 | 0 | 03/25 19:00:00 | 22.8 | 73.04 | 0 | 0 | 03/25 19:00:00 | 22.8 | 73.04 | 0 | 0 | 03/25 19:00:00 | 19.6 | 67.28 | 0 | 0 | 03/25 19:00:00 | 20.1 | 68.18 | 0 | 0
03/25 20:00:00 | 20 | 68 | 0% | 0 | 03/25 20:00:00 | 13.9 | 57.02 | 0 | 7.98 | 03/25 20:00:00 | 22.2 | 71.96 | 0 | 0 | 03/25 20:00:00 | 19.4 | 66.92 | 0 | 0 | 03/25 20:00:00 | 19.4 | 66.92 | 0 | 0 | 03/25 20:00:00 | 17.9 | 64.22 | 0 | 0.78 | 03/25 20:00:00 | 17.6 | 63.68 | 0 | 1.32
03/25 21:00:00 | 18.9 | 66.02 | 0% | 0 | 03/25 21:00:00 | 13.3 | 55.94 | 0.04 | 9.06 | 03/25 21:00:00 | 20.6 | 69.08 | 0 | 0 | 03/25 21:00:00 | 20 | 68 | 0 | 0 | 03/25 21:00:00 | 18.3 | 64.94 | 0 | 0.06 | 03/25 21:00:00 | 17.2 | 62.96 | 0 | 2.04 | 03/25 21:00:00 | 16 | 60.8 | 0.01 | 4.2
03/25 22:00:00 | 16.1 | 60.98 | 0% | 4.02 | 03/25 22:00:00 | 13.3 | 55.94 | 0.07 | 9.06 | 03/25 22:00:00 | 20 | 68 | 0 | 0 | 03/25 22:00:00 | 20 | 68 | 0 | 0 | 03/25 22:00:00 | 16.7 | 62.06 | 0 | 2.94 | 03/25 22:00:00 | 16.3 | 61.34 | 0 | 3.66 | 03/25 22:00:00 | 14.8 | 58.64 | 0.06 | 6.36
03/25 23:00:00 | 18.3 | 64.94 | 0% | 0.06 | 03/25 23:00:00 | 13.3 | 55.94 | 0.13 | 9.06 | 03/25 23:00:00 | 20 | 68 | 0 | 0 | 03/25 23:00:00 | 19.4 | 66.92 | 0 | 0 | 03/25 23:00:00 | 15.6 | 60.08 | 0 | 4.92 | 03/25 23:00:00 | 15.8 | 60.44 | 0 | 4.56 | 03/25 23:00:00 | 14 | 57.2 | 0.13 | 7.8
03/25 24:00:00 | 18.3 | 64.94 | 0% | 0.06 | 03/25 24:00:00 | 12.8 | 55.04 | 0.18 | 9.96 | 03/25 24:00:00 | 20.6 | 69.08 | 0 | 0 | 03/25 24:00:00 | 18.3 | 64.94 | 0 | 0.06 | 03/25 24:00:00 | 15.6 | 60.08 | 0.016355 | 4.92 | 03/25 24:00:00 | 16.6 | 61.88 | 0 | 3.12 | 03/25 24:00:00 | 13 | 55.4 | 0.2 | 9.6
03/26 01:00:00 | 17.8 | 64.04 | 0% | 0.96 | 03/26 01:00:00 | 12.8 | 55.04 | 0.21 | 9.96 | 03/26 01:00:00 | 20 | 68 | 0 | 0 | 03/26 01:00:00 | 18.3 | 64.94 | 0 | 0.06 | 03/26 01:00:00 | 15.6 | 60.08 | 0.064614 | 4.92 | 03/26 01:00:00 | 16.9 | 62.42 | 0.03 | 2.58 | 03/26 01:00:00 | 10.5 | 50.9 | 0.31 | 14.1
03/26 02:00:00 | 17.8 | 64.04 | 0.956% | 0.96 | 03/26 02:00:00 | 11.7 | 53.06 | 0.28 | 11.94 | 03/26 02:00:00 | 20 | 68 | 0 | 0 | 03/26 02:00:00 | 17.8 | 64.04 | 0.003 | 0.96 | 03/26 02:00:00 | 16.1 | 60.98 | 0.10375 | 4.02 | 03/26 02:00:00 | 16.7 | 62.06 | 0.07 | 2.94 | 03/26 02:00:00 | 10.8 | 51.44 | 0.38 | 13.56
03/26 03:00:00 | 17.2 | 62.96 | 5.305% | 2.04 | 03/26 03:00:00 | 11.1 | 51.98 | 0.37 | 13.02 | 03/26 03:00:00 | 21.1 | 69.98 | 0 | 0 | 03/26 03:00:00 | 17.2 | 62.96 | 0.029 | 2.04 | 03/26 03:00:00 | 16.1 | 60.98 | 0.11345 | 4.02 | 03/26 03:00:00 | 15 | 59 | 0.12 | 6 | 03/26 03:00:00 | 11 | 51.8 | 0.4 | 13.2
03/26 04:00:00 | 17.2 | 62.96 | 9.203% | 2.04 | 03/26 04:00:00 | 11.1 | 51.98 | 0.41 | 13.02 | 03/26 04:00:00 | 21.1 | 69.98 | 0 | 0 | 03/26 04:00:00 | 17.2 | 62.96 | 0.053 | 2.04 | 03/26 04:00:00 | 15 | 59 | 0.11887 | 6 | 03/26 04:00:00 | 14.3 | 57.74 | 0.17 | 7.26 | 03/26 04:00:00 | 11.5 | 52.7 | 0.42 | 12.3
03/26 05:00:00 | 17.2 | 62.96 | 10.93% | 2.04 | 03/26 05:00:00 | 10.6 | 51.08 | 0.43 | 13.92 | 03/26 05:00:00 | 20.6 | 69.08 | 0 | 0 | 03/26 05:00:00 | 16.1 | 60.98 | 0.069 | 4.02 | 03/26 05:00:00 | 14.4 | 57.92 | 0.11704 | 7.08 | 03/26 05:00:00 | 14.3 | 57.74 | 0.19 | 7.26 | 03/26 05:00:00 | 8.9 | 48.02 | 0.5 | 16.98
03/26 06:00:00 | 16.7 | 62.06 | 11.18% | 2.94 | 03/26 06:00:00 | 10.6 | 51.08 | 0.43 | 13.92 | 03/26 06:00:00 | 18.3 | 64.94 | 0 | 0.06 | 03/26 06:00:00 | 16.1 | 60.98 | 0.096 | 4.02 | 03/26 06:00:00 | 13.9 | 57.02 | 0.11988 | 7.98 | 03/26 06:00:00 | 15.4 | 59.72 | 0.17 | 5.28 | 03/26 06:00:00 | 10.1 | 50.18 | 0.5 | 14.82
03/26 07:00:00 | 18.9 | 66.02 | 7.432% | 0 | 03/26 07:00:00 | 10.6 | 51.08 | 0.4 | 13.92 | 03/26 07:00:00 | 17.8 | 64.04 | 0 | 0.96 | 03/26 07:00:00 | 16.1 | 60.98 | 0.095 | 4.02 | 03/26 07:00:00 | 13.9 | 57.02 | 0.11067 | 7.98 | 03/26 07:00:00 | 14.8 | 58.64 | 0.15 | 6.36 | 03/26 07:00:00 | 9.5 | 49.1 | 0.44 | 15.9
03/26 08:00:00 | 20 | 68 | 0.4227% | 0 | 03/26 08:00:00 | 10.6 | 51.08 | 0.31 | 13.92 | 03/26 08:00:00 | 18.3 | 64.94 | 0 | 0.06 | 03/26 08:00:00 | 18.9 | 66.02 | 0.008 | 0 | 03/26 08:00:00 | 15.6 | 60.08 | 0.057929 | 4.92 | 03/26 08:00:00 | 20.1 | 68.18 | 0.05 | 0 | 03/26 08:00:00 | 9.8 | 49.64 | 0.34 | 15.36
03/26 09:00:00 | 21.7 | 71.06 | 0% | 0 | 03/26 09:00:00 | 11.7 | 53.06 | 0.21 | 11.94 | 03/26 09:00:00 | 18.3 | 64.94 | 0 | 0.06 | 03/26 09:00:00 | 21.1 | 69.98 | 0 | 0 | 03/26 09:00:00 | 18.3 | 64.94 | 0.029253 | 0.06 | 03/26 09:00:00 | 18 | 64.4 | 0 | 0.6 | 03/26 09:00:00 | 13.8 | 56.84 | 0.15 | 8.16
03/26 10:00:00 | 24.4 | 75.92 | 0% | 0 | 03/26 10:00:00 | 11.7 | 53.06 | 0.12 | 11.94 | 03/26 10:00:00 | 17.8 | 64.04 | 0 | 0.96 | 03/26 10:00:00 | 21.1 | 69.98 | 0 | 0 | 03/26 10:00:00 | 20.6 | 69.08 | 0.0045296 | 0 | 03/26 10:00:00 | 23.5 | 74.3 | 0 | 0 | 03/26 10:00:00 | 17.2 | 62.96 | 0 | 2.04
03/26 11:00:00 | 26.7 | 80.06 | 0% | 0 | 03/26 11:00:00 | 15 | 59 | 0.02 | 6 | 03/26 11:00:00 | 16.7 | 62.06 | 0 | 2.94 | 03/26 11:00:00 | 25 | 77 | 0 | 0 | 03/26 11:00:00 | 20.6 | 69.08 | 0 | 0 | 03/26 11:00:00 | 24.8 | 76.64 | 0 | 0 | 03/26 11:00:00 | 18.9 | 66.02 | 0 | 0
03/26 12:00:00 | 26.7 | 80.06 | 0% | 0 | 03/26 12:00:00 | 16.7 | 62.06 | 0 | 2.94 | 03/26 12:00:00 | 17.8 | 64.04 | 0 | 0.96 | 03/26 12:00:00 | 26.7 | 80.06 | 0 | 0 | 03/26 12:00:00 | 22.8 | 73.04 | 0 | 0 | 03/26 12:00:00 | 25 | 77 | 0 | 0 | 03/26 12:00:00 | 20.6 | 69.08 | 0 | 0
03/26 13:00:00 | 28.3 | 82.94 | 0% | 0 | 03/26 13:00:00 | 16.7 | 62.06 | 0 | 2.94 | 03/26 13:00:00 | 18.3 | 64.94 | 0 | 0.06 | 03/26 13:00:00 | 26.7 | 80.06 | 0 | 0 | 03/26 13:00:00 | 22.8 | 73.04 | 0 | 0 | 03/26 13:00:00 | 24.9 | 76.82 | 0 | 0 | 03/26 13:00:00 | 21.7 | 71.06 | 0 | 0
03/26 14:00:00 | 27.8 | 82.04 | 0% | 0 | 03/26 14:00:00 | 17.8 | 64.04 | 0 | 0.96 | 03/26 14:00:00 | 18.3 | 64.94 | 0 | 0.06 | 03/26 14:00:00 | 27.8 | 82.04 | 0 | 0 | 03/26 14:00:00 | 24.4 | 75.92 | 0 | 0 | 03/26 14:00:00 | 25.6 | 78.08 | 0 | 0 | 03/26 14:00:00 | 22 | 71.6 | 0 | 0
03/26 15:00:00 | 28.9 | 84.02 | 0% | 0 | 03/26 15:00:00 | 16.1 | 60.98 | 0 | 4.02 | 03/26 15:00:00 | 19.4 | 66.92 | 0 | 0 | 03/26 15:00:00 | 27.2 | 80.96 | 0 | 0 | 03/26 15:00:00 | 25 | 77 | 0 | 0 | 03/26 15:00:00 | 25.3 | 77.54 | 0 | 0 | 03/26 15:00:00 | 22.7 | 72.86 | 0 | 0
03/26 16:00:00 | 28.3 | 82.94 | 0% | 0 | 03/26 16:00:00 | 14.4 | 57.92 | 0 | 7.08 | 03/26 16:00:00 | 21.7 | 71.06 | 0 | 0 | 03/26 16:00:00 | 27.2 | 80.96 | 0 | 0 | 03/26 16:00:00 | 24.4 | 75.92 | 0 | 0 | 03/26 16:00:00 | 22.1 | 71.78 | 0 | 0 | 03/26 16:00:00 | 22.6 | 72.68 | 0 | 0
03/26 17:00:00 | 27.8 | 82.04 | 0% | 0 | 03/26 17:00:00 | 13.9 | 57.02 | 0 | 7.98 | 03/26 17:00:00 | 22.2 | 71.96 | 0 | 0 | 03/26 17:00:00 | 24.4 | 75.92 | 0 | 0 | 03/26 17:00:00 | 25 | 77 | 0 | 0 | 03/26 17:00:00 | 22.2 | 71.96 | 0 | 0 | 03/26 17:00:00 | 22.8 | 73.04 | 0 | 0
03/26 18:00:00 | 25 | 77 | 0% | 0 | 03/26 18:00:00 | 13.9 | 57.02 | 0.02 | 7.98 | 03/26 18:00:00 | 21.7 | 71.06 | 0 | 0 | 03/26 18:00:00 | 22.2 | 71.96 | 0 | 0 | 03/26 18:00:00 | 23.3 | 73.94 | 0 | 0 | 03/26 18:00:00 | 22.1 | 71.78 | 0 | 0 | 03/26 18:00:00 | 22.1 | 71.78 | 0 | 0
03/26 19:00:00 | 23.3 | 73.94 | 0% | 0 | 03/26 19:00:00 | 13.9 | 57.02 | 0.05 | 7.98 | 03/26 19:00:00 | 19.4 | 66.92 | 0 | 0 | 03/26 19:00:00 | 22.2 | 71.96 | 0 | 0 | 03/26 19:00:00 | 23.3 | 73.94 | 0 | 0 | 03/26 19:00:00 | 20 | 68 | 0 | 0 | 03/26 19:00:00 | 20.7 | 69.26 | 0 | 0
03/26 20:00:00 | 22.8 | 73.04 | 0% | 0 | 03/26 20:00:00 | 13.3 | 55.94 | 0.11 | 9.06 | 03/26 20:00:00 | 19.4 | 66.92 | 0 | 0 | 03/26 20:00:00 | 19.4 | 66.92 | 0 | 0 | 03/26 20:00:00 | 18.3 | 64.94 | 0 | 0.06 | 03/26 20:00:00 | 19 | 66.2 | 0 | 0 | 03/26 20:00:00 | 18.6 | 65.48 | 0 | 0
03/26 21:00:00 | 22.2 | 71.96 | 0% | 0 | 03/26 21:00:00 | 12.8 | 55.04 | 0.18 | 9.96 | 03/26 21:00:00 | 19.4 | 66.92 | 0 | 0 | 03/26 21:00:00 | 19.4 | 66.92 | 0 | 0 | 03/26 21:00:00 | 16.7 | 62.06 | 0 | 2.94 | 03/26 21:00:00 | 18.6 | 65.48 | 0 | 0 | 03/26 21:00:00 | 17.4 | 63.32 | 0 | 1.68
03/26 22:00:00 | 21.1 | 69.98 | 0% | 0 | 03/26 22:00:00 | 12.8 | 55.04 | 0.15 | 9.96 | 03/26 22:00:00 | 18.9 | 66.02 | 0 | 0 | 03/26 22:00:00 | 19.4 | 66.92 | 0 | 0 | 03/26 22:00:00 | 16.1 | 60.98 | 0 | 4.02 | 03/26 22:00:00 | 18.5 | 65.3 | 0 | 0 | 03/26 22:00:00 | 16 | 60.8 | 0 | 4.2
03/26 23:00:00 | 20 | 68 | 0% | 0 | 03/26 23:00:00 | 12.2 | 53.96 | 0.19 | 11.04 | 03/26 23:00:00 | 18.9 | 66.02 | 0 | 0 | 03/26 23:00:00 | 18.9 | 66.02 | 0 | 0 | 03/26 23:00:00 | 15 | 59 | 0 | 6 | 03/26 23:00:00 | 18.1 | 64.58 | 0 | 0.42 | 03/26 23:00:00 | 14.8 | 58.64 | 0 | 6.36
03/26 24:00:00 | 19.4 | 66.92 | 0% | 0 | 03/26 24:00:00 | 12.2 | 53.96 | 0.26 | 11.04 | 03/26 24:00:00 | 18.9 | 66.02 | 0 | 0 | 03/26 24:00:00 | 18.3 | 64.94 | 0 | 0.06 | 03/26 24:00:00 | 14.4 | 57.92 | 0.030181 | 7.08 | 03/26 24:00:00 | 17.6 | 63.68 | 0 | 1.32 | 03/26 24:00:00 | 13.4 | 56.12 | 0.07 | 8.88
03/27 01:00:00 | 18.9 | 66.02 | 0% | 0 | 03/27 01:00:00 | 12.2 | 53.96 | 0.32 | 11.04 | 03/27 01:00:00 | 18.9 | 66.02 | 0 | 0 | 03/27 01:00:00 | 18.3 | 64.94 | 0 | 0.06 | 03/27 01:00:00 | 14.4 | 57.92 | 0.082652 | 7.08 | 03/27 01:00:00 | 17.9 | 64.22 | 0 | 0.78 | 03/27 01:00:00 | 13.2 | 55.76 | 0.18 | 9.24
03/27 02:00:00 | 16.7 | 62.06 | 0% | 2.94 | 03/27 02:00:00 | 11.1 | 51.98 | 0.37 | 13.02 | 03/27 02:00:00 | 18.3 | 64.94 | 0 | 0.06 | 03/27 02:00:00 | 17.2 | 62.96 | 0 | 2.04 | 03/27 02:00:00 | 13.3 | 55.94 | 0.13042 | 9.06 | 03/27 02:00:00 | 18.3 | 64.94 | 0 | 0.06 | 03/27 02:00:00 | 12.8 | 55.04 | 0.26 | 9.96
03/27 03:00:00 | 15.6 | 60.08 | 3.073% | 4.92 | 03/27 03:00:00 | 10.6 | 51.08 | 0.41 | 13.92 | 03/27 03:00:00 | 18.9 | 66.02 | 0 | 0 | 03/27 03:00:00 | 17.2 | 62.96 | 0.021 | 2.04 | 03/27 03:00:00 | 12.8 | 55.04 | 0.1671 | 9.96 | 03/27 03:00:00 | 17.9 | 64.22 | 0.03 | 0.78 | 03/27 03:00:00 | 10.8 | 51.44 | 0.33 | 13.56
03/27 04:00:00 | 16.1 | 60.98 | 7.024% | 4.02 | 03/27 04:00:00 | 9.4 | 48.92 | 0.45 | 16.08 | 03/27 04:00:00 | 17.2 | 62.96 | 0.05 | 2.04 | 03/27 04:00:00 | 16.1 | 60.98 | 0.068 | 4.02 | 03/27 04:00:00 | 12.8 | 55.04 | 0.18602 | 9.96 | 03/27 04:00:00 | 17.5 | 63.5 | 0.07 | 1.5 | 03/27 04:00:00 | 10.3 | 50.54 | 0.41 | 14.46
03/27 05:00:00 | 15 | 59 | 9.95% | 6 | 03/27 05:00:00 | 9.4 | 48.92 | 0.51 | 16.08 | 03/27 05:00:00 | 17.8 | 64.04 | 0.09 | 0.96 | 03/27 05:00:00 | 15.6 | 60.08 | 0.103 | 4.92 | 03/27 05:00:00 | 13.3 | 55.94 | 0.18798 | 9.06 | 03/27 05:00:00 | 15.4 | 59.72 | 0.11 | 5.28 | 03/27 05:00:00 | 10.8 | 51.44 | 0.44 | 13.56
03/27 06:00:00 | 15.6 | 60.08 | 10.98% | 4.92 | 03/27 06:00:00 | 8.9 | 48.02 | 0.53 | 16.98 | 03/27 06:00:00 | 17.8 | 64.04 | 0.06 | 0.96 | 03/27 06:00:00 | 15 | 59 | 0.103 | 6 | 03/27 06:00:00 | 13.9 | 57.02 | 0.17411 | 7.98 | 03/27 06:00:00 | 15.2 | 59.36 | 0.13 | 5.64 | 03/27 06:00:00 | 6.7 | 44.06 | 0.5 | 20.94
03/27 07:00:00 | 17.8 | 64.04 | 5.788% | 0.96 | 03/27 07:00:00 | 8.9 | 48.02 | 0.51 | 16.98 | 03/27 07:00:00 | 17.8 | 64.04 | 0.05 | 0.96 | 03/27 07:00:00 | 15 | 59 | 0.078 | 6 | 03/27 07:00:00 | 14.4 | 57.92 | 0.13478 | 7.08 | 03/27 07:00:00 | 15 | 59 | 0.12 | 6 | 03/27 07:00:00 | 6.5 | 43.7 | 0.54 | 21.3
03/27 08:00:00 | 21.1 | 69.98 | 0% | 0 | 03/27 08:00:00 | 10 | 50 | 0.42 | 15 | 03/27 08:00:00 | 17.8 | 64.04 | 0.02 | 0.96 | 03/27 08:00:00 | 18 | 64.4 | 0.002 | 0.6 | 03/27 08:00:00 | 17.8 | 64.04 | 0.044141 | 0.96 | 03/27 08:00:00 | 15.3 | 59.54 | 0.05 | 5.46 | 03/27 08:00:00 | 8.7 | 47.66 | 0.41 | 17.34
03/27 09:00:00 | 22.2 | 71.96 | 0% | 0 | 03/27 09:00:00 | 10.6 | 51.08 | 0.39 | 13.92 | 03/27 09:00:00 | 17.2 | 62.96 | 0.02 | 2.04 | 03/27 09:00:00 | 18.9 | 66.02 | 0 | 0 | 03/27 09:00:00 | 21.1 | 69.98 | 0.0023863 | 0 | 03/27 09:00:00 | 17.6 | 63.68 | 0 | 1.32 | 03/27 09:00:00 | 10.4 | 50.72 | 0.25 | 14.28
03/27 10:00:00 | 25.6 | 78.08 | 0% | 0 | 03/27 10:00:00 | 11.7 | 53.06 | 0.3 | 11.94 | 03/27 10:00:00 | 17.2 | 62.96 | 0.04 | 2.04 | 03/27 10:00:00 | 20 | 68 | 0 | 0 | 03/27 10:00:00 | 22.2 | 71.96 | 0 | 0 | 03/27 10:00:00 | 24.4 | 75.92 | 0 | 0 | 03/27 10:00:00 | 16.6 | 61.88 | 0.05 | 3.12
03/27 11:00:00 | 26.1 | 78.98 | 0% | 0 | 03/27 11:00:00 | 12.8 | 55.04 | 0.25 | 9.96 | 03/27 11:00:00 | 17.2 | 62.96 | 0.04 | 2.04 | 03/27 11:00:00 | 23.9 | 75.02 | 0 | 0 | 03/27 11:00:00 | 24.4 | 75.92 | 0 | 0 | 03/27 11:00:00 | 25.8 | 78.44 | 0 | 0 | 03/27 11:00:00 | 18.6 | 65.48 | 0 | 0
03/27 12:00:00 | 27.8 | 82.04 | 0% | 0 | 03/27 12:00:00 | 14.4 | 57.92 | 0.21 | 7.08 | 03/27 12:00:00 | 17.2 | 62.96 | 0.04 | 2.04 | 03/27 12:00:00 | 23.3 | 73.94 | 0 | 0 | 03/27 12:00:00 | 25 | 77 | 0 | 0 | 03/27 12:00:00 | 26.7 | 80.06 | 0 | 0 | 03/27 12:00:00 | 20.3 | 68.54 | 0 | 0
03/27 13:00:00 | 28.3 | 82.94 | 0% | 0 | 03/27 13:00:00 | 14.4 | 57.92 | 0.19 | 7.08 | 03/27 13:00:00 | 17.2 | 62.96 | 0.07 | 2.04 | 03/27 13:00:00 | 25 | 77 | 0 | 0 | 03/27 13:00:00 | 25 | 77 | 0 | 0 | 03/27 13:00:00 | 26.5 | 79.7 | 0 | 0 | 03/27 13:00:00 | 22 | 71.6 | 0 | 0
03/27 14:00:00 | 28.9 | 84.02 | 0% | 0 | 03/27 14:00:00 | 16.1 | 60.98 | 0.16 | 4.02 | 03/27 14:00:00 | 17.2 | 62.96 | 0.05 | 2.04 | 03/27 14:00:00 | 26.7 | 80.06 | 0 | 0 | 03/27 14:00:00 | 25 | 77 | 0 | 0 | 03/27 14:00:00 | 25.9 | 78.62 | 0 | 0 | 03/27 14:00:00 | 23.1 | 73.58 | 0 | 0
03/27 15:00:00 | 28.3 | 82.94 | 0% | 0 | 03/27 15:00:00 | 16.7 | 62.06 | 0.1 | 2.94 | 03/27 15:00:00 | 18.9 | 66.02 | 0 | 0 | 03/27 15:00:00 | 26.1 | 78.98 | 0 | 0 | 03/27 15:00:00 | 24.4 | 75.92 | 0 | 0 | 03/27 15:00:00 | 24 | 75.2 | 0 | 0 | 03/27 15:00:00 | 24.2 | 75.56 | 0 | 0
03/27 16:00:00 | 27.8 | 82.04 | 0% | 0 | 03/27 16:00:00 | 16.7 | 62.06 | 0.08 | 2.94 | 03/27 16:00:00 | 18.9 | 66.02 | 0 | 0 | 03/27 16:00:00 | 26.1 | 78.98 | 0 | 0 | 03/27 16:00:00 | 23.3 | 73.94 | 0 | 0 | 03/27 16:00:00 | 23 | 73.4 | 0 | 0 | 03/27 16:00:00 | 24.3 | 75.74 | 0 | 0
03/27 17:00:00 | 27.8 | 82.04 | 0% | 0 | 03/27 17:00:00 | 16.1 | 60.98 | 0.07 | 4.02 | 03/27 17:00:00 | 19.4 | 66.92 | 0 | 0 | 03/27 17:00:00 | 26.7 | 80.06 | 0 | 0 | 03/27 17:00:00 | 19.4 | 66.92 | 0 | 0 | 03/27 17:00:00 | 22.2 | 71.96 | 0 | 0 | 03/27 17:00:00 | 24.4 | 75.92 | 0 | 0
03/27 18:00:00 | 25.6 | 78.08 | 0% | 0 | 03/27 18:00:00 | 15 | 59 | 0.1 | 6 | 03/27 18:00:00 | 19.4 | 66.92 | 0 | 0 | 03/27 18:00:00 | 24.4 | 75.92 | 0 | 0 | 03/27 18:00:00 | 18.9 | 66.02 | 0 | 0 | 03/27 18:00:00 | 21.9 | 71.42 | 0 | 0 | 03/27 18:00:00 | 23.6 | 74.48 | 0 | 0
03/27 19:00:00 | 23.3 | 73.94 | 0% | 0 | 03/27 19:00:00 | 15 | 59 | 0.14 | 6 | 03/27 19:00:00 | 18 | 64.4 | 0 | 0.6 | 03/27 19:00:00 | 24.4 | 75.92 | 0 | 0 | 03/27 19:00:00 | 18.9 | 66.02 | 0 | 0 | 03/27 19:00:00 | 20.2 | 68.36 | 0 | 0 | 03/27 19:00:00 | 22.3 | 72.14 | 0 | 0
03/27 20:00:00 | 22.8 | 73.04 | 0% | 0 | 03/27 20:00:00 | 12.8 | 55.04 | 0.16 | 9.96 | 03/27 20:00:00 | 17.8 | 64.04 | 0 | 0.96 | 03/27 20:00:00 | 21.1 | 69.98 | 0 | 0 | 03/27 20:00:00 | 17.8 | 64.04 | 0 | 0.96 | 03/27 20:00:00 | 19.6 | 67.28 | 0 | 0 | 03/27 20:00:00 | 19.5 | 67.1 | 0 | 0
03/27 21:00:00 | 23.3 | 73.94 | 0% | 0 | 03/27 21:00:00 | 12.2 | 53.96 | 0.21 | 11.04 | 03/27 21:00:00 | 17.2 | 62.96 | 0 | 2.04 | 03/27 21:00:00 | 21.7 | 71.06 | 0 | 0 | 03/27 21:00:00 | 17.2 | 62.96 | 0 | 2.04 | 03/27 21:00:00 | 19.3 | 66.74 | 0 | 0 | 03/27 21:00:00 | 15.1 | 59.18 | 0 | 5.82
03/27 22:00:00 | 22.2 | 71.96 | 0% | 0 | 03/27 22:00:00 | 10.6 | 51.08 | 0.25 | 13.92 | 03/27 22:00:00 | 18 | 64.4 | 0 | 0.6 | 03/27 22:00:00 | 21.7 | 71.06 | 0 | 0 | 03/27 22:00:00 | 16.7 | 62.06 | 0 | 2.94 | 03/27 22:00:00 | 19.2 | 66.56 | 0 | 0 | 03/27 22:00:00 | 14.2 | 57.56 | 0 | 7.44
03/27 23:00:00 | 21.7 | 71.06 | 0% | 0 | 03/27 23:00:00 | 9.4 | 48.92 | 0.3 | 16.08 | 03/27 23:00:00 | 17.8 | 64.04 | 0 | 0.96 | 03/27 23:00:00 | 21.1 | 69.98 | 0 | 0 | 03/27 23:00:00 | 16.7 | 62.06 | 0 | 2.94 | 03/27 23:00:00 | 19.1 | 66.38 | 0 | 0 | 03/27 23:00:00 | 12.5 | 54.5 | 0 | 10.5
03/27 24:00:00 | 20 | 68 | 0% | 0 | 03/27 24:00:00 | 8.9 | 48.02 | 0.35 | 16.98 | 03/27 24:00:00 | 17.8 | 64.04 | 0 | 0.96 | 03/27 24:00:00 | 19.4 | 66.92 | 0 | 0 | 03/27 24:00:00 | 16.7 | 62.06 | 0.04145 | 2.94 | 03/27 24:00:00 | 18.7 | 65.66 | 0 | 0 | 03/27 24:00:00 | 11.5 | 52.7 | 0.11 | 12.3
03/28 01:00:00 | 19.4 | 66.92 | 0% | 0 | 03/28 01:00:00 | 6.2 | 43.16 | 0.43 | 21.84 | 03/28 01:00:00 | 18.3 | 64.94 | 0.02 | 0.06 | 03/28 01:00:00 | 19.4 | 66.92 | 0 | 0 | 03/28 01:00:00 | 16.7 | 62.06 | 0.074966 | 2.94 | 03/28 01:00:00 | 19.1 | 66.38 | 0 | 0 | 03/28 01:00:00 | 13.3 | 55.94 | 0.19 | 9.06
03/28 02:00:00 | 18.3 | 64.94 | 0% | 0.06 | 03/28 02:00:00 | 6.7 | 44.06 | 0.5 | 20.94 | 03/28 02:00:00 | 18.3 | 64.94 | 0.05 | 0.06 | 03/28 02:00:00 | 18.9 | 66.02 | 0 | 0 | 03/28 02:00:00 | 15.6 | 60.08 | 0.10285 | 4.92 | 03/28 02:00:00 | 19.4 | 66.92 | 0 | 0 | 03/28 02:00:00 | 11.4 | 52.52 | 0.25 | 12.48
03/28 03:00:00 | 17.2 | 62.96 | 0% | 2.04 | 03/28 03:00:00 | 6.7 | 44.06 | 0.54 | 20.94 | 03/28 03:00:00 | 15.6 | 60.08 | 0.08 | 4.92 | 03/28 03:00:00 | 18.3 | 64.94 | 0 | 0.06 | 03/28 03:00:00 | 16.1 | 60.98 | 0.11856 | 4.02 | 03/28 03:00:00 | 19.2 | 66.56 | 0 | 0 | 03/28 03:00:00 | 10.7 | 51.26 | 0.32 | 13.74
03/28 04:00:00 | 17.8 | 64.04 | 0.6204% | 0.96 | 03/28 04:00:00 | 4.8 | 40.64 | 0.59 | 24.36 | 03/28 04:00:00 | 15 | 59 | 0.12 | 6 | 03/28 04:00:00 | 18.3 | 64.94 | 0 | 0.06 | 03/28 04:00:00 | 15.6 | 60.08 | 0.11233 | 4.92 | 03/28 04:00:00 | 19.3 | 66.74 | 0 | 0 | 03/28 04:00:00 | 10 | 50 | 0.38 | 15
03/28 05:00:00 | 16.7 | 62.06 | 4.731% | 2.94 | 03/28 05:00:00 | 2.6 | 36.68 | 0.67 | 28.32 | 03/28 05:00:00 | 13.3 | 55.94 | 0.16 | 9.06 | 03/28 05:00:00 | 18 | 64.4 | 0.012 | 0.6 | 03/28 05:00:00 | 15.6 | 60.08 | 0.10133 | 4.92 | 03/28 05:00:00 | 18.6 | 65.48 | 0.02 | 0 | 03/28 05:00:00 | 9.5 | 49.1 | 0.42 | 15.9
03/28 06:00:00 | 16.7 | 62.06 | 5.415% | 2.94 | 03/28 06:00:00 | 2.7 | 36.86 | 0.72 | 28.14 | 03/28 06:00:00 | 15 | 59 | 0.17 | 6 | 03/28 06:00:00 | 18.3 | 64.94 | 0.029 | 0.06 | 03/28 06:00:00 | 15 | 59 | 0.091671 | 6 | 03/28 06:00:00 | 17.9 | 64.22 | 0.03 | 0.78 | 03/28 06:00:00 | 8.6 | 47.48 | 0.44 | 17.52
03/28 07:00:00 | 17.8 | 64.04 | 2.429% | 0.96 | 03/28 07:00:00 | 3.2 | 37.76 | 0.68 | 27.24 | 03/28 07:00:00 | 14.4 | 57.92 | 0.15 | 7.08 | 03/28 07:00:00 | 18.3 | 64.94 | 0.014 | 0.06 | 03/28 07:00:00 | 14.4 | 57.92 | 0.079518 | 7.08 | 03/28 07:00:00 | 18 | 64.4 | 0.02 | 0.6 | 03/28 07:00:00 | 8.3 | 46.94 | 0.46 | 18.06
03/28 08:00:00 | 19.4 | 66.92 | 0% | 0 | 03/28 08:00:00 | 5.4 | 41.72 | 0.48 | 23.28 | 03/28 08:00:00 | 14.4 | 57.92 | 0.08 | 7.08 | 03/28 08:00:00 | 20 | 68 | 0 | 0 | 03/28 08:00:00 | 17.2 | 62.96 | 0.05397 | 2.04 | 03/28 08:00:00 | 20 | 68 | 0 | 0 | 03/28 08:00:00 | 9.7 | 49.46 | 0.34 | 15.54
03/28 09:00:00 | 21.7 | 71.06 | 0% | 0 | 03/28 09:00:00 | 9.7 | 49.46 | 0.27 | 15.54 | 03/28 09:00:00 | 16.7 | 62.06 | 0.01 | 2.94 | 03/28 09:00:00 | 22 | 71.6 | 0 | 0 | 03/28 09:00:00 | 18.9 | 66.02 | 0.02162 | 0 | 03/28 09:00:00 | 23.1 | 73.58 | 0 | 0 | 03/28 09:00:00 | 14.2 | 57.56 | 0.13 | 7.44
03/28 10:00:00 | 25.6 | 78.08 | 0% | 0 | 03/28 10:00:00 | 14.4 | 57.92 | 0.06 | 7.08 | 03/28 10:00:00 | 17.8 | 64.04 | 0 | 0.96 | 03/28 10:00:00 | 22.2 | 71.96 | 0 | 0 | 03/28 10:00:00 | 20.6 | 69.08 | 0 | 0 | 03/28 10:00:00 | 25 | 77 | 0 | 0 | 03/28 10:00:00 | 16.8 | 62.24 | 0 | 2.76
03/28 11:00:00 | 26.1 | 78.98 | 0% | 0 | 03/28 11:00:00 | 15.6 | 60.08 | 0 | 4.92 | 03/28 11:00:00 | 21.7 | 71.06 | 0 | 0 | 03/28 11:00:00 | 23.9 | 75.02 | 0 | 0 | 03/28 11:00:00 | 21.1 | 69.98 | 0 | 0 | 03/28 11:00:00 | 26.7 | 80.06 | 0 | 0 | 03/28 11:00:00 | 19.3 | 66.74 | 0 | 0
03/28 12:00:00 | 27.8 | 82.04 | 0% | 0 | 03/28 12:00:00 | 17.2 | 62.96 | 0 | 2.04 | 03/28 12:00:00 | 24.4 | 75.92 | 0 | 0 | 03/28 12:00:00 | 26.7 | 80.06 | 0 | 0 | 03/28 12:00:00 | 22.2 | 71.96 | 0 | 0 | 03/28 12:00:00 | 28.3 | 82.94 | 0 | 0 | 03/28 12:00:00 | 21.1 | 69.98 | 0 | 0
03/28 13:00:00 | 28.9 | 84.02 | 0% | 0 | 03/28 13:00:00 | 17.2 | 62.96 | 0 | 2.04 | 03/28 13:00:00 | 23.9 | 75.02 | 0 | 0 | 03/28 13:00:00 | 26.7 | 80.06 | 0 | 0 | 03/28 13:00:00 | 22.2 | 71.96 | 0 | 0 | 03/28 13:00:00 | 29.4 | 84.92 | 0 | 0 | 03/28 13:00:00 | 22.5 | 72.5 | 0 | 0
03/28 14:00:00 | 28.9 | 84.02 | 0% | 0 | 03/28 14:00:00 | 20 | 68 | 0 | 0 | 03/28 14:00:00 | 23.9 | 75.02 | 0 | 0 | 03/28 14:00:00 | 27.2 | 80.96 | 0 | 0 | 03/28 14:00:00 | 26.1 | 78.98 | 0 | 0 | 03/28 14:00:00 | 30.2 | 86.36 | 0 | 0 | 03/28 14:00:00 | 23.6 | 74.48 | 0 | 0
03/28 15:00:00 | 29.4 | 84.92 | 0% | 0 | 03/28 15:00:00 | 20 | 68 | 0 | 0 | 03/28 15:00:00 | 23.3 | 73.94 | 0 | 0 | 03/28 15:00:00 | 24.4 | 75.92 | 0 | 0 | 03/28 15:00:00 | 26.1 | 78.98 | 0 | 0 | 03/28 15:00:00 | 29.9 | 85.82 | 0 | 0 | 03/28 15:00:00 | 24.6 | 76.28 | 0 | 0
03/28 16:00:00 | 29.4 | 84.92 | 0% | 0 | 03/28 16:00:00 | 20 | 68 | 0 | 0 | 03/28 16:00:00 | 21.7 | 71.06 | 0 | 0 | 03/28 16:00:00 | 24.4 | 75.92 | 0 | 0 | 03/28 16:00:00 | 25.6 | 78.08 | 0 | 0 | 03/28 16:00:00 | 30 | 86 | 0 | 0 | 03/28 16:00:00 | 25.8 | 78.44 | 0 | 0
03/28 17:00:00 | 28.3 | 82.94 | 0% | 0 | 03/28 17:00:00 | 19.4 | 66.92 | 0 | 0 | 03/28 17:00:00 | 20.6 | 69.08 | 0 | 0 | 03/28 17:00:00 | 25.6 | 78.08 | 0 | 0 | 03/28 17:00:00 | 25.6 | 78.08 | 0 | 0 | 03/28 17:00:00 | 28.6 | 83.48 | 0 | 0 | 03/28 17:00:00 | 26.2 | 79.16 | 0 | 0
03/28 18:00:00 | 26.1 | 78.98 | 0% | 0 | 03/28 18:00:00 | 18.3 | 64.94 | 0 | 0.06 | 03/28 18:00:00 | 20 | 68 | 0 | 0 | 03/28 18:00:00 | 23.3 | 73.94 | 0 | 0 | 03/28 18:00:00 | 23.3 | 73.94 | 0 | 0 | 03/28 18:00:00 | 27.5 | 81.5 | 0 | 0 | 03/28 18:00:00 | 25.5 | 77.9 | 0 | 0
03/28 19:00:00 | 23.3 | 73.94 | 0% | 0 | 03/28 19:00:00 | 18.3 | 64.94 | 0 | 0.06 | 03/28 19:00:00 | 18.3 | 64.94 | 0 | 0.06 | 03/28 19:00:00 | 23.3 | 73.94 | 0 | 0 | 03/28 19:00:00 | 23.3 | 73.94 | 0 | 0 | 03/28 19:00:00 | 26.1 | 78.98 | 0 | 0 | 03/28 19:00:00 | 23.5 | 74.3 | 0 | 0
03/28 20:00:00 | 23.9 | 75.02 | 0% | 0 | 03/28 20:00:00 | 15 | 59 | 0 | 6 | 03/28 20:00:00 | 18.3 | 64.94 | 0 | 0.06 | 03/28 20:00:00 | 22.2 | 71.96 | 0 | 0 | 03/28 20:00:00 | 17.8 | 64.04 | 0 | 0.96 | 03/28 20:00:00 | 22.7 | 72.86 | 0 | 0 | 03/28 20:00:00 | 20.3 | 68.54 | 0 | 0
03/28 21:00:00 | 22.8 | 73.04 | 0% | 0 | 03/28 21:00:00 | 13.9 | 57.02 | 0 | 7.98 | 03/28 21:00:00 | 20.7 | 69.26 | 0 | 0 | 03/28 21:00:00 | 20.6 | 69.08 | 0 | 0 | 03/28 21:00:00 | 15.6 | 60.08 | 0 | 4.92 | 03/28 21:00:00 | 21 | 69.8 | 0 | 0 | 03/28 21:00:00 | 17.3 | 63.14 | 0 | 1.86
03/28 22:00:00 | 21.7 | 71.06 | 0% | 0 | 03/28 22:00:00 | 9.9 | 49.82 | 0.02 | 15.18 | 03/28 22:00:00 | 15.6 | 60.08 | 0 | 4.92 | 03/28 22:00:00 | 20.6 | 69.08 | 0 | 0 | 03/28 22:00:00 | 17.2 | 62.96 | 0 | 2.04 | 03/28 22:00:00 | 20.6 | 69.08 | 0 | 0 | 03/28 22:00:00 | 15.5 | 59.9 | 0 | 5.1
03/28 23:00:00 | 18.9 | 66.02 | 0% | 0 | 03/28 23:00:00 | 9.4 | 48.92 | 0.13 | 16.08 | 03/28 23:00:00 | 16.7 | 62.06 | 0 | 2.94 | 03/28 23:00:00 | 17.8 | 64.04 | 0 | 0.96 | 03/28 23:00:00 | 16.7 | 62.06 | 0 | 2.94 | 03/28 23:00:00 | 20.3 | 68.54 | 0 | 0 | 03/28 23:00:00 | 14.1 | 57.38 | 0 | 7.62
03/28 24:00:00 | 18.9 | 66.02 | 0% | 0 | 03/28 24:00:00 | 8.5 | 47.3 | 0.23 | 17.7 | 03/28 24:00:00 | 16.1 | 60.98 | 0 | 4.02 | 03/28 24:00:00 | 17.2 | 62.96 | 0 | 2.04 | 03/28 24:00:00 | 13.3 | 55.94 | 0.041812 | 9.06 | 03/28 24:00:00 | 19 | 66.2 | 0 | 0 | 03/28 24:00:00 | 14.4 | 57.92 | 0 | 7.08
03/29 01:00:00 | 18.3 | 64.94 | 0% | 0.06 | 03/29 01:00:00 | 8.1 | 46.58 | 0.32 | 18.42 | 03/29 01:00:00 | 13.9 | 57.02 | 0.09 | 7.98 | 03/29 01:00:00 | 17.2 | 62.96 | 0 | 2.04 | 03/29 01:00:00 | 13.3 | 55.94 | 0.11004 | 9.06 | 03/29 01:00:00 | 18.6 | 65.48 | 0 | 0 | 03/29 01:00:00 | 12.2 | 53.96 | 0.1 | 11.04
03/29 02:00:00 | 17.8 | 64.04 | 0% | 0.96 | 03/29 02:00:00 | 7.6 | 45.68 | 0.38 | 19.32 | 03/29 02:00:00 | 13.9 | 57.02 | 0.17 | 7.98 | 03/29 02:00:00 | 15.6 | 60.08 | 0.005 | 4.92 | 03/29 02:00:00 | 12.8 | 55.04 | 0.15471 | 9.96 | 03/29 02:00:00 | 18.7 | 65.66 | 0 | 0 | 03/29 02:00:00 | 11.8 | 53.24 | 0.2 | 11.76
03/29 03:00:00 | 17.2 | 62.96 | 0% | 2.04 | 03/29 03:00:00 | 7.4 | 45.32 | 0.43 | 19.68 | 03/29 03:00:00 | 12.2 | 53.96 | 0.23 | 11.04 | 03/29 03:00:00 | 15 | 59 | 0.052 | 6 | 03/29 03:00:00 | 11.7 | 53.06 | 0.19874 | 11.94 | 03/29 03:00:00 | 18.6 | 65.48 | 0 | 0 | 03/29 03:00:00 | 11.5 | 52.7 | 0.26 | 12.3
03/29 04:00:00 | 17 | 62.6 | 1.072% | 2.4 | 03/29 04:00:00 | 7.7 | 45.86 | 0.46 | 19.14 | 03/29 04:00:00 | 10.6 | 51.08 | 0.32 | 13.92 | 03/29 04:00:00 | 15 | 59 | 0.085 | 6 | 03/29 04:00:00 | 11.1 | 51.98 | 0.23679 | 13.02 | 03/29 04:00:00 | 16.5 | 61.7 | 0 | 3.3 | 03/29 04:00:00 | 11.8 | 53.24 | 0.3 | 11.76
03/29 05:00:00 | 16.7 | 62.06 | 3.946% | 2.94 | 03/29 05:00:00 | 6.4 | 43.52 | 0.48 | 21.48 | 03/29 05:00:00 | 10 | 50 | 0.39 | 15 | 03/29 05:00:00 | 13.3 | 55.94 | 0.13 | 9.06 | 03/29 05:00:00 | 11.1 | 51.98 | 0.25508 | 13.02 | 03/29 05:00:00 | 16 | 60.8 | 0.04 | 4.2 | 03/29 05:00:00 | 11.1 | 51.98 | 0.33 | 13.02
03/29 06:00:00 | 16.7 | 62.06 | 5.131% | 2.94 | 03/29 06:00:00 | 6.7 | 44.06 | 0.49 | 20.94 | 03/29 06:00:00 | 8.9 | 48.02 | 0.45 | 16.98 | 03/29 06:00:00 | 13.9 | 57.02 | 0.141 | 7.98 | 03/29 06:00:00 | 11.1 | 51.98 | 0.25571 | 13.02 | 03/29 06:00:00 | 16.3 | 61.34 | 0.07 | 3.66 | 03/29 06:00:00 | 10.3 | 50.54 | 0.35 | 14.46
03/29 07:00:00 | 17.8 | 64.04 | 2.463% | 0.96 | 03/29 07:00:00 | 6.9 | 44.42 | 0.44 | 20.58 | 03/29 07:00:00 | 8.9 | 48.02 | 0.47 | 16.98 | 03/29 07:00:00 | 13.3 | 55.94 | 0.11 | 9.06 | 03/29 07:00:00 | 11.1 | 51.98 | 0.22329 | 13.02 | 03/29 07:00:00 | 16.6 | 61.88 | 0.06 | 3.12 | 03/29 07:00:00 | 9.6 | 49.28 | 0.36 | 15.72
03/29 08:00:00 | 19.4 | 66.92 | 0% | 0 | 03/29 08:00:00 | 8.9 | 48.02 | 0.26 | 16.98 | 03/29 08:00:00 | 8.9 | 48.02 | 0.39 | 16.98 | 03/29 08:00:00 | 21.1 | 69.98 | 0.01 | 0 | 03/29 08:00:00 | 16.1 | 60.98 | 0.058518 | 4.02 | 03/29 08:00:00 | 20.7 | 69.26 | 0 | 0 | 03/29 08:00:00 | 11.2 | 52.16 | 0.25 | 12.84
03/29 09:00:00 | 22.2 | 71.96 | 0% | 0 | 03/29 09:00:00 | 14.1 | 57.38 | 0.09 | 7.62 | 03/29 09:00:00 | 13.3 | 55.94 | 0.29 | 9.06 | 03/29 09:00:00 | 22.8 | 73.04 | 0 | 0 | 03/29 09:00:00 | 18.3 | 64.94 | 0 | 0.06 | 03/29 09:00:00 | 23 | 73.4 | 0 | 0 | 03/29 09:00:00 | 15.2 | 59.36 | 0.08 | 5.64
03/29 10:00:00 | 25.6 | 78.08 | 0% | 0 | 03/29 10:00:00 | 20.6 | 69.08 | 0 | 0 | 03/29 10:00:00 | 14.4 | 57.92 | 0.13 | 7.08 | 03/29 10:00:00 | 22.8 | 73.04 | 0 | 0 | 03/29 10:00:00 | 22.2 | 71.96 | 0 | 0 | 03/29 10:00:00 | 25.1 | 77.18 | 0 | 0 | 03/29 10:00:00 | 18.2 | 64.76 | 0 | 0.24
03/29 11:00:00 | 28.3 | 82.94 | 0% | 0 | 03/29 11:00:00 | 20.6 | 69.08 | 0 | 0 | 03/29 11:00:00 | 16.1 | 60.98 | 0.01 | 4.02 | 03/29 11:00:00 | 27.2 | 80.96 | 0 | 0 | 03/29 11:00:00 | 25 | 77 | 0 | 0 | 03/29 11:00:00 | 25.9 | 78.62 | 0 | 0 | 03/29 11:00:00 | 20.5 | 68.9 | 0 | 0
03/29 12:00:00 | 28.9 | 84.02 | 0% | 0 | 03/29 12:00:00 | 21.1 | 69.98 | 0 | 0 | 03/29 12:00:00 | 16.7 | 62.06 | 0 | 2.94 | 03/29 12:00:00 | 28.3 | 82.94 | 0 | 0 | 03/29 12:00:00 | 26.1 | 78.98 | 0 | 0 | 03/29 12:00:00 | 26.5 | 79.7 | 0 | 0 | 03/29 12:00:00 | 22.5 | 72.5 | 0 | 0
03/29 13:00:00 | 30 | 86 | 0% | 0 | 03/29 13:00:00 | 21.1 | 69.98 | 0 | 0 | 03/29 13:00:00 | 17.8 | 64.04 | 0 | 0.96 | 03/29 13:00:00 | 28.3 | 82.94 | 0 | 0 | 03/29 13:00:00 | 26.1 | 78.98 | 0 | 0 | 03/29 13:00:00 | 27.1 | 80.78 | 0 | 0 | 03/29 13:00:00 | 24.3 | 75.74 | 0 | 0
03/29 14:00:00 | 30.6 | 87.08 | 0% | 0 | 03/29 14:00:00 | 22.2 | 71.96 | 0 | 0 | 03/29 14:00:00 | 17.8 | 64.04 | 0 | 0.96 | 03/29 14:00:00 | 30 | 86 | 0 | 0 | 03/29 14:00:00 | 27.2 | 80.96 | 0 | 0 | 03/29 14:00:00 | 27.1 | 80.78 | 0 | 0 | 03/29 14:00:00 | 25.9 | 78.62 | 0 | 0
03/29 15:00:00 | 30.6 | 87.08 | 0% | 0 | 03/29 15:00:00 | 22.8 | 73.04 | 0 | 0 | 03/29 15:00:00 | 17.2 | 62.96 | 0 | 2.04 | 03/29 15:00:00 | 29.4 | 84.92 | 0 | 0 | 03/29 15:00:00 | 27.8 | 82.04 | 0 | 0 | 03/29 15:00:00 | 27.4 | 81.32 | 0 | 0 | 03/29 15:00:00 | 26.5 | 79.7 | 0 | 0
03/29 16:00:00 | 30 | 86 | 0% | 0 | 03/29 16:00:00 | 22.2 | 71.96 | 0 | 0 | 03/29 16:00:00 | 16.7 | 62.06 | 0 | 2.94 | 03/29 16:00:00 | 29.4 | 84.92 | 0 | 0 | 03/29 16:00:00 | 28.3 | 82.94 | 0 | 0 | 03/29 16:00:00 | 27 | 80.6 | 0 | 0 | 03/29 16:00:00 | 27.2 | 80.96 | 0 | 0
03/29 17:00:00 | 29.4 | 84.92 | 0% | 0 | 03/29 17:00:00 | 21.7 | 71.06 | 0 | 0 | 03/29 17:00:00 | 16.7 | 62.06 | 0 | 2.94 | 03/29 17:00:00 | 25.6 | 78.08 | 0 | 0 | 03/29 17:00:00 | 28.3 | 82.94 | 0 | 0 | 03/29 17:00:00 | 25 | 77 | 0 | 0 | 03/29 17:00:00 | 27 | 80.6 | 0 | 0
03/29 18:00:00 | 26.7 | 80.06 | 0% | 0 | 03/29 18:00:00 | 20 | 68 | 0 | 0 | 03/29 18:00:00 | 16.7 | 62.06 | 0 | 2.94 | 03/29 18:00:00 | 23.3 | 73.94 | 0 | 0 | 03/29 18:00:00 | 26.1 | 78.98 | 0 | 0 | 03/29 18:00:00 | 24.7 | 76.46 | 0 | 0 | 03/29 18:00:00 | 26.8 | 80.24 | 0 | 0
03/29 19:00:00 | 23.3 | 73.94 | 0% | 0 | 03/29 19:00:00 | 20 | 68 | 0 | 0 | 03/29 19:00:00 | 16.9 | 62.42 | 0 | 2.58 | 03/29 19:00:00 | 23.3 | 73.94 | 0 | 0 | 03/29 19:00:00 | 26.1 | 78.98 | 0 | 0 | 03/29 19:00:00 | 21.8 | 71.24 | 0 | 0 | 03/29 19:00:00 | 23.6 | 74.48 | 0 | 0
03/29 20:00:00 | 21.7 | 71.06 | 0% | 0 | 03/29 20:00:00 | 18.3 | 64.94 | 0 | 0.06 | 03/29 20:00:00 | 16.1 | 60.98 | 0 | 4.02 | 03/29 20:00:00 | 19.4 | 66.92 | 0 | 0 | 03/29 20:00:00 | 20.6 | 69.08 | 0 | 0 | 03/29 20:00:00 | 19.9 | 67.82 | 0 | 0 | 03/29 20:00:00 | 20.9 | 69.62 | 0 | 0
03/29 21:00:00 | 26.9 | 80.42 | 0% | 0 | 03/29 21:00:00 | 17.2 | 62.96 | 0 | 2.04 | 03/29 21:00:00 | 15.2 | 59.36 | 0 | 5.64 | 03/29 21:00:00 | 18.9 | 66.02 | 0 | 0 | 03/29 21:00:00 | 20 | 68 | 0 | 0 | 03/29 21:00:00 | 18.9 | 66.02 | 0 | 0 | 03/29 21:00:00 | 19.1 | 66.38 | 0 | 0
03/29 22:00:00 | 20.6 | 69.08 | 0% | 0 | 03/29 22:00:00 | 16.1 | 60.98 | 0 | 4.02 | 03/29 22:00:00 | 14.3 | 57.74 | 0 | 7.26 | 03/29 22:00:00 | 18.9 | 66.02 | 0 | 0 | 03/29 22:00:00 | 19.4 | 66.92 | 0 | 0 | 03/29 22:00:00 | 18.2 | 64.76 | 0 | 0.24 | 03/29 22:00:00 | 17.7 | 63.86 | 0 | 1.14
03/29 23:00:00 | 18.3 | 64.94 | 0% | 0.06 | 03/29 23:00:00 | 15 | 59 | 0 | 6 | 03/29 23:00:00 | 12.1 | 53.78 | 0.04 | 11.22 | 03/29 23:00:00 | 17.2 | 62.96 | 0 | 2.04 | 03/29 23:00:00 | 17.8 | 64.04 | 0 | 0.96 | 03/29 23:00:00 | 18.2 | 64.76 | 0 | 0.24 | 03/29 23:00:00 | 16.7 | 62.06 | 0 | 2.94
03/29 24:00:00 | 17.2 | 62.96 | 0% | 2.04 | 03/29 24:00:00 | 14.4 | 57.92 | 0.02 | 7.08 | 03/29 24:00:00 | 10.8 | 51.44 | 0.16 | 13.56 | 03/29 24:00:00 | 17.8 | 64.04 | 0 | 0.96 | 03/29 24:00:00 | 17.8 | 64.04 | 0 | 0.96 | 03/29 24:00:00 | 17.8 | 64.04 | 0 | 0.96 | 03/29 24:00:00 | 16.2 | 61.16 | 0 | 3.84
03/30 01:00:00 | 16.1 | 60.98 | 0% | 4.02 | 03/30 01:00:00 | 14.4 | 57.92 | 0.08 | 7.08 | 03/30 01:00:00 | 9 | 48.2 | 0.28 | 16.8 | 03/30 01:00:00 | 17.8 | 64.04 | 0 | 0.96 | 03/30 01:00:00 | 17.8 | 64.04 | 0 | 0.96 | 03/30 01:00:00 | 17.8 | 64.04 | 0 | 0.96 | 03/30 01:00:00 | 15.7 | 60.26 | 0.01 | 4.74
03/30 02:00:00 | 15.6 | 60.08 | 0% | 4.92 | 03/30 02:00:00 | 14.4 | 57.92 | 0.14 | 7.08 | 03/30 02:00:00 | 6.8 | 44.24 | 0.4 | 20.76 | 03/30 02:00:00 | 16.7 | 62.06 | 0 | 2.94 | 03/30 02:00:00 | 16.1 | 60.98 | 0.010223 | 4.02 | 03/30 02:00:00 | 17 | 62.6 | 0 | 2.4 | 03/30 02:00:00 | 15.6 | 60.08 | 0.05 | 4.92
03/30 03:00:00 | 15 | 59 | 4.194% | 6 | 03/30 03:00:00 | 13.9 | 57.02 | 0.19 | 7.98 | 03/30 03:00:00 | 6.2 | 43.16 | 0.48 | 21.84 | 03/30 03:00:00 | 20.1 | 68.18 | 0 | 0 | 03/30 03:00:00 | 16.1 | 60.98 | 0.057346 | 4.02 | 03/30 03:00:00 | 19 | 66.2 | 0 | 0 | 03/30 03:00:00 | 15.3 | 59.54 | 0.09 | 5.46
03/30 04:00:00 | 14.4 | 57.92 | 8.863% | 7.08 | 03/30 04:00:00 | 13.3 | 55.94 | 0.21 | 9.06 | 03/30 04:00:00 | 4.4 | 39.92 | 0.55 | 25.08 | 03/30 04:00:00 | 15 | 59 | 0.049 | 6 | 03/30 04:00:00 | 16.7 | 62.06 | 0.078982 | 2.94 | 03/30 04:00:00 | 19 | 66.2 | 0 | 0 | 03/30 04:00:00 | 14.7 | 58.46 | 0.13 | 6.54
03/30 05:00:00 | 13.9 | 57.02 | 12.73% | 7.98 | 03/30 05:00:00 | 13.3 | 55.94 | 0.21 | 9.06 | 03/30 05:00:00 | 4.7 | 40.46 | 0.6 | 24.54 | 03/30 05:00:00 | 14.4 | 57.92 | 0.107 | 7.08 | 03/30 05:00:00 | 15.6 | 60.08 | 0.097364 | 4.92 | 03/30 05:00:00 | 19 | 66.2 | 0.01 | 0 | 03/30 05:00:00 | 16.6 | 61.88 | 0.13 | 3.12
03/30 06:00:00 | 13.9 | 57.02 | 14.29% | 7.98 | 03/30 06:00:00 | 13.3 | 55.94 | 0.19 | 9.06 | 03/30 06:00:00 | 3.3 | 37.94 | 0.63 | 27.06 | 03/30 06:00:00 | 13.3 | 55.94 | 0.132 | 9.06 | 03/30 06:00:00 | 16.1 | 60.98 | 0.098593 | 4.02 | 03/30 06:00:00 | 19 | 66.2 | 0.01 | 0 | 03/30 06:00:00 | 16.6 | 61.88 | 0.12 | 3.12
03/30 07:00:00 | 17.8 | 64.04 | 7.422% | 0.96 | 03/30 07:00:00 | 13.3 | 55.94 | 0.15 | 9.06 | 03/30 07:00:00 | 4.6 | 40.28 | 0.61 | 24.72 | 03/30 07:00:00 | 12.8 | 55.04 | 0.126 | 9.96 | 03/30 07:00:00 | 16.1 | 60.98 | 0.059589 | 4.02 | 03/30 07:00:00 | 19 | 66.2 | 0 | 0 | 03/30 07:00:00 | 17 | 62.6 | 0.1 | 2.4
03/30 08:00:00 | 21.1 | 69.98 | 0% | 0 | 03/30 08:00:00 | 15 | 59 | 0.06 | 6 | 03/30 08:00:00 | 5.5 | 41.9 | 0.47 | 23.1 | 03/30 08:00:00 | 20 | 68 | 0.007 | 0 | 03/30 08:00:00 | 18.3 | 64.94 | 0.0019572 | 0.06 | 03/30 08:00:00 | 20 | 68 | 0 | 0 | 03/30 08:00:00 | 17.8 | 64.04 | 0.03 | 0.96
03/30 09:00:00 | 23.9 | 75.02 | 0% | 0 | 03/30 09:00:00 | 18.9 | 66.02 | 0 | 0 | 03/30 09:00:00 | 6.7 | 44.06 | 0.3 | 20.94 | 03/30 09:00:00 | 21.7 | 71.06 | 0 | 0 | 03/30 09:00:00 | 18.9 | 66.02 | 0 | 0 | 03/30 09:00:00 | 23.3 | 73.94 | 0 | 0 | 03/30 09:00:00 | 19.1 | 66.38 | 0 | 0
03/30 10:00:00 | 26.1 | 78.98 | 0% | 0 | 03/30 10:00:00 | 20 | 68 | 0 | 0 | 03/30 10:00:00 | 15.4 | 59.72 | 0.07 | 5.28 | 03/30 10:00:00 | 21.7 | 71.06 | 0 | 0 | 03/30 10:00:00 | 23.3 | 73.94 | 0 | 0 | 03/30 10:00:00 | 26 | 78.8 | 0 | 0 | 03/30 10:00:00 | 21.4 | 70.52 | 0 | 0
03/30 11:00:00 | 27.2 | 80.96 | 0% | 0 | 03/30 11:00:00 | 21.1 | 69.98 | 0 | 0 | 03/30 11:00:00 | 18.3 | 64.94 | 0 | 0.06 | 03/30 11:00:00 | 26.1 | 78.98 | 0 | 0 | 03/30 11:00:00 | 24.4 | 75.92 | 0 | 0 | 03/30 11:00:00 | 26.7 | 80.06 | 0 | 0 | 03/30 11:00:00 | 24.5 | 76.1 | 0 | 0
03/30 12:00:00 | 27.8 | 82.04 | 0% | 0 | 03/30 12:00:00 | 22.2 | 71.96 | 0 | 0 | 03/30 12:00:00 | 20 | 68 | 0 | 0 | 03/30 12:00:00 | 25.6 | 78.08 | 0 | 0 | 03/30 12:00:00 | 25.6 | 78.08 | 0 | 0 | 03/30 12:00:00 | 26.3 | 79.34 | 0 | 0 | 03/30 12:00:00 | 26.1 | 78.98 | 0 | 0
03/30 13:00:00 | 28.9 | 84.02 | 0% | 0 | 03/30 13:00:00 | 22.2 | 71.96 | 0 | 0 | 03/30 13:00:00 | 22.8 | 73.04 | 0 | 0 | 03/30 13:00:00 | 25.6 | 78.08 | 0 | 0 | 03/30 13:00:00 | 25.6 | 78.08 | 0 | 0 | 03/30 13:00:00 | 26 | 78.8 | 0 | 0 | 03/30 13:00:00 | 27.7 | 81.86 | 0 | 0
03/30 14:00:00 | 28.3 | 82.94 | 0% | 0 | 03/30 14:00:00 | 24.4 | 75.92 | 0 | 0 | 03/30 14:00:00 | 22.8 | 73.04 | 0 | 0 | 03/30 14:00:00 | 27.2 | 80.96 | 0 | 0 | 03/30 14:00:00 | 26.7 | 80.06 | 0 | 0 | 03/30 14:00:00 | 26 | 78.8 | 0 | 0 | 03/30 14:00:00 | 28.7 | 83.66 | 0 | 0
03/30 15:00:00 | 29.4 | 84.92 | 0% | 0 | 03/30 15:00:00 | 24.4 | 75.92 | 0 | 0 | 03/30 15:00:00 | 22.8 | 73.04 | 0 | 0 | 03/30 15:00:00 | 27.2 | 80.96 | 0 | 0 | 03/30 15:00:00 | 26.7 | 80.06 | 0 | 0 | 03/30 15:00:00 | 26.4 | 79.52 | 0 | 0 | 03/30 15:00:00 | 29.4 | 84.92 | 0 | 0
03/30 16:00:00 | 28.9 | 84.02 | 0% | 0 | 03/30 16:00:00 | 23.9 | 75.02 | 0 | 0 | 03/30 16:00:00 | 23.3 | 73.94 | 0 | 0 | 03/30 16:00:00 | 27.2 | 80.96 | 0 | 0 | 03/30 16:00:00 | 26.7 | 80.06 | 0 | 0 | 03/30 16:00:00 | 26 | 78.8 | 0 | 0 | 03/30 16:00:00 | 29.8 | 85.64 | 0 | 0
03/30 17:00:00 | 27.8 | 82.04 | 0% | 0 | 03/30 17:00:00 | 23.3 | 73.94 | 0 | 0 | 03/30 17:00:00 | 22.8 | 73.04 | 0 | 0 | 03/30 17:00:00 | 26.7 | 80.06 | 0 | 0 | 03/30 17:00:00 | 26.1 | 78.98 | 0 | 0 | 03/30 17:00:00 | 24.1 | 75.38 | 0 | 0 | 03/30 17:00:00 | 29.7 | 85.46 | 0 | 0
03/30 18:00:00 | 26.7 | 80.06 | 0% | 0 | 03/30 18:00:00 | 22.2 | 71.96 | 0 | 0 | 03/30 18:00:00 | 21.1 | 69.98 | 0 | 0 | 03/30 18:00:00 | 25 | 77 | 0 | 0 | 03/30 18:00:00 | 25 | 77 | 0 | 0 | 03/30 18:00:00 | 23.1 | 73.58 | 0 | 0 | 03/30 18:00:00 | 29 | 84.2 | 0 | 0
03/30 19:00:00 | 25.6 | 78.08 | 0% | 0 | 03/30 19:00:00 | 22.2 | 71.96 | 0 | 0 | 03/30 19:00:00 | 17.2 | 62.96 | 0 | 2.04 | 03/30 19:00:00 | 25 | 77 | 0 | 0 | 03/30 19:00:00 | 25 | 77 | 0 | 0 | 03/30 19:00:00 | 21.8 | 71.24 | 0 | 0 | 03/30 19:00:00 | 27.8 | 82.04 | 0 | 0
03/30 20:00:00 | 24.4 | 75.92 | 0% | 0 | 03/30 20:00:00 | 20.6 | 69.08 | 0 | 0 | 03/30 20:00:00 | 17.2 | 62.96 | 0 | 2.04 | 03/30 20:00:00 | 23.9 | 75.02 | 0 | 0 | 03/30 20:00:00 | 16.7 | 62.06 | 0 | 2.94 | 03/30 20:00:00 | 21 | 69.8 | 0 | 0 | 03/30 20:00:00 | 24.5 | 76.1 | 0 | 0
03/30 21:00:00 | 23.3 | 73.94 | 0% | 0 | 03/30 21:00:00 | 20 | 68 | 0 | 0 | 03/30 21:00:00 | 15 | 59 | 0 | 6 | 03/30 21:00:00 | 23.9 | 75.02 | 0 | 0 | 03/30 21:00:00 | 16.7 | 62.06 | 0 | 2.94 | 03/30 21:00:00 | 20.8 | 69.44 | 0 | 0 | 03/30 21:00:00 | 23.6 | 74.48 | 0 | 0
03/30 22:00:00 | 22.8 | 73.04 | 0% | 0 | 03/30 22:00:00 | 20 | 68 | 0 | 0 | 03/30 22:00:00 | 18.1 | 64.58 | 0 | 0.42 | 03/30 22:00:00 | 23.9 | 75.02 | 0 | 0 | 03/30 22:00:00 | 16.7 | 62.06 | 0 | 2.94 | 03/30 22:00:00 | 21 | 69.8 | 0 | 0 | 03/30 22:00:00 | 22.6 | 72.68 | 0 | 0
03/30 23:00:00 | 22.2 | 71.96 | 0% | 0 | 03/30 23:00:00 | 20 | 68 | 0 | 0 | 03/30 23:00:00 | 12.2 | 53.96 | 0.02 | 11.04 | 03/30 23:00:00 | 22.2 | 71.96 | 0 | 0 | 03/30 23:00:00 | 16.7 | 62.06 | 0 | 2.94 | 03/30 23:00:00 | 21.5 | 70.7 | 0 | 0 | 03/30 23:00:00 | 21.8 | 71.24 | 0 | 0
03/30 24:00:00 | 20 | 68 | 0% | 0 | 03/30 24:00:00 | 20 | 68 | 0 | 0 | 03/30 24:00:00 | 10.6 | 51.08 | 0.13 | 13.92 | 03/30 24:00:00 | 21.1 | 69.98 | 0 | 0 | 03/30 24:00:00 | 16.7 | 62.06 | 0 | 2.94 | 03/30 24:00:00 | 21.6 | 70.88 | 0 | 0 | 03/30 24:00:00 | 21.1 | 69.98 | 0 | 0
03/31 01:00:00 | 20 | 68 | 0% | 0 | 03/31 01:00:00 | 20 | 68 | 0 | 0 | 03/31 01:00:00 | 12.4 | 54.32 | 0.18 | 10.68 | 03/31 01:00:00 | 21.1 | 69.98 | 0 | 0 | 03/31 01:00:00 | 16.7 | 62.06 | 0.031044 | 2.94 | 03/31 01:00:00 | 21.7 | 71.06 | 0 | 0 | 03/31 01:00:00 | 20.8 | 69.44 | 0 | 0
03/31 02:00:00 | 20 | 68 | 0% | 0 | 03/31 02:00:00 | 19.4 | 66.92 | 0 | 0 | 03/31 02:00:00 | 11.7 | 53.06 | 0.22 | 11.94 | 03/31 02:00:00 | 17.8 | 64.04 | 0 | 0.96 | 03/31 02:00:00 | 17 | 62.6 | 0.066469 | 2.4 | 03/31 02:00:00 | 21 | 69.8 | 0 | 0 | 03/31 02:00:00 | 20.8 | 69.44 | 0 | 0
03/31 03:00:00 | 20.6 | 69.08 | 0% | 0 | 03/31 03:00:00 | 15.6 | 60.08 | 0.06 | 4.92 | 03/31 03:00:00 | 11.2 | 52.16 | 0.28 | 12.84 | 03/31 03:00:00 | 17.8 | 64.04 | 0 | 0.96 | 03/31 03:00:00 | 16.7 | 62.06 | 0.086093 | 2.94 | 03/31 03:00:00 | 20.7 | 69.26 | 0 | 0 | 03/31 03:00:00 | 21.5 | 70.7 | 0 | 0
03/31 04:00:00 | 19.4 | 66.92 | 0% | 0 | 03/31 04:00:00 | 13.3 | 55.94 | 0.2 | 9.06 | 03/31 04:00:00 | 10.3 | 50.54 | 0.32 | 14.46 | 03/31 04:00:00 | 17.8 | 64.04 | 0.018 | 0.96 | 03/31 04:00:00 | 15 | 59 | 0.11603 | 6 | 03/31 04:00:00 | 21.3 | 70.34 | 0 | 0 | 03/31 04:00:00 | 21.3 | 70.34 | 0 | 0
03/31 05:00:00 | 20 | 68 | 0% | 0 | 03/31 05:00:00 | 11.7 | 53.06 | 0.35 | 11.94 | 03/31 05:00:00 | 10 | 50 | 0.35 | 15 | 03/31 05:00:00 | 18.3 | 64.94 | 0.022 | 0.06 | 03/31 05:00:00 | 13.3 | 55.94 | 0.14921 | 9.06 | 03/31 05:00:00 | 21 | 69.8 | 0 | 0 | 03/31 05:00:00 | 20.9 | 69.62 | 0 | 0
03/31 06:00:00 | 18.9 | 66.02 | 0% | 0 | 03/31 06:00:00 | 7.8 | 46.04 | 0.48 | 18.96 | 03/31 06:00:00 | 9.7 | 49.46 | 0.35 | 15.54 | 03/31 06:00:00 | 18.3 | 64.94 | 0.009 | 0.06 | 03/31 06:00:00 | 11.7 | 53.06 | 0.15255 | 11.94 | 03/31 06:00:00 | 19.6 | 67.28 | 0 | 0 | 03/31 06:00:00 | 20.5 | 68.9 | 0 | 0
03/31 07:00:00 | 20 | 68 | 0% | 0 | 03/31 07:00:00 | 7.8 | 46.04 | 0.51 | 18.96 | 03/31 07:00:00 | 9.9 | 49.82 | 0.34 | 15.18 | 03/31 07:00:00 | 17.8 | 64.04 | 0.005 | 0.96 | 03/31 07:00:00 | 11.7 | 53.06 | 0.17789 | 11.94 | 03/31 07:00:00 | 20 | 68 | 0 | 0 | 03/31 07:00:00 | 21.2 | 70.16 | 0 | 0
03/31 08:00:00 | 21 | 69.8 | 0% | 0 | 03/31 08:00:00 | 6 | 42.8 | 0.64 | 22.2 | 03/31 08:00:00 | 7.8 | 46.04 | 0.28 | 18.96 | 03/31 08:00:00 | 20 | 68 | 0 | 0 | 03/31 08:00:00 | 16.1 | 60.98 | 0.098508 | 4.02 | 03/31 08:00:00 | 22.3 | 72.14 | 0 | 0 | 03/31 08:00:00 | 21.6 | 70.88 | 0 | 0
03/31 09:00:00 | 21.7 | 71.06 | 0% | 0 | 03/31 09:00:00 | 6.7 | 44.06 | 0.7 | 20.94 | 03/31 09:00:00 | 13.3 | 55.94 | 0.13 | 9.06 | 03/31 09:00:00 | 21 | 69.8 | 0 | 0 | 03/31 09:00:00 | 17.2 | 62.96 | 0.04652 | 2.04 | 03/31 09:00:00 | 22.2 | 71.96 | 0 | 0 | 03/31 09:00:00 | 22.1 | 71.78 | 0 | 0
03/31 10:00:00 | 23.9 | 75.02 | 0% | 0 | 03/31 10:00:00 | 7.2 | 44.96 | 0.73 | 20.04 | 03/31 10:00:00 | 16.1 | 60.98 | 0.01 | 4.02 | 03/31 10:00:00 | 21.1 | 69.98 | 0 | 0 | 03/31 10:00:00 | 17.8 | 64.04 | 0.051849 | 0.96 | 03/31 10:00:00 | 25.4 | 77.72 | 0 | 0 | 03/31 10:00:00 | 22.7 | 72.86 | 0 | 0
03/31 11:00:00 | 24.4 | 75.92 | 0% | 0 | 03/31 11:00:00 | 8.3 | 46.94 | 0.72 | 18.06 | 03/31 11:00:00 | 18.9 | 66.02 | 0 | 0 | 03/31 11:00:00 | 25 | 77 | 0 | 0 | 03/31 11:00:00 | 18.3 | 64.94 | 0.063324 | 0.06 | 03/31 11:00:00 | 27 | 80.6 | 0 | 0 | 03/31 11:00:00 | 23.3 | 73.94 | 0 | 0
03/31 12:00:00 | 25.6 | 78.08 | 0% | 0 | 03/31 12:00:00 | 9.4 | 48.92 | 0.59 | 16.08 | 03/31 12:00:00 | 23.9 | 75.02 | 0 | 0 | 03/31 12:00:00 | 25.6 | 78.08 | 0 | 0 | 03/31 12:00:00 | 19.4 | 66.92 | 0.039736 | 0 | 03/31 12:00:00 | 27.1 | 80.78 | 0 | 0 | 03/31 12:00:00 | 25.1 | 77.18 | 0 | 0
03/31 13:00:00 | 26.7 | 80.06 | 0% | 0 | 03/31 13:00:00 | 9.4 | 48.92 | 0.53 | 16.08 | 03/31 13:00:00 | 25.6 | 78.08 | 0 | 0 | 03/31 13:00:00 | 25.6 | 78.08 | 0 | 0 | 03/31 13:00:00 | 19.4 | 66.92 | 0.026222 | 0 | 03/31 13:00:00 | 29 | 84.2 | 0 | 0 | 03/31 13:00:00 | 25.9 | 78.62 | 0 | 0
03/31 14:00:00 | 27.2 | 80.96 | 0% | 0 | 03/31 14:00:00 | 11.1 | 51.98 | 0.49 | 13.02 | 03/31 14:00:00 | 25.6 | 78.08 | 0 | 0 | 03/31 14:00:00 | 26.7 | 80.06 | 0 | 0 | 03/31 14:00:00 | 20.6 | 69.08 | 0.017351 | 0 | 03/31 14:00:00 | 29.7 | 85.46 | 0 | 0 | 03/31 14:00:00 | 25.7 | 78.26 | 0 | 0
03/31 15:00:00 | 27.8 | 82.04 | 0% | 0 | 03/31 15:00:00 | 11.1 | 51.98 | 0.48 | 13.02 | 03/31 15:00:00 | 27.8 | 82.04 | 0 | 0 | 03/31 15:00:00 | 26.7 | 80.06 | 0 | 0 | 03/31 15:00:00 | 21.1 | 69.98 | 0.00072832 | 0 | 03/31 15:00:00 | 29 | 84.2 | 0 | 0 | 03/31 15:00:00 | 27.4 | 81.32 | 0 | 0
03/31 16:00:00 | 27.2 | 80.96 | 0% | 0 | 03/31 16:00:00 | 11.1 | 51.98 | 0.46 | 13.02 | 03/31 16:00:00 | 26.7 | 80.06 | 0 | 0 | 03/31 16:00:00 | 26.7 | 80.06 | 0 | 0 | 03/31 16:00:00 | 21.1 | 69.98 | 0 | 0 | 03/31 16:00:00 | 29.6 | 85.28 | 0 | 0 | 03/31 16:00:00 | 26.9 | 80.42 | 0 | 0
03/31 17:00:00 | 26.7 | 80.06 | 0% | 0 | 03/31 17:00:00 | 10.6 | 51.08 | 0.44 | 13.92 | 03/31 17:00:00 | 26.7 | 80.06 | 0 | 0 | 03/31 17:00:00 | 25 | 77 | 0 | 0 | 03/31 17:00:00 | 20.6 | 69.08 | 0 | 0 | 03/31 17:00:00 | 28.9 | 84.02 | 0 | 0 | 03/31 17:00:00 | 20.6 | 69.08 | 0 | 0
03/31 18:00:00 | 24.4 | 75.92 | 0% | 0 | 03/31 18:00:00 | 10 | 50 | 0.48 | 15 | 03/31 18:00:00 | 25 | 77 | 0 | 0 | 03/31 18:00:00 | 22.2 | 71.96 | 0 | 0 | 03/31 18:00:00 | 18.9 | 66.02 | 0 | 0 | 03/31 18:00:00 | 27.8 | 82.04 | 0 | 0 | 03/31 18:00:00 | 20.7 | 69.26 | 0 | 0
03/31 19:00:00 | 19.3 | 66.74 | 0% | 0 | 03/31 19:00:00 | 8.6 | 47.48 | 0.5 | 17.52 | 03/31 19:00:00 | 21.5 | 70.7 | 0 | 0 | 03/31 19:00:00 | 18.4 | 65.12 | 0 | 0 | 03/31 19:00:00 | 15.3 | 59.54 | 0.015698 | 5.46 | 03/31 19:00:00 | 21.4 | 70.52 | 0 | 0 | 03/31 19:00:00 | 22.6 | 72.68 | 0 | 0
03/31 20:00:00 | 18.4 | 65.12 | 0% | 0 | 03/31 20:00:00 | 7.8 | 46.04 | 0.49 | 18.96 | 03/31 20:00:00 | 20.8 | 69.44 | 0 | 0 | 03/31 20:00:00 | 16.3 | 61.34 | 0 | 3.66 | 03/31 20:00:00 | 13.5 | 56.3 | 0.053676 | 8.7 | 03/31 20:00:00 | 19.8 | 67.64 | 0 | 0 | 03/31 20:00:00 | 21.5 | 70.7 | 0 | 0
03/31 21:00:00 | 16.8 | 62.24 | 0% | 2.76 | 03/31 21:00:00 | 7.2 | 44.96 | 0.55 | 20.04 | 03/31 21:00:00 | 20 | 68 | 0 | 0 | 03/31 21:00:00 | 14.9 | 58.82 | 0 | 6.18 | 03/31 21:00:00 | 12.5 | 54.5 | 0.096926 | 10.5 | 03/31 21:00:00 | 19 | 66.2 | 0 | 0 | 03/31 21:00:00 | 20.7 | 69.26 | 0 | 0
03/31 22:00:00 | 16.4 | 61.52 | 0% | 3.48 | 03/31 22:00:00 | 9.4 | 48.92 | 0.5 | 16.08 | 03/31 22:00:00 | 19.2 | 66.56 | 0 | 0 | 03/31 22:00:00 | 12.5 | 54.5 | 0.056 | 10.5 | 03/31 22:00:00 | 12.9 | 55.22 | 0.1245 | 9.78 | 03/31 22:00:00 | 18.4 | 65.12 | 0 | 0 | 03/31 22:00:00 | 19.7 | 67.46 | 0 | 0
03/31 23:00:00 | 15.8 | 60.44 | 0.4416% | 4.56 | 03/31 23:00:00 | 12 | 53.6 | 0.41 | 11.4 | 03/31 23:00:00 | 18.5 | 65.3 | 0 | 0 | 03/31 23:00:00 | 10.4 | 50.72 | 0.173 | 14.28 | 03/31 23:00:00 | 14.2 | 57.56 | 0.14318 | 7.44 | 03/31 23:00:00 | 17.7 | 63.86 | 0 | 1.14 | 03/31 23:00:00 | 18.5 | 65.3 | 0 | 0
03/31 24:00:00 | 16 | 60.8 | 4.656% | 4.2 | 03/31 24:00:00 | 14.6 | 58.28 | 0.37 | 6.72 | 03/31 24:00:00 | 18.1 | 64.58 | 0 | 0.42 | 03/31 24:00:00 | 8.6 | 47.48 | 0.315 | 17.52 | 03/31 24:00:00 | 15.6 | 60.08 | 0.15585 | 4.92 | 03/31 24:00:00 | 17 | 62.6 | 0 | 2.4 | 03/31 24:00:00 | 17.5 | 63.5 | 0 | 1.5
04/01 01:00:00 | 16.5 | 61.7 | 7.614% | 3.3 | 04/01 01:00:00 | 17.2 | 62.96 | 0.26 | 2.04 | 04/01 01:00:00 | 17.8 | 64.04 | 0 | 0.96 | 04/01 01:00:00 | 7.2 | 44.96 | 0.422 | 20.04 | 04/01 01:00:00 | 16.8 | 62.24 | 0.15247 | 2.76 | 04/01 01:00:00 | 16.2 | 61.16 | 0.03 | 3.84 | 04/01 01:00:00 | 16.3 | 61.34 | 0 | 3.66
04/01 02:00:00 | 16.4 | 61.52 | 9.196% | 3.48 | 04/01 02:00:00 | 17.2 | 62.96 | 0.2 | 2.04 | 04/01 02:00:00 | 17.8 | 64.04 | 0 | 0.96 | 04/01 02:00:00 | 6.7 | 44.06 | 0.516 | 20.94 | 04/01 02:00:00 | 17.2 | 62.96 | 0.14331 | 2.04 | 04/01 02:00:00 | 16.4 | 61.52 | 0.07 | 3.48 | 04/01 02:00:00 | 15.5 | 59.9 | 0.02 | 5.1
04/01 03:00:00 | 16.7 | 62.06 | 10.04% | 2.94 | 04/01 03:00:00 | 17.4 | 63.32 | 0.18 | 1.68 | 04/01 03:00:00 | 17.9 | 64.22 | 0 | 0.78 | 04/01 03:00:00 | 6 | 42.8 | 0.587 | 22.2 | 04/01 03:00:00 | 17.2 | 62.96 | 0.1361 | 2.04 | 04/01 03:00:00 | 16.7 | 62.06 | 0.09 | 2.94 | 04/01 03:00:00 | 15.1 | 59.18 | 0.06 | 5.82
04/01 04:00:00 | 17.1 | 62.78 | 9.923% | 2.22 | 04/01 04:00:00 | 17.5 | 63.5 | 0.16 | 1.5 | 04/01 04:00:00 | 18 | 64.4 | 0.01 | 0.6 | 04/01 04:00:00 | 5.7 | 42.26 | 0.632 | 22.74 | 04/01 04:00:00 | 17.2 | 62.96 | 0.12208 | 2.04 | 04/01 04:00:00 | 16.8 | 62.24 | 0.1 | 2.76 | 04/01 04:00:00 | 15.2 | 59.36 | 0.1 | 5.64
04/01 05:00:00 | 17.9 | 64.22 | 8.538% | 0.78 | 04/01 05:00:00 | 18.1 | 64.58 | 0.13 | 0.42 | 04/01 05:00:00 | 18.1 | 64.58 | 0.03 | 0.42 | 04/01 05:00:00 | 6.4 | 43.52 | 0.665 | 21.48 | 04/01 05:00:00 | 17.4 | 63.32 | 0.10238 | 1.68 | 04/01 05:00:00 | 17.5 | 63.5 | 0.1 | 1.5 | 04/01 05:00:00 | 15.7 | 60.26 | 0.12 | 4.74
04/01 06:00:00 | 19.5 | 67.1 | 5.468% | 0 | 04/01 06:00:00 | 18.8 | 65.84 | 0.09 | 0 | 04/01 06:00:00 | 18.6 | 65.48 | 0.02 | 0 | 04/01 06:00:00 | 7.8 | 46.04 | 0.647 | 18.96 | 04/01 06:00:00 | 17.9 | 64.22 | 0.078178 | 0.78 | 04/01 06:00:00 | 18.1 | 64.58 | 0.08 | 0.42 | 04/01 06:00:00 | 17 | 62.6 | 0.1 | 2.4
04/01 07:00:00 | 17.8 | 64.04 | 2.219% | 0.96 | 04/01 07:00:00 | 17.8 | 64.04 | 0.07 | 0.96 | 04/01 07:00:00 | 18 | 64.4 | 0.01 | 0.6 | 04/01 07:00:00 | 5.6 | 42.08 | 0.593 | 22.92 | 04/01 07:00:00 | 17.2 | 62.96 | 0.052944 | 2.04 | 04/01 07:00:00 | 16.4 | 61.52 | 0.07 | 3.48 | 04/01 07:00:00 | 16 | 60.8 | 0.08 | 4.2
04/01 08:00:00 | 20 | 68 | 0% | 0 | 04/01 08:00:00 | 19.4 | 66.92 | 0.03 | 0 | 04/01 08:00:00 | 18.3 | 64.94 | 0 | 0.06 | 04/01 08:00:00 | 9.4 | 48.92 | 0.436 | 16.08 | 04/01 08:00:00 | 18.3 | 64.94 | 0.027052 | 0.06 | 04/01 08:00:00 | 18.3 | 64.94 | 0.03 | 0.06 | 04/01 08:00:00 | 17.2 | 62.96 | 0.04 | 2.04
04/01 09:00:00 | 22.8 | 73.04 | 0% | 0 | 04/01 09:00:00 | 20 | 68 | 0.01 | 0 | 04/01 09:00:00 | 20 | 68 | 0 | 0 | 04/01 09:00:00 | 10.6 | 51.08 | 0.244 | 13.92 | 04/01 09:00:00 | 18.9 | 66.02 | 0.039308 | 0 | 04/01 09:00:00 | 20 | 68 | 0 | 0 | 04/01 09:00:00 | 19.7 | 67.46 | 0 | 0
04/01 10:00:00 | 23.3 | 73.94 | 0% | 0 | 04/01 10:00:00 | 21.1 | 69.98 | 0 | 0 | 04/01 10:00:00 | 21 | 69.8 | 0 | 0 | 04/01 10:00:00 | 10.6 | 51.08 | 0.127 | 13.92 | 04/01 10:00:00 | 19 | 66.2 | 0.047933 | 0 | 04/01 10:00:00 | 22.4 | 72.32 | 0 | 0 | 04/01 10:00:00 | 20.5 | 68.9 | 0 | 0
04/01 11:00:00 | 25 | 77 | 0% | 0 | 04/01 11:00:00 | 22 | 71.6 | 0 | 0 | 04/01 11:00:00 | 22 | 71.6 | 0 | 0 | 04/01 11:00:00 | 14.4 | 57.92 | 0.025 | 7.08 | 04/01 11:00:00 | 18 | 64.4 | 0.044237 | 0.6 | 04/01 11:00:00 | 23.6 | 74.48 | 0 | 0 | 04/01 11:00:00 | 23 | 73.4 | 0 | 0
04/01 12:00:00 | 23.9 | 75.02 | 0% | 0 | 04/01 12:00:00 | 20 | 68 | 0 | 0 | 04/01 12:00:00 | 22.2 | 71.96 | 0 | 0 | 04/01 12:00:00 | 15.6 | 60.08 | 0 | 4.92 | 04/01 12:00:00 | 17.8 | 64.04 | 0.030049 | 0.96 | 04/01 12:00:00 | 24.7 | 76.46 | 0 | 0 | 04/01 12:00:00 | 26 | 78.8 | 0 | 0
04/01 13:00:00 | 19 | 66.2 | 0% | 0 | 04/01 13:00:00 | 20 | 68 | 0 | 0 | 04/01 13:00:00 | 23 | 73.4 | 0 | 0 | 04/01 13:00:00 | 15.6 | 60.08 | 0 | 4.92 | 04/01 13:00:00 | 17.8 | 64.04 | 0.021176 | 0.96 | 04/01 13:00:00 | 24.2 | 75.56 | 0 | 0 | 04/01 13:00:00 | 28 | 82.4 | 0 | 0
04/01 14:00:00 | 20 | 68 | 0% | 0 | 04/01 14:00:00 | 18.9 | 66.02 | 0 | 0 | 04/01 14:00:00 | 23.9 | 75.02 | 0 | 0 | 04/01 14:00:00 | 16.7 | 62.06 | 0 | 2.94 | 04/01 14:00:00 | 16.7 | 62.06 | 0.043568 | 2.94 | 04/01 14:00:00 | 23.4 | 74.12 | 0 | 0 | 04/01 14:00:00 | 29 | 84.2 | 0 | 0
04/01 15:00:00 | 21.7 | 71.06 | 0% | 0 | 04/01 15:00:00 | 21.1 | 69.98 | 0 | 0 | 04/01 15:00:00 | 23.3 | 73.94 | 0 | 0 | 04/01 15:00:00 | 17.8 | 64.04 | 0 | 0.96 | 04/01 15:00:00 | 17.2 | 62.96 | 0.03871 | 2.04 | 04/01 15:00:00 | 23 | 73.4 | 0 | 0 | 04/01 15:00:00 | 24.5 | 76.1 | 0 | 0
04/01 16:00:00 | 22.8 | 73.04 | 0% | 0 | 04/01 16:00:00 | 22.2 | 71.96 | 0 | 0 | 04/01 16:00:00 | 23.9 | 75.02 | 0 | 0 | 04/01 16:00:00 | 17.8 | 64.04 | 0 | 0.96 | 04/01 16:00:00 | 19.4 | 66.92 | 0.0022207 | 0 | 04/01 16:00:00 | 22 | 71.6 | 0 | 0 | 04/01 16:00:00 | 21.9 | 71.42 | 0 | 0
04/01 17:00:00 | 22.8 | 73.04 | 0% | 0 | 04/01 17:00:00 | 21.7 | 71.06 | 0 | 0 | 04/01 17:00:00 | 23.3 | 73.94 | 0 | 0 | 04/01 17:00:00 | 16.7 | 62.06 | 0 | 2.94 | 04/01 17:00:00 | 18.9 | 66.02 | 0 | 0 | 04/01 17:00:00 | 21 | 69.8 | 0 | 0 | 04/01 17:00:00 | 21.2 | 70.16 | 0 | 0
04/01 18:00:00 | 21.1 | 69.98 | 0% | 0 | 04/01 18:00:00 | 21.1 | 69.98 | 0 | 0 | 04/01 18:00:00 | 22.8 | 73.04 | 0 | 0 | 04/01 18:00:00 | 13.3 | 55.94 | 0 | 9.06 | 04/01 18:00:00 | 18.3 | 64.94 | 0 | 0.06 | 04/01 18:00:00 | 21 | 69.8 | 0 | 0 | 04/01 18:00:00 | 21.2 | 70.16 | 0 | 0
04/01 19:00:00 | 18.9 | 66.02 | 0% | 0 | 04/01 19:00:00 | 21.1 | 69.98 | 0 | 0 | 04/01 19:00:00 | 20.6 | 69.08 | 0 | 0 | 04/01 19:00:00 | 13.3 | 55.94 | 0 | 9.06 | 04/01 19:00:00 | 18.3 | 64.94 | 0 | 0.06 | 04/01 19:00:00 | 20.6 | 69.08 | 0 | 0 | 04/01 19:00:00 | 21.1 | 69.98 | 0 | 0
04/01 20:00:00 | 17.8 | 64.04 | 0% | 0.96 | 04/01 20:00:00 | 20 | 68 | 0 | 0 | 04/01 20:00:00 | 20.6 | 69.08 | 0 | 0 | 04/01 20:00:00 | 11.7 | 53.06 | 0 | 11.94 | 04/01 20:00:00 | 18.3 | 64.94 | 0 | 0.06 | 04/01 20:00:00 | 19 | 66.2 | 0 | 0 | 04/01 20:00:00 | 19.6 | 67.28 | 0 | 0
04/01 21:00:00 | 16.7 | 62.06 | 1.062% | 2.94 | 04/01 21:00:00 | 20 | 68 | 0 | 0 | 04/01 21:00:00 | 16.7 | 62.06 | 0 | 2.94 | 04/01 21:00:00 | 12.2 | 53.96 | 0.011 | 11.04 | 04/01 21:00:00 | 17 | 62.6 | 0 | 2.4 | 04/01 21:00:00 | 18 | 64.4 | 0 | 0.6 | 04/01 21:00:00 | 18.8 | 65.84 | 0 | 0
04/01 22:00:00 | 16.1 | 60.98 | 12.67% | 4.02 | 04/01 22:00:00 | 19.4 | 66.92 | 0 | 0 | 04/01 22:00:00 | 17.8 | 64.04 | 0 | 0.96 | 04/01 22:00:00 | 12.2 | 53.96 | 0.095 | 11.04 | 04/01 22:00:00 | 17.8 | 64.04 | 0 | 0.96 | 04/01 22:00:00 | 16.6 | 61.88 | 0 | 3.12 | 04/01 22:00:00 | 18.3 | 64.94 | 0 | 0.06
04/01 23:00:00 | 15 | 59 | 17.91% | 6 | 04/01 23:00:00 | 19.4 | 66.92 | 0 | 0 | 04/01 23:00:00 | 18 | 64.4 | 0 | 0.6 | 04/01 23:00:00 | 12.2 | 53.96 | 0.142 | 11.04 | 04/01 23:00:00 | 17.8 | 64.04 | 0 | 0.96 | 04/01 23:00:00 | 16 | 60.8 | 0 | 4.2 | 04/01 23:00:00 | 17.5 | 63.5 | 0 | 1.5
04/01 24:00:00 | 12.8 | 55.04 | 23.64% | 9.96 | 04/01 24:00:00 | 19.4 | 66.92 | 0 | 0 | 04/01 24:00:00 | 19 | 66.2 | 0 | 0 | 04/01 24:00:00 | 11.7 | 53.06 | 0.199 | 11.94 | 04/01 24:00:00 | 18.3 | 64.94 | 0 | 0.06 | 04/01 24:00:00 | 15.9 | 60.62 | 0.06 | 4.38 | 04/01 24:00:00 | 16.7 | 62.06 | 0 | 2.94
04/02 01:00:00 | 11.7 | 53.06 | 30.39% | 11.94 | 04/02 01:00:00 | 19.4 | 66.92 | 0 | 0 | 04/02 01:00:00 | 18.3 | 64.94 | 0.01 | 0.06 | 04/02 01:00:00 | 11.7 | 53.06 | 0.255 | 11.94 | 04/02 01:00:00 | 18.9 | 66.02 | 0 | 0 | 04/02 01:00:00 | 16 | 60.8 | 0.13 | 4.2 | 04/02 01:00:00 | 16.2 | 61.16 | 0.1 | 3.84
04/02 02:00:00 | 11.1 | 51.98 | 33.95% | 13.02 | 04/02 02:00:00 | 17.8 | 64.04 | 0 | 0.96 | 04/02 02:00:00 | 18.3 | 64.94 | 0.03 | 0.06 | 04/02 02:00:00 | 11.1 | 51.98 | 0.287 | 13.02 | 04/02 02:00:00 | 17.8 | 64.04 | 0.021525 | 0.96 | 04/02 02:00:00 | 15 | 59 | 0.23 | 6 | 04/02 02:00:00 | 15.5 | 59.9 | 0.2 | 5.1
04/02 03:00:00 | 10.6 | 51.08 | 39.02% | 13.92 | 04/02 03:00:00 | 17.2 | 62.96 | 0.03 | 2.04 | 04/02 03:00:00 | 17.8 | 64.04 | 0.04 | 0.96 | 04/02 03:00:00 | 8.9 | 48.02 | 0.37 | 16.98 | 04/02 03:00:00 | 17.8 | 64.04 | 0.041569 | 0.96 | 04/02 03:00:00 | 14 | 57.2 | 0.39 | 7.8 | 04/02 03:00:00 | 14.4 | 57.92 | 0.24 | 7.08
04/02 04:00:00 | 10 | 50 | 45.07% | 15 | 04/02 04:00:00 | 17.8 | 64.04 | 0.06 | 0.96 | 04/02 04:00:00 | 16.1 | 60.98 | 0.06 | 4.02 | 04/02 04:00:00 | 8.9 | 48.02 | 0.454 | 16.98 | 04/02 04:00:00 | 17.8 | 64.04 | 0.04627 | 0.96 | 04/02 04:00:00 | 14 | 57.2 | 0.42 | 7.8 | 04/02 04:00:00 | 11.9 | 53.42 | 0.34 | 11.58
04/02 05:00:00 | 9.4 | 48.92 | 48.87% | 16.08 | 04/02 05:00:00 | 17.2 | 62.96 | 0.06 | 2.04 | 04/02 05:00:00 | 15 | 59 | 0.1 | 6 | 04/02 05:00:00 | 7.8 | 46.04 | 0.487 | 18.96 | 04/02 05:00:00 | 17.8 | 64.04 | 0.041693 | 0.96 | 04/02 05:00:00 | 13 | 55.4 | 0.39 | 9.6 | 04/02 05:00:00 | 11 | 51.8 | 0.39 | 13.2
04/02 06:00:00 | 9.4 | 48.92 | 47.46% | 16.08 | 04/02 06:00:00 | 17.2 | 62.96 | 0.05 | 2.04 | 04/02 06:00:00 | 14 | 57.2 | 0.12 | 7.8 | 04/02 06:00:00 | 7.8 | 46.04 | 0.482 | 18.96 | 04/02 06:00:00 | 17.8 | 64.04 | 0.029199 | 0.96 | 04/02 06:00:00 | 13 | 55.4 | 0.41 | 9.6 | 04/02 06:00:00 | 10 | 50 | 0.43 | 15
04/02 07:00:00 | 8.6 | 47.48 | 47.31% | 17.52 | 04/02 07:00:00 | 17.2 | 62.96 | 0.05 | 2.04 | 04/02 07:00:00 | 13 | 55.4 | 0.14 | 9.6 | 04/02 07:00:00 | 7.8 | 46.04 | 0.465 | 18.96 | 04/02 07:00:00 | 17.8 | 64.04 | 0.023721 | 0.96 | 04/02 07:00:00 | 12.6 | 54.68 | 0.41 | 10.32 | 04/02 07:00:00 | 9.4 | 48.92 | 0.44 | 16.08
04/02 08:00:00 | 10.1 | 50.18 | 39.95% | 14.82 | 04/02 08:00:00 | 18.3 | 64.94 | 0.03 | 0.06 | 04/02 08:00:00 | 12.2 | 53.96 | 0.12 | 11.04 | 04/02 08:00:00 | 8.3 | 46.94 | 0.441 | 18.06 | 04/02 08:00:00 | 18.9 | 66.02 | 0.013247 | 0 | 04/02 08:00:00 | 14 | 57.2 | 0.35 | 7.8 | 04/02 08:00:00 | 10.5 | 50.9 | 0.37 | 14.1
04/02 09:00:00 | 15 | 59 | 13.51% | 6 | 04/02 09:00:00 | 20 | 68 | 0.01 | 0 | 04/02 09:00:00 | 20.6 | 69.08 | 0.03 | 0 | 04/02 09:00:00 | 10.6 | 51.08 | 0.435 | 13.92 | 04/02 09:00:00 | 20 | 68 | 0 | 0 | 04/02 09:00:00 | 13 | 55.4 | 0.36 | 9.6 | 04/02 09:00:00 | 12.1 | 53.78 | 0.27 | 11.22
04/02 10:00:00 | 16.1 | 60.98 | 0% | 4.02 | 04/02 10:00:00 | 20 | 68 | 0 | 0 | 04/02 10:00:00 | 22.2 | 71.96 | 0 | 0 | 04/02 10:00:00 | 11.7 | 53.06 | 0.377 | 11.94 | 04/02 10:00:00 | 21.7 | 71.06 | 0 | 0 | 04/02 10:00:00 | 14 | 57.2 | 0.34 | 7.8 | 04/02 10:00:00 | 13.6 | 56.48 | 0.1 | 8.52
04/02 11:00:00 | 17.8 | 64.04 | 0% | 0.96 | 04/02 11:00:00 | 19.4 | 66.92 | 0 | 0 | 04/02 11:00:00 | 23.9 | 75.02 | 0 | 0 | 04/02 11:00:00 | 13.9 | 57.02 | 0.242 | 7.98 | 04/02 11:00:00 | 21.7 | 71.06 | 0 | 0 | 04/02 11:00:00 | 15 | 59 | 0.3 | 6 | 04/02 11:00:00 | 15.1 | 59.18 | 0 | 5.82
04/02 12:00:00 | 18.9 | 66.02 | 0% | 0 | 04/02 12:00:00 | 20.6 | 69.08 | 0 | 0 | 04/02 12:00:00 | 25.6 | 78.08 | 0 | 0 | 04/02 12:00:00 | 15.6 | 60.08 | 0.171 | 4.92 | 04/02 12:00:00 | 21.1 | 69.98 | 0 | 0 | 04/02 12:00:00 | 17 | 62.6 | 0.21 | 2.4 | 04/02 12:00:00 | 16.3 | 61.34 | 0 | 3.66
04/02 13:00:00 | 20.6 | 69.08 | 0% | 0 | 04/02 13:00:00 | 20.6 | 69.08 | 0 | 0 | 04/02 13:00:00 | 26.7 | 80.06 | 0 | 0 | 04/02 13:00:00 | 15.6 | 60.08 | 0.167 | 4.92 | 04/02 13:00:00 | 21.1 | 69.98 | 0 | 0 | 04/02 13:00:00 | 17.6 | 63.68 | 0.14 | 1.32 | 04/02 13:00:00 | 17.6 | 63.68 | 0 | 1.32
04/02 14:00:00 | 21.7 | 71.06 | 0% | 0 | 04/02 14:00:00 | 20.6 | 69.08 | 0 | 0 | 04/02 14:00:00 | 26.7 | 80.06 | 0 | 0 | 04/02 14:00:00 | 17.2 | 62.96 | 0.15 | 2.04 | 04/02 14:00:00 | 21.1 | 69.98 | 0 | 0 | 04/02 14:00:00 | 18 | 64.4 | 0.11 | 0.6 | 04/02 14:00:00 | 18.2 | 64.76 | 0 | 0.24
04/02 15:00:00 | 21.7 | 71.06 | 0% | 0 | 04/02 15:00:00 | 20.6 | 69.08 | 0 | 0 | 04/02 15:00:00 | 28.9 | 84.02 | 0 | 0 | 04/02 15:00:00 | 19.4 | 66.92 | 0.12 | 0 | 04/02 15:00:00 | 20.6 | 69.08 | 0 | 0 | 04/02 15:00:00 | 17.6 | 63.68 | 0.05 | 1.32 | 04/02 15:00:00 | 19 | 66.2 | 0 | 0
04/02 16:00:00 | 21.7 | 71.06 | 0% | 0 | 04/02 16:00:00 | 20 | 68 | 0 | 0 | 04/02 16:00:00 | 28.9 | 84.02 | 0 | 0 | 04/02 16:00:00 | 19.4 | 66.92 | 0.108 | 0 | 04/02 16:00:00 | 20 | 68 | 0 | 0 | 04/02 16:00:00 | 18 | 64.4 | 0.01 | 0.6 | 04/02 16:00:00 | 19.9 | 67.82 | 0 | 0
04/02 17:00:00 | 21.1 | 69.98 | 0% | 0 | 04/02 17:00:00 | 20 | 68 | 0 | 0 | 04/02 17:00:00 | 28.9 | 84.02 | 0 | 0 | 04/02 17:00:00 | 18.3 | 64.94 | 0.121 | 0.06 | 04/02 17:00:00 | 19.4 | 66.92 | 0 | 0 | 04/02 17:00:00 | 18.3 | 64.94 | 0.01 | 0.06 | 04/02 17:00:00 | 20.3 | 68.54 | 0 | 0
04/02 18:00:00 | 18.9 | 66.02 | 0% | 0 | 04/02 18:00:00 | 19.4 | 66.92 | 0 | 0 | 04/02 18:00:00 | 27.8 | 82.04 | 0 | 0 | 04/02 18:00:00 | 16.1 | 60.98 | 0.128 | 4.02 | 04/02 18:00:00 | 18.3 | 64.94 | 0 | 0.06 | 04/02 18:00:00 | 18.3 | 64.94 | 0.04 | 0.06 | 04/02 18:00:00 | 19.8 | 67.64 | 0 | 0
04/02 19:00:00 | 15.6 | 60.08 | 0% | 4.92 | 04/02 19:00:00 | 19.4 | 66.92 | 0 | 0 | 04/02 19:00:00 | 23.9 | 75.02 | 0 | 0 | 04/02 19:00:00 | 16.1 | 60.98 | 0.111 | 4.02 | 04/02 19:00:00 | 18.3 | 64.94 | 0 | 0.06 | 04/02 19:00:00 | 16.4 | 61.52 | 0.08 | 3.48 | 04/02 19:00:00 | 18.7 | 65.66 | 0 | 0
04/02 20:00:00 | 13.9 | 57.02 | 0% | 7.98 | 04/02 20:00:00 | 18.9 | 66.02 | 0 | 0 | 04/02 20:00:00 | 23.9 | 75.02 | 0 | 0 | 04/02 20:00:00 | 14.2 | 57.56 | 0.096 | 7.44 | 04/02 20:00:00 | 17.2 | 62.96 | 0 | 2.04 | 04/02 20:00:00 | 15.7 | 60.26 | 0.1 | 4.74 | 04/02 20:00:00 | 15 | 59 | 0 | 6
04/02 21:00:00 | 13.9 | 57.02 | 0% | 7.98 | 04/02 21:00:00 | 16.7 | 62.06 | 0 | 2.94 | 04/02 21:00:00 | 21.1 | 69.98 | 0 | 0 | 04/02 21:00:00 | 11.2 | 52.16 | 0.157 | 12.84 | 04/02 21:00:00 | 16.1 | 60.98 | 0 | 4.02 | 04/02 21:00:00 | 14.7 | 58.46 | 0.09 | 6.54 | 04/02 21:00:00 | 13.6 | 56.48 | 0 | 8.52
04/02 22:00:00 | 11.7 | 53.06 | 0.5752% | 11.94 | 04/02 22:00:00 | 16.1 | 60.98 | 0 | 4.02 | 04/02 22:00:00 | 21.1 | 69.98 | 0 | 0 | 04/02 22:00:00 | 8.3 | 46.94 | 0.256 | 18.06 | 04/02 22:00:00 | 15.6 | 60.08 | 0 | 4.92 | 04/02 22:00:00 | 13.9 | 57.02 | 0.13 | 7.98 | 04/02 22:00:00 | 11.5 | 52.7 | 0 | 12.3
04/02 23:00:00 | 11.1 | 51.98 | 10.99% | 13.02 | 04/02 23:00:00 | 15.6 | 60.08 | 0.05 | 4.92 | 04/02 23:00:00 | 21.1 | 69.98 | 0 | 0 | 04/02 23:00:00 | 8.1 | 46.58 | 0.324 | 18.42 | 04/02 23:00:00 | 13.9 | 57.02 | 0.027532 | 7.98 | 04/02 23:00:00 | 12.8 | 55.04 | 0.18 | 9.96 | 04/02 23:00:00 | 11.5 | 52.7 | 0.07 | 12.3
04/02 24:00:00 | 11.7 | 53.06 | 17.92% | 11.94 | 04/02 24:00:00 | 15 | 59 | 0.07 | 6 | 04/02 24:00:00 | 21.1 | 69.98 | 0 | 0 | 04/02 24:00:00 | 5.6 | 42.08 | 0.414 | 22.92 | 04/02 24:00:00 | 13.9 | 57.02 | 0.08825 | 7.98 | 04/02 24:00:00 | 11.5 | 52.7 | 0.25 | 12.3 | 04/02 24:00:00 | 10 | 50 | 0.18 | 15
04/03 01:00:00 | 10 | 50 | 27.01% | 15 | 04/03 01:00:00 | 15 | 59 | 0.09 | 6 | 04/03 01:00:00 | 20.6 | 69.08 | 0 | 0 | 04/03 01:00:00 | 5.6 | 42.08 | 0.498 | 22.92 | 04/03 01:00:00 | 13.9 | 57.02 | 0.13977 | 7.98 | 04/03 01:00:00 | 11.4 | 52.52 | 0.3 | 12.48 | 04/03 01:00:00 | 9.3 | 48.74 | 0.3 | 16.26
04/03 02:00:00 | 10.6 | 51.08 | 33.7% | 13.92 | 04/03 02:00:00 | 13.3 | 55.94 | 0.12 | 9.06 | 04/03 02:00:00 | 20.6 | 69.08 | 0 | 0 | 04/03 02:00:00 | 6.3 | 43.34 | 0.533 | 21.66 | 04/03 02:00:00 | 13.3 | 55.94 | 0.18619 | 9.06 | 04/03 02:00:00 | 11.3 | 52.34 | 0.33 | 12.66 | 04/03 02:00:00 | 8.7 | 47.66 | 0.39 | 17.34
04/03 03:00:00 | 8.9 | 48.02 | 38.96% | 16.98 | 04/03 03:00:00 | 13.3 | 55.94 | 0.16 | 9.06 | 04/03 03:00:00 | 20 | 68 | 0 | 0 | 04/03 03:00:00 | 5.4 | 41.72 | 0.564 | 23.28 | 04/03 03:00:00 | 12.2 | 53.96 | 0.21396 | 11.04 | 04/03 03:00:00 | 11 | 51.8 | 0.35 | 13.2 | 04/03 03:00:00 | 8.5 | 47.3 | 0.44 | 17.7
04/03 04:00:00 | 8.3 | 46.94 | 43.52% | 18.06 | 04/03 04:00:00 | 12.8 | 55.04 | 0.24 | 9.96 | 04/03 04:00:00 | 19.4 | 66.92 | 0 | 0 | 04/03 04:00:00 | 3.3 | 37.94 | 0.626 | 27.06 | 04/03 04:00:00 | 10 | 50 | 0.25772 | 15 | 04/03 04:00:00 | 9.2 | 48.56 | 0.41 | 16.44 | 04/03 04:00:00 | 7.8 | 46.04 | 0.49 | 18.96
04/03 05:00:00 | 6.7 | 44.06 | 47.7% | 20.94 | 04/03 05:00:00 | 12.2 | 53.96 | 0.32 | 11.04 | 04/03 05:00:00 | 18.9 | 66.02 | 0 | 0 | 04/03 05:00:00 | 4.9 | 40.82 | 0.65 | 24.18 | 04/03 05:00:00 | 10.6 | 51.08 | 0.2832 | 13.92 | 04/03 05:00:00 | 10.6 | 51.08 | 0.48 | 13.92 | 04/03 05:00:00 | 6.6 | 43.88 | 0.55 | 21.12
04/03 06:00:00 | 6.7 | 44.06 | 50.11% | 20.94 | 04/03 06:00:00 | 11.7 | 53.06 | 0.36 | 11.94 | 04/03 06:00:00 | 18.9 | 66.02 | 0 | 0 | 04/03 06:00:00 | 3.7 | 38.66 | 0.669 | 26.34 | 04/03 06:00:00 | 10 | 50 | 0.28464 | 15 | 04/03 06:00:00 | 10.1 | 50.18 | 0.51 | 14.82 | 04/03 06:00:00 | 6.7 | 44.06 | 0.57 | 20.94
04/03 07:00:00 | 6.8 | 44.24 | 49.85% | 20.76 | 04/03 07:00:00 | 11.1 | 51.98 | 0.36 | 13.02 | 04/03 07:00:00 | 19.4 | 66.92 | 0 | 0 | 04/03 07:00:00 | 4.4 | 39.92 | 0.603 | 25.08 | 04/03 07:00:00 | 10 | 50 | 0.26059 | 15 | 04/03 07:00:00 | 10.4 | 50.72 | 0.46 | 14.28 | 04/03 07:00:00 | 6.5 | 43.7 | 0.55 | 21.3
04/03 08:00:00 | 9.1 | 48.38 | 30.68% | 16.62 | 04/03 08:00:00 | 13.3 | 55.94 | 0.27 | 9.06 | 04/03 08:00:00 | 19.4 | 66.92 | 0 | 0 | 04/03 08:00:00 | 9 | 48.2 | 0.311 | 16.8 | 04/03 08:00:00 | 12.8 | 55.04 | 0.19539 | 9.96 | 04/03 08:00:00 | 9.9 | 49.82 | 0.35 | 15.18 | 04/03 08:00:00 | 8.2 | 46.76 | 0.41 | 18.24
04/03 09:00:00 | 11.8 | 53.24 | 9.927% | 11.76 | 04/03 09:00:00 | 14.4 | 57.92 | 0.26 | 7.08 | 04/03 09:00:00 | 19.5 | 67.1 | 0 | 0 | 04/03 09:00:00 | 13.1 | 55.58 | 0.075 | 9.42 | 04/03 09:00:00 | 14.4 | 57.92 | 0.085449 | 7.08 | 04/03 09:00:00 | 11.2 | 52.16 | 0.22 | 12.84 | 04/03 09:00:00 | 11.2 | 52.16 | 0.2 | 12.84
04/03 10:00:00 | 16.7 | 62.06 | 0% | 2.94 | 04/03 10:00:00 | 15.6 | 60.08 | 0.19 | 4.92 | 04/03 10:00:00 | 26.7 | 80.06 | 0 | 0 | 04/03 10:00:00 | 17.2 | 62.96 | 0 | 2.04 | 04/03 10:00:00 | 15.6 | 60.08 | 0 | 4.92 | 04/03 10:00:00 | 16.4 | 61.52 | 0.02 | 3.48 | 04/03 10:00:00 | 14.6 | 58.28 | 0.03 | 6.72
04/03 11:00:00 | 18.9 | 66.02 | 0% | 0 | 04/03 11:00:00 | 16.1 | 60.98 | 0.13 | 4.02 | 04/03 11:00:00 | 28.3 | 82.94 | 0 | 0 | 04/03 11:00:00 | 21.7 | 71.06 | 0 | 0 | 04/03 11:00:00 | 15.6 | 60.08 | 0 | 4.92 | 04/03 11:00:00 | 17.8 | 64.04 | 0 | 0.96 | 04/03 11:00:00 | 17.1 | 62.78 | 0 | 2.22
04/03 12:00:00 | 19.4 | 66.92 | 0% | 0 | 04/03 12:00:00 | 17.2 | 62.96 | 0.13 | 2.04 | 04/03 12:00:00 | 30 | 86 | 0 | 0 | 04/03 12:00:00 | 22.2 | 71.96 | 0 | 0 | 04/03 12:00:00 | 16.1 | 60.98 | 0 | 4.02 | 04/03 12:00:00 | 19 | 66.2 | 0 | 0 | 04/03 12:00:00 | 18.5 | 65.3 | 0 | 0
04/03 13:00:00 | 21.1 | 69.98 | 0% | 0 | 04/03 13:00:00 | 17.2 | 62.96 | 0.15 | 2.04 | 04/03 13:00:00 | 30.6 | 87.08 | 0 | 0 | 04/03 13:00:00 | 22.2 | 71.96 | 0 | 0 | 04/03 13:00:00 | 16.1 | 60.98 | 0 | 4.02 | 04/03 13:00:00 | 19.9 | 67.82 | 0 | 0 | 04/03 13:00:00 | 20 | 68 | 0 | 0
04/03 14:00:00 | 21.7 | 71.06 | 0% | 0 | 04/03 14:00:00 | 17.8 | 64.04 | 0.12 | 0.96 | 04/03 14:00:00 | 30.6 | 87.08 | 0 | 0 | 04/03 14:00:00 | 22.8 | 73.04 | 0 | 0 | 04/03 14:00:00 | 16.7 | 62.06 | 0 | 2.94 | 04/03 14:00:00 | 20.8 | 69.44 | 0 | 0 | 04/03 14:00:00 | 20.4 | 68.72 | 0 | 0
04/03 15:00:00 | 22.8 | 73.04 | 0% | 0 | 04/03 15:00:00 | 17.8 | 64.04 | 0.09 | 0.96 | 04/03 15:00:00 | 31.7 | 89.06 | 0 | 0 | 04/03 15:00:00 | 22.8 | 73.04 | 0 | 0 | 04/03 15:00:00 | 17.2 | 62.96 | 0 | 2.04 | 04/03 15:00:00 | 21.5 | 70.7 | 0 | 0 | 04/03 15:00:00 | 21.8 | 71.24 | 0 | 0
04/03 16:00:00 | 22.8 | 73.04 | 0% | 0 | 04/03 16:00:00 | 16.7 | 62.06 | 0.09 | 2.94 | 04/03 16:00:00 | 31.1 | 87.98 | 0 | 0 | 04/03 16:00:00 | 22.8 | 73.04 | 0 | 0 | 04/03 16:00:00 | 17.2 | 62.96 | 0 | 2.04 | 04/03 16:00:00 | 21.5 | 70.7 | 0 | 0 | 04/03 16:00:00 | 21.8 | 71.24 | 0 | 0
04/03 17:00:00 | 22.2 | 71.96 | 0% | 0 | 04/03 17:00:00 | 16.1 | 60.98 | 0.14 | 4.02 | 04/03 17:00:00 | 31.1 | 87.98 | 0 | 0 | 04/03 17:00:00 | 20.6 | 69.08 | 0 | 0 | 04/03 17:00:00 | 16.7 | 62.06 | 0 | 2.94 | 04/03 17:00:00 | 21.6 | 70.88 | 0 | 0 | 04/03 17:00:00 | 22.6 | 72.68 | 0 | 0
04/03 18:00:00 | 19.4 | 66.92 | 0% | 0 | 04/03 18:00:00 | 15 | 59 | 0.16 | 6 | 04/03 18:00:00 | 30 | 86 | 0 | 0 | 04/03 18:00:00 | 17.8 | 64.04 | 0 | 0.96 | 04/03 18:00:00 | 15 | 59 | 0 | 6 | 04/03 18:00:00 | 20.6 | 69.08 | 0 | 0 | 04/03 18:00:00 | 22.2 | 71.96 | 0 | 0
04/03 19:00:00 | 15.6 | 60.08 | 0% | 4.92 | 04/03 19:00:00 | 15 | 59 | 0.16 | 6 | 04/03 19:00:00 | 23.9 | 75.02 | 0 | 0 | 04/03 19:00:00 | 17.8 | 64.04 | 0 | 0.96 | 04/03 19:00:00 | 15 | 59 | 0 | 6 | 04/03 19:00:00 | 16.2 | 61.16 | 0 | 3.84 | 04/03 19:00:00 | 20.6 | 69.08 | 0 | 0
04/03 20:00:00 | 14.4 | 57.92 | 0% | 7.08 | 04/03 20:00:00 | 12.8 | 55.04 | 0.17 | 9.96 | 04/03 20:00:00 | 23.9 | 75.02 | 0 | 0 | 04/03 20:00:00 | 14.4 | 57.92 | 0 | 7.08 | 04/03 20:00:00 | 13.3 | 55.94 | 0 | 9.06 | 04/03 20:00:00 | 14.8 | 58.64 | 0 | 6.36 | 04/03 20:00:00 | 16.9 | 62.42 | 0 | 2.58
04/03 21:00:00 | 12.2 | 53.96 | 0% | 11.04 | 04/03 21:00:00 | 11.7 | 53.06 | 0.21 | 11.94 | 04/03 21:00:00 | 23.3 | 73.94 | 0 | 0 | 04/03 21:00:00 | 13.3 | 55.94 | 0 | 9.06 | 04/03 21:00:00 | 12.8 | 55.04 | 0.013123 | 9.96 | 04/03 21:00:00 | 13.2 | 55.76 | 0 | 9.24 | 04/03 21:00:00 | 14.4 | 57.92 | 0 | 7.08
04/03 22:00:00 | 11.7 | 53.06 | 0% | 11.94 | 04/03 22:00:00 | 11.1 | 51.98 | 0.25 | 13.02 | 04/03 22:00:00 | 23.3 | 73.94 | 0 | 0 | 04/03 22:00:00 | 13.3 | 55.94 | 0 | 9.06 | 04/03 22:00:00 | 12.2 | 53.96 | 0.085779 | 11.04 | 04/03 22:00:00 | 12.2 | 53.96 | 0 | 11.04 | 04/03 22:00:00 | 13 | 55.4 | 0 | 9.6
04/03 23:00:00 | 11.1 | 51.98 | 7.023% | 13.02 | 04/03 23:00:00 | 10.6 | 51.08 | 0.3 | 13.92 | 04/03 23:00:00 | 22.2 | 71.96 | 0 | 0 | 04/03 23:00:00 | 10.6 | 51.08 | 0.063 | 13.92 | 04/03 23:00:00 | 12.2 | 53.96 | 0.13444 | 11.04 | 04/03 23:00:00 | 11.7 | 53.06 | 0.07 | 11.94 | 04/03 23:00:00 | 11.5 | 52.7 | 0.01 | 12.3
04/03 24:00:00 | 10.6 | 51.08 | 16.06% | 13.92 | 04/03 24:00:00 | 10.6 | 51.08 | 0.35 | 13.92 | 04/03 24:00:00 | 20.6 | 69.08 | 0 | 0 | 04/03 24:00:00 | 12.1 | 53.78 | 0.144 | 11.22 | 04/03 24:00:00 | 11.1 | 51.98 | 0.2165 | 13.02 | 04/03 24:00:00 | 10.7 | 51.26 | 0.2 | 13.74 | 04/03 24:00:00 | 10.3 | 50.54 | 0.14 | 14.46
04/04 01:00:00 | 10 | 50 | 24.71% | 15 | 04/04 01:00:00 | 10.6 | 51.08 | 0.38 | 13.92 | 04/04 01:00:00 | 23 | 73.4 | 0 | 0 | 04/04 01:00:00 | 8.9 | 48.02 | 0.258 | 16.98 | 04/04 01:00:00 | 11.1 | 51.98 | 0.28773 | 13.02 | 04/04 01:00:00 | 10.4 | 50.72 | 0.31 | 14.28 | 04/04 01:00:00 | 10.2 | 50.36 | 0.25 | 14.64
04/04 02:00:00 | 9.4 | 48.92 | 31.35% | 16.08 | 04/04 02:00:00 | 10.6 | 51.08 | 0.43 | 13.92 | 04/04 02:00:00 | 20.6 | 69.08 | 0 | 0 | 04/04 02:00:00 | 11.4 | 52.52 | 0.308 | 12.48 | 04/04 02:00:00 | 9.4 | 48.92 | 0.33953 | 16.08 | 04/04 02:00:00 | 10.1 | 50.18 | 0.39 | 14.82 | 04/04 02:00:00 | 9.2 | 48.56 | 0.34 | 16.44
04/04 03:00:00 | 9.4 | 48.92 | 35.32% | 16.08 | 04/04 03:00:00 | 10 | 50 | 0.44 | 15 | 04/04 03:00:00 | 18.9 | 66.02 | 0 | 0 | 04/04 03:00:00 | 10.6 | 51.08 | 0.306 | 13.92 | 04/04 03:00:00 | 10 | 50 | 0.3838 | 15 | 04/04 03:00:00 | 12 | 53.6 | 0.4 | 11.4 | 04/04 03:00:00 | 9.1 | 48.38 | 0.41 | 16.62
04/04 04:00:00 | 8.9 | 48.02 | 38.14% | 16.98 | 04/04 04:00:00 | 9.4 | 48.92 | 0.44 | 16.08 | 04/04 04:00:00 | 18.3 | 64.94 | 0 | 0.06 | 04/04 04:00:00 | 8.4 | 47.12 | 0.361 | 17.88 | 04/04 04:00:00 | 8.9 | 48.02 | 0.42993 | 16.98 | 04/04 04:00:00 | 8.6 | 47.48 | 0.46 | 17.52 | 04/04 04:00:00 | 8.7 | 47.66 | 0.45 | 17.34
04/04 05:00:00 | 8.3 | 46.94 | 41.43% | 18.06 | 04/04 05:00:00 | 8.9 | 48.02 | 0.5 | 16.98 | 04/04 05:00:00 | 18.3 | 64.94 | 0 | 0.06 | 04/04 05:00:00 | 6.1 | 42.98 | 0.443 | 22.02 | 04/04 05:00:00 | 8.3 | 46.94 | 0.46264 | 18.06 | 04/04 05:00:00 | 8.3 | 46.94 | 0.52 | 18.06 | 04/04 05:00:00 | 9 | 48.2 | 0.47 | 16.8
04/04 06:00:00 | 8.9 | 48.02 | 40.63% | 16.98 | 04/04 06:00:00 | 8.3 | 46.94 | 0.55 | 18.06 | 04/04 06:00:00 | 18 | 64.4 | 0.01 | 0.6 | 04/04 06:00:00 | 5.6 | 42.08 | 0.491 | 22.92 | 04/04 06:00:00 | 7.8 | 46.04 | 0.49288 | 18.96 | 04/04 06:00:00 | 7.8 | 46.04 | 0.54 | 18.96 | 04/04 06:00:00 | 8.5 | 47.3 | 0.48 | 17.7
04/04 07:00:00 | 8.9 | 48.02 | 34.14% | 16.98 | 04/04 07:00:00 | 8.3 | 46.94 | 0.51 | 18.06 | 04/04 07:00:00 | 18.9 | 66.02 | 0 | 0 | 04/04 07:00:00 | 7.8 | 46.04 | 0.407 | 18.96 | 04/04 07:00:00 | 7.8 | 46.04 | 0.48045 | 18.96 | 04/04 07:00:00 | 9.8 | 49.64 | 0.5 | 15.36 | 04/04 07:00:00 | 8 | 46.4 | 0.47 | 18.6
04/04 08:00:00 | 11.6 | 52.88 | 15.1% | 12.12 | 04/04 08:00:00 | 10.6 | 51.08 | 0.36 | 13.92 | 04/04 08:00:00 | 18.9 | 66.02 | 0 | 0 | 04/04 08:00:00 | 11.1 | 51.98 | 0.205 | 13.02 | 04/04 08:00:00 | 10 | 50 | 0.29685 | 15 | 04/04 08:00:00 | 9.9 | 49.82 | 0.3 | 15.18 | 04/04 08:00:00 | 9.4 | 48.92 | 0.33 | 16.08
04/04 09:00:00 | 20 | 68 | 0.7526% | 0 | 04/04 09:00:00 | 10.1 | 50.18 | 0.21 | 14.82 | 04/04 09:00:00 | 20.6 | 69.08 | 0 | 0 | 04/04 09:00:00 | 18.9 | 66.02 | 0.034 | 0 | 04/04 09:00:00 | 9.3 | 48.74 | 0.20818 | 16.26 | 04/04 09:00:00 | 12 | 53.6 | 0.12 | 11.4 | 04/04 09:00:00 | 14.7 | 58.46 | 0.1 | 6.54
04/04 10:00:00 | 22.2 | 71.96 | 0% | 0 | 04/04 10:00:00 | 13.9 | 57.02 | 0.12 | 7.98 | 04/04 10:00:00 | 21 | 69.8 | 0 | 0 | 04/04 10:00:00 | 18.9 | 66.02 | 0 | 0 | 04/04 10:00:00 | 12.8 | 55.04 | 0.11067 | 9.96 | 04/04 10:00:00 | 19.5 | 67.1 | 0 | 0 | 04/04 10:00:00 | 18.9 | 66.02 | 0 | 0
04/04 11:00:00 | 23.3 | 73.94 | 0% | 0 | 04/04 11:00:00 | 16.1 | 60.98 | 0.01 | 4.02 | 04/04 11:00:00 | 22.8 | 73.04 | 0 | 0 | 04/04 11:00:00 | 22.2 | 71.96 | 0 | 0 | 04/04 11:00:00 | 14.4 | 57.92 | 0.0025352 | 7.08 | 04/04 11:00:00 | 20.8 | 69.44 | 0 | 0 | 04/04 11:00:00 | 21 | 69.8 | 0 | 0
04/04 12:00:00 | 24.4 | 75.92 | 0% | 0 | 04/04 12:00:00 | 17.8 | 64.04 | 0 | 0.96 | 04/04 12:00:00 | 24.4 | 75.92 | 0 | 0 | 04/04 12:00:00 | 22.2 | 71.96 | 0 | 0 | 04/04 12:00:00 | 16.1 | 60.98 | 0 | 4.02 | 04/04 12:00:00 | 21.6 | 70.88 | 0 | 0 | 04/04 12:00:00 | 22.4 | 72.32 | 0 | 0
04/04 13:00:00 | 25 | 77 | 0% | 0 | 04/04 13:00:00 | 17.8 | 64.04 | 0 | 0.96 | 04/04 13:00:00 | 25 | 77 | 0 | 0 | 04/04 13:00:00 | 22.2 | 71.96 | 0 | 0 | 04/04 13:00:00 | 16.1 | 60.98 | 0 | 4.02 | 04/04 13:00:00 | 23.4 | 74.12 | 0 | 0 | 04/04 13:00:00 | 23.6 | 74.48 | 0 | 0
04/04 14:00:00 | 24.4 | 75.92 | 0% | 0 | 04/04 14:00:00 | 19.4 | 66.92 | 0 | 0 | 04/04 14:00:00 | 26.7 | 80.06 | 0 | 0 | 04/04 14:00:00 | 23.3 | 73.94 | 0 | 0 | 04/04 14:00:00 | 18.3 | 64.94 | 0 | 0.06 | 04/04 14:00:00 | 24.6 | 76.28 | 0 | 0 | 04/04 14:00:00 | 25.1 | 77.18 | 0 | 0
04/04 15:00:00 | 23.9 | 75.02 | 0% | 0 | 04/04 15:00:00 | 20.6 | 69.08 | 0 | 0 | 04/04 15:00:00 | 27.8 | 82.04 | 0 | 0 | 04/04 15:00:00 | 22.8 | 73.04 | 0 | 0 | 04/04 15:00:00 | 19.4 | 66.92 | 0 | 0 | 04/04 15:00:00 | 25.7 | 78.26 | 0 | 0 | 04/04 15:00:00 | 25.7 | 78.26 | 0 | 0
04/04 16:00:00 | 23.9 | 75.02 | 0% | 0 | 04/04 16:00:00 | 20.6 | 69.08 | 0 | 0 | 04/04 16:00:00 | 28.3 | 82.94 | 0 | 0 | 04/04 16:00:00 | 22.8 | 73.04 | 0 | 0 | 04/04 16:00:00 | 20 | 68 | 0 | 0 | 04/04 16:00:00 | 26.1 | 78.98 | 0 | 0 | 04/04 16:00:00 | 26.5 | 79.7 | 0 | 0
04/04 17:00:00 | 23.3 | 73.94 | 0% | 0 | 04/04 17:00:00 | 20.6 | 69.08 | 0 | 0 | 04/04 17:00:00 | 28.3 | 82.94 | 0 | 0 | 04/04 17:00:00 | 21.7 | 71.06 | 0 | 0 | 04/04 17:00:00 | 20 | 68 | 0 | 0 | 04/04 17:00:00 | 23.7 | 74.66 | 0 | 0 | 04/04 17:00:00 | 26 | 78.8 | 0 | 0
04/04 18:00:00 | 22.2 | 71.96 | 0% | 0 | 04/04 18:00:00 | 17.8 | 64.04 | 0 | 0.96 | 04/04 18:00:00 | 27.2 | 80.96 | 0 | 0 | 04/04 18:00:00 | 20 | 68 | 0 | 0 | 04/04 18:00:00 | 17.2 | 62.96 | 0 | 2.04 | 04/04 18:00:00 | 21.6 | 70.88 | 0 | 0 | 04/04 18:00:00 | 24.9 | 76.82 | 0 | 0
04/04 19:00:00 | 20.6 | 69.08 | 0% | 0 | 04/04 19:00:00 | 17.8 | 64.04 | 0 | 0.96 | 04/04 19:00:00 | 25 | 77 | 0 | 0 | 04/04 19:00:00 | 20 | 68 | 0 | 0 | 04/04 19:00:00 | 17.2 | 62.96 | 0 | 2.04 | 04/04 19:00:00 | 18.8 | 65.84 | 0 | 0 | 04/04 19:00:00 | 23.2 | 73.76 | 0 | 0
04/04 20:00:00 | 20 | 68 | 0% | 0 | 04/04 20:00:00 | 16.1 | 60.98 | 0 | 4.02 | 04/04 20:00:00 | 25 | 77 | 0 | 0 | 04/04 20:00:00 | 17.8 | 64.04 | 0 | 0.96 | 04/04 20:00:00 | 16.4 | 61.52 | 0 | 3.48 | 04/04 20:00:00 | 17.6 | 63.68 | 0 | 1.32 | 04/04 20:00:00 | 20.5 | 68.9 | 0 | 0
04/04 21:00:00 | 16.7 | 62.06 | 0% | 2.94 | 04/04 21:00:00 | 14.4 | 57.92 | 0 | 7.08 | 04/04 21:00:00 | 22.2 | 71.96 | 0 | 0 | 04/04 21:00:00 | 16.7 | 62.06 | 0 | 2.94 | 04/04 21:00:00 | 13.8 | 56.84 | 0 | 8.16 | 04/04 21:00:00 | 16.3 | 61.34 | 0 | 3.66 | 04/04 21:00:00 | 19.2 | 66.56 | 0 | 0
04/04 22:00:00 | 16.1 | 60.98 | 0% | 4.02 | 04/04 22:00:00 | 12.8 | 55.04 | 0 | 9.96 | 04/04 22:00:00 | 23 | 73.4 | 0 | 0 | 04/04 22:00:00 | 16.7 | 62.06 | 0 | 2.94 | 04/04 22:00:00 | 7.8 | 46.04 | 0.030117 | 18.96 | 04/04 22:00:00 | 15.6 | 60.08 | 0 | 4.92 | 04/04 22:00:00 | 16.1 | 60.98 | 0 | 4.02
04/04 23:00:00 | 15 | 59 | 0% | 6 | 04/04 23:00:00 | 12.2 | 53.96 | 0.06 | 11.04 | 04/04 23:00:00 | 22 | 71.6 | 0 | 0 | 04/04 23:00:00 | 16.1 | 60.98 | 0 | 4.02 | 04/04 23:00:00 | 9.4 | 48.92 | 0.14799 | 16.08 | 04/04 23:00:00 | 15.2 | 59.36 | 0 | 5.64 | 04/04 23:00:00 | 15.8 | 60.44 | 0 | 4.56
04/04 24:00:00 | 13.9 | 57.02 | 0% | 7.98 | 04/04 24:00:00 | 9.3 | 48.74 | 0.18 | 16.26 | 04/04 24:00:00 | 19 | 66.2 | 0 | 0 | 04/04 24:00:00 | 15.6 | 60.08 | 0.04 | 4.92 | 04/04 24:00:00 | 8.6 | 47.48 | 0.22453 | 17.52 | 04/04 24:00:00 | 14.5 | 58.1 | 0.01 | 6.9 | 04/04 24:00:00 | 14.9 | 58.82 | 0 | 6.18
04/05 01:00:00 | 12.8 | 55.04 | 7.669% | 9.96 | 04/05 01:00:00 | 8.1 | 46.58 | 0.33 | 18.42 | 04/05 01:00:00 | 17 | 62.6 | 0 | 2.4 | 04/05 01:00:00 | 15.6 | 60.08 | 0.125 | 4.92 | 04/05 01:00:00 | 8.7 | 47.66 | 0.30547 | 17.34 | 04/05 01:00:00 | 13.3 | 55.94 | 0.1 | 9.06 | 04/05 01:00:00 | 13.8 | 56.84 | 0.04 | 8.16
04/05 02:00:00 | 12.2 | 53.96 | 13.87% | 11.04 | 04/05 02:00:00 | 7.2 | 44.96 | 0.39 | 20.04 | 04/05 02:00:00 | 17.2 | 62.96 | 0 | 2.04 | 04/05 02:00:00 | 14.4 | 57.92 | 0.142 | 7.08 | 04/05 02:00:00 | 8.6 | 47.48 | 0.35278 | 17.52 | 04/05 02:00:00 | 12.5 | 54.5 | 0.19 | 10.5 | 04/05 02:00:00 | 14 | 57.2 | 0.11 | 7.8
04/05 03:00:00 | 11.1 | 51.98 | 20.62% | 13.02 | 04/05 03:00:00 | 6.5 | 43.7 | 0.42 | 21.3 | 04/05 03:00:00 | 17.2 | 62.96 | 0.02 | 2.04 | 04/05 03:00:00 | 15 | 59 | 0.137 | 6 | 04/05 03:00:00 | 8.1 | 46.58 | 0.39012 | 18.42 | 04/05 03:00:00 | 12.4 | 54.32 | 0.25 | 10.68 | 04/05 03:00:00 | 12 | 53.6 | 0.19 | 11.4
04/05 04:00:00 | 12.2 | 53.96 | 23.77% | 11.04 | 04/05 04:00:00 | 5.3 | 41.54 | 0.5 | 23.46 | 04/05 04:00:00 | 16.7 | 62.06 | 0.04 | 2.94 | 04/05 04:00:00 | 15 | 59 | 0.142 | 6 | 04/05 04:00:00 | 7.2 | 44.96 | 0.42674 | 20.04 | 04/05 04:00:00 | 11.6 | 52.88 | 0.31 | 12.12 | 04/05 04:00:00 | 12.6 | 54.68 | 0.24 | 10.32
04/05 05:00:00 | 12.8 | 55.04 | 23.33% | 9.96 | 04/05 05:00:00 | 5.2 | 41.36 | 0.58 | 23.64 | 04/05 05:00:00 | 16 | 60.8 | 0.07 | 4.2 | 04/05 05:00:00 | 15 | 59 | 0.126 | 6 | 04/05 05:00:00 | 6.5 | 43.7 | 0.45682 | 21.3 | 04/05 05:00:00 | 11.8 | 53.24 | 0.35 | 11.76 | 04/05 05:00:00 | 13.1 | 55.58 | 0.24 | 9.42
04/05 06:00:00 | 13.3 | 55.94 | 21.6% | 9.06 | 04/05 06:00:00 | 5.2 | 41.36 | 0.56 | 23.64 | 04/05 06:00:00 | 15 | 59 | 0.09 | 6 | 04/05 06:00:00 | 15.6 | 60.08 | 0.103 | 4.92 | 04/05 06:00:00 | 6.5 | 43.7 | 0.46302 | 21.3 | 04/05 06:00:00 | 11.9 | 53.42 | 0.35 | 11.58 | 04/05 06:00:00 | 14 | 57.2 | 0.22 | 7.8
04/05 07:00:00 | 15 | 59 | 14.67% | 6 | 04/05 07:00:00 | 6.1 | 42.98 | 0.48 | 22.02 | 04/05 07:00:00 | 15 | 59 | 0.09 | 6 | 04/05 07:00:00 | 15.6 | 60.08 | 0.074 | 4.92 | 04/05 07:00:00 | 6.5 | 43.7 | 0.416 | 21.3 | 04/05 07:00:00 | 13.7 | 56.66 | 0.33 | 8.34 | 04/05 07:00:00 | 14.4 | 57.92 | 0.19 | 7.08
04/05 08:00:00 | 17.2 | 62.96 | 2.601% | 2.04 | 04/05 08:00:00 | 9.9 | 49.82 | 0.27 | 15.18 | 04/05 08:00:00 | 16.1 | 60.98 | 0.03 | 4.02 | 04/05 08:00:00 | 16.1 | 60.98 | 0.036 | 4.02 | 04/05 08:00:00 | 10.6 | 51.08 | 0.2287 | 13.92 | 04/05 08:00:00 | 12.8 | 55.04 | 0.18 | 9.96 | 04/05 08:00:00 | 15.8 | 60.44 | 0.09 | 4.56
04/05 09:00:00 | 18.2 | 64.76 | 0% | 0.24 | 04/05 09:00:00 | 15 | 59 | 0.08 | 6 | 04/05 09:00:00 | 19 | 66.2 | 0 | 0 | 04/05 09:00:00 | 18.9 | 66.02 | 0.004 | 0 | 04/05 09:00:00 | 16.7 | 62.06 | 0.052832 | 2.94 | 04/05 09:00:00 | 14.6 | 58.28 | 0.1 | 6.72 | 04/05 09:00:00 | 19.8 | 67.64 | 0.01 | 0
04/05 10:00:00 | 26.1 | 78.98 | 0% | 0 | 04/05 10:00:00 | 21.1 | 69.98 | 0 | 0 | 04/05 10:00:00 | 21.7 | 71.06 | 0 | 0 | 04/05 10:00:00 | 18.9 | 66.02 | 0 | 0 | 04/05 10:00:00 | 20.6 | 69.08 | 0 | 0 | 04/05 10:00:00 | 17.3 | 63.14 | 0.01 | 1.86 | 04/05 10:00:00 | 22 | 71.6 | 0 | 0
04/05 11:00:00 | 27.2 | 80.96 | 0% | 0 | 04/05 11:00:00 | 22.2 | 71.96 | 0 | 0 | 04/05 11:00:00 | 24.4 | 75.92 | 0 | 0 | 04/05 11:00:00 | 23.9 | 75.02 | 0 | 0 | 04/05 11:00:00 | 22.2 | 71.96 | 0 | 0 | 04/05 11:00:00 | 23.3 | 73.94 | 0 | 0 | 04/05 11:00:00 | 24.4 | 75.92 | 0 | 0
04/05 12:00:00 | 28.3 | 82.94 | 0% | 0 | 04/05 12:00:00 | 22.8 | 73.04 | 0 | 0 | 04/05 12:00:00 | 26.7 | 80.06 | 0 | 0 | 04/05 12:00:00 | 23.3 | 73.94 | 0 | 0 | 04/05 12:00:00 | 23.3 | 73.94 | 0 | 0 | 04/05 12:00:00 | 24 | 75.2 | 0 | 0 | 04/05 12:00:00 | 26.3 | 79.34 | 0 | 0
04/05 13:00:00 | 28.9 | 84.02 | 0% | 0 | 04/05 13:00:00 | 22.8 | 73.04 | 0 | 0 | 04/05 13:00:00 | 28.3 | 82.94 | 0 | 0 | 04/05 13:00:00 | 25.6 | 78.08 | 0 | 0 | 04/05 13:00:00 | 23.3 | 73.94 | 0 | 0 | 04/05 13:00:00 | 24.5 | 76.1 | 0 | 0 | 04/05 13:00:00 | 26.9 | 80.42 | 0 | 0
04/05 14:00:00 | 28.9 | 84.02 | 0% | 0 | 04/05 14:00:00 | 23.9 | 75.02 | 0 | 0 | 04/05 14:00:00 | 28.3 | 82.94 | 0 | 0 | 04/05 14:00:00 | 25.6 | 78.08 | 0 | 0 | 04/05 14:00:00 | 25 | 77 | 0 | 0 | 04/05 14:00:00 | 24.5 | 76.1 | 0 | 0 | 04/05 14:00:00 | 27.1 | 80.78 | 0 | 0
04/05 15:00:00 | 28.9 | 84.02 | 0% | 0 | 04/05 15:00:00 | 25 | 77 | 0 | 0 | 04/05 15:00:00 | 27.8 | 82.04 | 0 | 0 | 04/05 15:00:00 | 27.2 | 80.96 | 0 | 0 | 04/05 15:00:00 | 24.4 | 75.92 | 0 | 0 | 04/05 15:00:00 | 24.6 | 76.28 | 0 | 0 | 04/05 15:00:00 | 27.8 | 82.04 | 0 | 0
04/05 16:00:00 | 28.3 | 82.94 | 0% | 0 | 04/05 16:00:00 | 24.4 | 75.92 | 0 | 0 | 04/05 16:00:00 | 26 | 78.8 | 0 | 0 | 04/05 16:00:00 | 27.2 | 80.96 | 0 | 0 | 04/05 16:00:00 | 24.4 | 75.92 | 0 | 0 | 04/05 16:00:00 | 24.1 | 75.38 | 0 | 0 | 04/05 16:00:00 | 28.4 | 83.12 | 0 | 0
04/05 17:00:00 | 27.8 | 82.04 | 0% | 0 | 04/05 17:00:00 | 23.3 | 73.94 | 0 | 0 | 04/05 17:00:00 | 29.4 | 84.92 | 0 | 0 | 04/05 17:00:00 | 24.4 | 75.92 | 0 | 0 | 04/05 17:00:00 | 23.9 | 75.02 | 0 | 0 | 04/05 17:00:00 | 23.7 | 74.66 | 0 | 0 | 04/05 17:00:00 | 28.9 | 84.02 | 0 | 0
04/05 18:00:00 | 25.6 | 78.08 | 0% | 0 | 04/05 18:00:00 | 21.1 | 69.98 | 0 | 0 | 04/05 18:00:00 | 22.8 | 73.04 | 0 | 0 | 04/05 18:00:00 | 22.8 | 73.04 | 0 | 0 | 04/05 18:00:00 | 21.7 | 71.06 | 0 | 0 | 04/05 18:00:00 | 21.3 | 70.34 | 0 | 0 | 04/05 18:00:00 | 28.1 | 82.58 | 0 | 0
04/05 19:00:00 | 23.3 | 73.94 | 0% | 0 | 04/05 19:00:00 | 21.1 | 69.98 | 0 | 0 | 04/05 19:00:00 | 20.6 | 69.08 | 0 | 0 | 04/05 19:00:00 | 22.8 | 73.04 | 0 | 0 | 04/05 19:00:00 | 21.7 | 71.06 | 0 | 0 | 04/05 19:00:00 | 18.9 | 66.02 | 0 | 0 | 04/05 19:00:00 | 25.6 | 78.08 | 0 | 0
04/05 20:00:00 | 22.2 | 71.96 | 0% | 0 | 04/05 20:00:00 | 18.9 | 66.02 | 0 | 0 | 04/05 20:00:00 | 20.6 | 69.08 | 0 | 0 | 04/05 20:00:00 | 20.6 | 69.08 | 0 | 0 | 04/05 20:00:00 | 18.3 | 64.94 | 0 | 0.06 | 04/05 20:00:00 | 17.6 | 63.68 | 0 | 1.32 | 04/05 20:00:00 | 23.2 | 73.76 | 0 | 0
04/05 21:00:00 | 20 | 68 | 0% | 0 | 04/05 21:00:00 | 18.3 | 64.94 | 0 | 0.06 | 04/05 21:00:00 | 18.9 | 66.02 | 0 | 0 | 04/05 21:00:00 | 19.4 | 66.92 | 0 | 0 | 04/05 21:00:00 | 17.2 | 62.96 | 0 | 2.04 | 04/05 21:00:00 | 17.1 | 62.78 | 0 | 2.22 | 04/05 21:00:00 | 21.1 | 69.98 | 0 | 0
04/05 22:00:00 | 18.9 | 66.02 | 0% | 0 | 04/05 22:00:00 | 18.9 | 66.02 | 0 | 0 | 04/05 22:00:00 | 19 | 66.2 | 0 | 0 | 04/05 22:00:00 | 19.4 | 66.92 | 0 | 0 | 04/05 22:00:00 | 18.9 | 66.02 | 0 | 0 | 04/05 22:00:00 | 16.6 | 61.88 | 0 | 3.12 | 04/05 22:00:00 | 19.6 | 67.28 | 0 | 0
04/05 23:00:00 | 19.4 | 66.92 | 0% | 0 | 04/05 23:00:00 | 17.2 | 62.96 | 0 | 2.04 | 04/05 23:00:00 | 18.9 | 66.02 | 0 | 0 | 04/05 23:00:00 | 17.8 | 64.04 | 0 | 0.96 | 04/05 23:00:00 | 18.3 | 64.94 | 0 | 0.06 | 04/05 23:00:00 | 16 | 60.8 | 0 | 4.2 | 04/05 23:00:00 | 18.6 | 65.48 | 0 | 0
04/05 24:00:00 | 19.4 | 66.92 | 0% | 0 | 04/05 24:00:00 | 15.6 | 60.08 | 0.01 | 4.92 | 04/05 24:00:00 | 20 | 68 | 0 | 0 | 04/05 24:00:00 | 17.2 | 62.96 | 0 | 2.04 | 04/05 24:00:00 | 16.1 | 60.98 | 0 | 4.02 | 04/05 24:00:00 | 16 | 60.8 | 0 | 4.2 | 04/05 24:00:00 | 18.1 | 64.58 | 0 | 0.42
04/06 01:00:00 | 19.4 | 66.92 | 0% | 0 | 04/06 01:00:00 | 15.6 | 60.08 | 0.08 | 4.92 | 04/06 01:00:00 | 17.2 | 62.96 | 0 | 2.04 | 04/06 01:00:00 | 17.2 | 62.96 | 0 | 2.04 | 04/06 01:00:00 | 16.1 | 60.98 | 0.027945 | 4.02 | 04/06 01:00:00 | 15.7 | 60.26 | 0.04 | 4.74 | 04/06 01:00:00 | 17.2 | 62.96 | 0 | 2.04
04/06 02:00:00 | 18.3 | 64.94 | 0% | 0.06 | 04/06 02:00:00 | 15.6 | 60.08 | 0.15 | 4.92 | 04/06 02:00:00 | 17.2 | 62.96 | 0 | 2.04 | 04/06 02:00:00 | 17.8 | 64.04 | 0.002 | 0.96 | 04/06 02:00:00 | 13.3 | 55.94 | 0.168 | 9.06 | 04/06 02:00:00 | 16 | 60.8 | 0.1 | 4.2 | 04/06 02:00:00 | 17 | 62.6 | 0 | 2.4
04/06 03:00:00 | 18.9 | 66.02 | 0% | 0 | 04/06 03:00:00 | 13.3 | 55.94 | 0.26 | 9.06 | 04/06 03:00:00 | 17.2 | 62.96 | 0.01 | 2.04 | 04/06 03:00:00 | 17.2 | 62.96 | 0.038 | 2.04 | 04/06 03:00:00 | 12.2 | 53.96 | 0.29238 | 11.04 | 04/06 03:00:00 | 16.8 | 62.24 | 0.12 | 2.76 | 04/06 03:00:00 | 16.8 | 62.24 | 0 | 2.76
04/06 04:00:00 | 18.3 | 64.94 | 0% | 0.06 | 04/06 04:00:00 | 12.2 | 53.96 | 0.35 | 11.04 | 04/06 04:00:00 | 17.2 | 62.96 | 0.04 | 2.04 | 04/06 04:00:00 | 17.2 | 62.96 | 0.05 | 2.04 | 04/06 04:00:00 | 10.6 | 51.08 | 0.31916 | 13.92 | 04/06 04:00:00 | 17.6 | 63.68 | 0.13 | 1.32 | 04/06 04:00:00 | 17.5 | 63.5 | 0.03 | 1.5
04/06 05:00:00 | 17.2 | 62.96 | 0.5987% | 2.04 | 04/06 05:00:00 | 10.6 | 51.08 | 0.45 | 13.92 | 04/06 05:00:00 | 17.8 | 64.04 | 0.05 | 0.96 | 04/06 05:00:00 | 17.2 | 62.96 | 0.056 | 2.04 | 04/06 05:00:00 | 9.4 | 48.92 | 0.41585 | 16.08 | 04/06 05:00:00 | 17.7 | 63.86 | 0.11 | 1.14 | 04/06 05:00:00 | 17.4 | 63.32 | 0.06 | 1.68
04/06 06:00:00 | 17.2 | 62.96 | 3.862% | 2.04 | 04/06 06:00:00 | 10 | 50 | 0.55 | 15 | 04/06 06:00:00 | 16.7 | 62.06 | 0.05 | 2.94 | 04/06 06:00:00 | 17.2 | 62.96 | 0.052 | 2.04 | 04/06 06:00:00 | 8.3 | 46.94 | 0.5554 | 18.06 | 04/06 06:00:00 | 18 | 64.4 | 0.09 | 0.6 | 04/06 06:00:00 | 16.8 | 62.24 | 0.06 | 2.76
04/06 07:00:00 | 17.8 | 64.04 | 3.902% | 0.96 | 04/06 07:00:00 | 10 | 50 | 0.55 | 15 | 04/06 07:00:00 | 17.8 | 64.04 | 0.03 | 0.96 | 04/06 07:00:00 | 17.2 | 62.96 | 0.035 | 2.04 | 04/06 07:00:00 | 8.3 | 46.94 | 0.5882 | 18.06 | 04/06 07:00:00 | 18.6 | 65.48 | 0.05 | 0 | 04/06 07:00:00 | 17.5 | 63.5 | 0.06 | 1.5
04/06 08:00:00 | 18.3 | 64.94 | 1.017% | 0.06 | 04/06 08:00:00 | 12.2 | 53.96 | 0.28 | 11.04 | 04/06 08:00:00 | 17.8 | 64.04 | 0 | 0.96 | 04/06 08:00:00 | 17.2 | 62.96 | 0.021 | 2.04 | 04/06 08:00:00 | 10.6 | 51.08 | 0.32747 | 13.92 | 04/06 08:00:00 | 20.1 | 68.18 | 0.01 | 0 | 04/06 08:00:00 | 17.5 | 63.5 | 0.06 | 1.5
04/06 09:00:00 | 19.4 | 66.92 | 0% | 0 | 04/06 09:00:00 | 13.3 | 55.94 | 0.08 | 9.06 | 04/06 09:00:00 | 22.8 | 73.04 | 0 | 0 | 04/06 09:00:00 | 17.2 | 62.96 | 0.024 | 2.04 | 04/06 09:00:00 | 11.1 | 51.98 | 0.17081 | 13.02 | 04/06 09:00:00 | 22.3 | 72.14 | 0 | 0 | 04/06 09:00:00 | 18.1 | 64.58 | 0.06 | 0.42
04/06 10:00:00 | 20.6 | 69.08 | 0% | 0 | 04/06 10:00:00 | 15 | 59 | 0 | 6 | 04/06 10:00:00 | 25 | 77 | 0 | 0 | 04/06 10:00:00 | 17.2 | 62.96 | 0.016 | 2.04 | 04/06 10:00:00 | 12.8 | 55.04 | 0.06343 | 9.96 | 04/06 10:00:00 | 24.5 | 76.1 | 0 | 0 | 04/06 10:00:00 | 18.8 | 65.84 | 0.03 | 0
04/06 11:00:00 | 21.1 | 69.98 | 0% | 0 | 04/06 11:00:00 | 16.7 | 62.06 | 0 | 2.94 | 04/06 11:00:00 | 26.7 | 80.06 | 0 | 0 | 04/06 11:00:00 | 17.2 | 62.96 | 0.017 | 2.04 | 04/06 11:00:00 | 14.4 | 57.92 | 0 | 7.08 | 04/06 11:00:00 | 22.7 | 72.86 | 0 | 0 | 04/06 11:00:00 | 21 | 69.8 | 0 | 0
04/06 12:00:00 | 22.2 | 71.96 | 0% | 0 | 04/06 12:00:00 | 18.9 | 66.02 | 0 | 0 | 04/06 12:00:00 | 27.2 | 80.96 | 0 | 0 | 04/06 12:00:00 | 18.3 | 64.94 | 0.005 | 0.06 | 04/06 12:00:00 | 15 | 59 | 0 | 6 | 04/06 12:00:00 | 22.4 | 72.32 | 0 | 0 | 04/06 12:00:00 | 22.4 | 72.32 | 0 | 0
04/06 13:00:00 | 24.4 | 75.92 | 0% | 0 | 04/06 13:00:00 | 18.9 | 66.02 | 0 | 0 | 04/06 13:00:00 | 28.3 | 82.94 | 0 | 0 | 04/06 13:00:00 | 18.3 | 64.94 | 0 | 0.06 | 04/06 13:00:00 | 15 | 59 | 0 | 6 | 04/06 13:00:00 | 22.9 | 73.22 | 0 | 0 | 04/06 13:00:00 | 23.2 | 73.76 | 0 | 0
04/06 14:00:00 | 26.7 | 80.06 | 0% | 0 | 04/06 14:00:00 | 20 | 68 | 0 | 0 | 04/06 14:00:00 | 28.3 | 82.94 | 0 | 0 | 04/06 14:00:00 | 18.3 | 64.94 | 0 | 0.06 | 04/06 14:00:00 | 18.3 | 64.94 | 0 | 0.06 | 04/06 14:00:00 | 22.6 | 72.68 | 0 | 0 | 04/06 14:00:00 | 24.7 | 76.46 | 0 | 0
04/06 15:00:00 | 28.3 | 82.94 | 0% | 0 | 04/06 15:00:00 | 20 | 68 | 0 | 0 | 04/06 15:00:00 | 28.9 | 84.02 | 0 | 0 | 04/06 15:00:00 | 19 | 66.2 | 0 | 0 | 04/06 15:00:00 | 18.3 | 64.94 | 0 | 0.06 | 04/06 15:00:00 | 22.7 | 72.86 | 0 | 0 | 04/06 15:00:00 | 25.4 | 77.72 | 0 | 0
04/06 16:00:00 | 25.6 | 78.08 | 0% | 0 | 04/06 16:00:00 | 19.4 | 66.92 | 0 | 0 | 04/06 16:00:00 | 26.7 | 80.06 | 0 | 0 | 04/06 16:00:00 | 18.9 | 66.02 | 0 | 0 | 04/06 16:00:00 | 18.3 | 64.94 | 0 | 0.06 | 04/06 16:00:00 | 22.8 | 73.04 | 0 | 0 | 04/06 16:00:00 | 24.9 | 76.82 | 0 | 0
04/06 17:00:00 | 25 | 77 | 0% | 0 | 04/06 17:00:00 | 18.9 | 66.02 | 0 | 0 | 04/06 17:00:00 | 25.6 | 78.08 | 0 | 0 | 04/06 17:00:00 | 18.9 | 66.02 | 0 | 0 | 04/06 17:00:00 | 17.8 | 64.04 | 0 | 0.96 | 04/06 17:00:00 | 22.4 | 72.32 | 0 | 0 | 04/06 17:00:00 | 24.1 | 75.38 | 0 | 0
04/06 18:00:00 | 23.3 | 73.94 | 0% | 0 | 04/06 18:00:00 | 16.7 | 62.06 | 0 | 2.94 | 04/06 18:00:00 | 19.4 | 66.92 | 0 | 0 | 04/06 18:00:00 | 18.9 | 66.02 | 0 | 0 | 04/06 18:00:00 | 15 | 59 | 0 | 6 | 04/06 18:00:00 | 21.5 | 70.7 | 0 | 0 | 04/06 18:00:00 | 22.7 | 72.86 | 0 | 0
04/06 19:00:00 | 19.4 | 66.92 | 0% | 0 | 04/06 19:00:00 | 16.7 | 62.06 | 0 | 2.94 | 04/06 19:00:00 | 16.7 | 62.06 | 0 | 2.94 | 04/06 19:00:00 | 18.9 | 66.02 | 0 | 0 | 04/06 19:00:00 | 15 | 59 | 0 | 6 | 04/06 19:00:00 | 20.3 | 68.54 | 0 | 0 | 04/06 19:00:00 | 18.5 | 65.3 | 0 | 0
04/06 20:00:00 | 18.9 | 66.02 | 0% | 0 | 04/06 20:00:00 | 13.9 | 57.02 | 0 | 7.98 | 04/06 20:00:00 | 16.7 | 62.06 | 0 | 2.94 | 04/06 20:00:00 | 18.3 | 64.94 | 0 | 0.06 | 04/06 20:00:00 | 14.1 | 57.38 | 0 | 7.62 | 04/06 20:00:00 | 19.3 | 66.74 | 0 | 0 | 04/06 20:00:00 | 19.2 | 66.56 | 0 | 0
04/06 21:00:00 | 18.3 | 64.94 | 0% | 0.06 | 04/06 21:00:00 | 13.3 | 55.94 | 0 | 9.06 | 04/06 21:00:00 | 16.1 | 60.98 | 0 | 4.02 | 04/06 21:00:00 | 18.3 | 64.94 | 0 | 0.06 | 04/06 21:00:00 | 12.5 | 54.5 | 0 | 10.5 | 04/06 21:00:00 | 17.9 | 64.22 | 0 | 0.78 | 04/06 21:00:00 | 18.8 | 65.84 | 0 | 0
04/06 22:00:00 | 18.3 | 64.94 | 0% | 0.06 | 04/06 22:00:00 | 10.1 | 50.18 | 0.08 | 14.82 | 04/06 22:00:00 | 16.1 | 60.98 | 0 | 4.02 | 04/06 22:00:00 | 18.3 | 64.94 | 0 | 0.06 | 04/06 22:00:00 | 9.1 | 48.38 | 0.06345 | 16.62 | 04/06 22:00:00 | 15.9 | 60.62 | 0 | 4.38 | 04/06 22:00:00 | 18 | 64.4 | 0 | 0.6
04/06 23:00:00 | 18.3 | 64.94 | 0% | 0.06 | 04/06 23:00:00 | 8.9 | 48.02 | 0.2 | 16.98 | 04/06 23:00:00 | 16.1 | 60.98 | 0 | 4.02 | 04/06 23:00:00 | 18.3 | 64.94 | 0 | 0.06 | 04/06 23:00:00 | 8 | 46.4 | 0.20013 | 18.6 | 04/06 23:00:00 | 15 | 59 | 0 | 6 | 04/06 23:00:00 | 17.1 | 62.78 | 0 | 2.22
04/06 24:00:00 | 16.1 | 60.98 | 0% | 4.02 | 04/06 24:00:00 | 8.6 | 47.48 | 0.31 | 17.52 | 04/06 24:00:00 | 16 | 60.8 | 0 | 4.2 | 04/06 24:00:00 | 18.3 | 64.94 | 0 | 0.06 | 04/06 24:00:00 | 6.4 | 43.52 | 0.31936 | 21.48 | 04/06 24:00:00 | 14.3 | 57.74 | 0 | 7.26 | 04/06 24:00:00 | 16.4 | 61.52 | 0 | 3.48
04/07 01:00:00 | 15.6 | 60.08 | 3.797% | 4.92 | 04/07 01:00:00 | 11.1 | 51.98 | 0.37 | 13.02 | 04/07 01:00:00 | 16.1 | 60.98 | 0.03 | 4.02 | 04/07 01:00:00 | 18.3 | 64.94 | 0 | 0.06 | 04/07 01:00:00 | 5.9 | 42.62 | 0.41296 | 22.38 | 04/07 01:00:00 | 13.8 | 56.84 | 0.08 | 8.16 | 04/07 01:00:00 | 15.1 | 59.18 | 0.03 | 5.82
04/07 02:00:00 | 15 | 59 | 9.038% | 6 | 04/07 02:00:00 | 10.6 | 51.08 | 0.37 | 13.92 | 04/07 02:00:00 | 16.1 | 60.98 | 0.06 | 4.02 | 04/07 02:00:00 | 18.3 | 64.94 | 0 | 0.06 | 04/07 02:00:00 | 7 | 44.6 | 0.45783 | 20.4 | 04/07 02:00:00 | 12.4 | 54.32 | 0.17 | 10.68 | 04/07 02:00:00 | 14.7 | 58.46 | 0.09 | 6.54
04/07 03:00:00 | 14.4 | 57.92 | 12.79% | 7.08 | 04/07 03:00:00 | 8.9 | 48.02 | 0.43 | 16.98 | 04/07 03:00:00 | 15 | 59 | 0.11 | 6 | 04/07 03:00:00 | 18.3 | 64.94 | 0.007 | 0.06 | 04/07 03:00:00 | 7.7 | 45.86 | 0.46177 | 19.14 | 04/07 03:00:00 | 12.4 | 54.32 | 0.24 | 10.68 | 04/07 03:00:00 | 14.1 | 57.38 | 0.14 | 7.62
04/07 04:00:00 | 14 | 57.2 | 15.58% | 7.8 | 04/07 04:00:00 | 7.8 | 46.04 | 0.49 | 18.96 | 04/07 04:00:00 | 14 | 57.2 | 0.17 | 7.8 | 04/07 04:00:00 | 17.8 | 64.04 | 0.04 | 0.96 | 04/07 04:00:00 | 8.2 | 46.76 | 0.45511 | 18.24 | 04/07 04:00:00 | 12 | 53.6 | 0.28 | 11.4 | 04/07 04:00:00 | 13.8 | 56.84 | 0.18 | 8.16
04/07 05:00:00 | 13.9 | 57.02 | 17.11% | 7.98 | 04/07 05:00:00 | 7.8 | 46.04 | 0.52 | 18.96 | 04/07 05:00:00 | 14.4 | 57.92 | 0.19 | 7.08 | 04/07 05:00:00 | 17.2 | 62.96 | 0.045 | 2.04 | 04/07 05:00:00 | 7.8 | 46.04 | 0.48461 | 18.96 | 04/07 05:00:00 | 12 | 53.6 | 0.3 | 11.4 | 04/07 05:00:00 | 15.1 | 59.18 | 0.18 | 5.82
04/07 06:00:00 | 13.3 | 55.94 | 17.87% | 9.06 | 04/07 06:00:00 | 7.8 | 46.04 | 0.54 | 18.96 | 04/07 06:00:00 | 13.3 | 55.94 | 0.24 | 9.06 | 04/07 06:00:00 | 16.7 | 62.06 | 0.042 | 2.94 | 04/07 06:00:00 | 8.3 | 46.94 | 0.49925 | 18.06 | 04/07 06:00:00 | 11 | 51.8 | 0.32 | 13.2 | 04/07 06:00:00 | 14.6 | 58.28 | 0.18 | 6.72
04/07 07:00:00 | 17.8 | 64.04 | 9.052% | 0.96 | 04/07 07:00:00 | 7.8 | 46.04 | 0.53 | 18.96 | 04/07 07:00:00 | 13 | 55.4 | 0.25 | 9.6 | 04/07 07:00:00 | 16.7 | 62.06 | 0.021 | 2.94 | 04/07 07:00:00 | 8.3 | 46.94 | 0.41436 | 18.06 | 04/07 07:00:00 | 11 | 51.8 | 0.31 | 13.2 | 04/07 07:00:00 | 13.9 | 57.02 | 0.18 | 7.98
04/07 08:00:00 | 16.3 | 61.34 | 0% | 3.66 | 04/07 08:00:00 | 10 | 50 | 0.33 | 15 | 04/07 08:00:00 | 13.3 | 55.94 | 0.2 | 9.06 | 04/07 08:00:00 | 20.6 | 69.08 | 0 | 0 | 04/07 08:00:00 | 9.4 | 48.92 | 0.278 | 16.08 | 04/07 08:00:00 | 17.1 | 62.78 | 0.1 | 2.22 | 04/07 08:00:00 | 14 | 57.2 | 0.12 | 7.8
04/07 09:00:00 | 23.3 | 73.94 | 0% | 0 | 04/07 09:00:00 | 11.7 | 53.06 | 0.2 | 11.94 | 04/07 09:00:00 | 12.2 | 53.96 | 0.32 | 11.04 | 04/07 09:00:00 | 21.7 | 71.06 | 0 | 0 | 04/07 09:00:00 | 11.7 | 53.06 | 0.22696 | 11.94 | 04/07 09:00:00 | 16.2 | 61.16 | 0 | 3.84 | 04/07 09:00:00 | 15.4 | 59.72 | 0.03 | 5.28
04/07 10:00:00 | 25.6 | 78.08 | 0% | 0 | 04/07 10:00:00 | 13.9 | 57.02 | 0.09 | 7.98 | 04/07 10:00:00 | 11.7 | 53.06 | 0.36 | 11.94 | 04/07 10:00:00 | 21.7 | 71.06 | 0 | 0 | 04/07 10:00:00 | 13.9 | 57.02 | 0.12951 | 7.98 | 04/07 10:00:00 | 22.7 | 72.86 | 0 | 0 | 04/07 10:00:00 | 17.2 | 62.96 | 0 | 2.04
04/07 11:00:00 | 27.2 | 80.96 | 0% | 0 | 04/07 11:00:00 | 15.6 | 60.08 | 0 | 4.92 | 04/07 11:00:00 | 13.9 | 57.02 | 0.26 | 7.98 | 04/07 11:00:00 | 25.6 | 78.08 | 0 | 0 | 04/07 11:00:00 | 15 | 59 | 0.042783 | 6 | 04/07 11:00:00 | 24.7 | 76.46 | 0 | 0 | 04/07 11:00:00 | 19 | 66.2 | 0 | 0
04/07 12:00:00 | 26.7 | 80.06 | 0% | 0 | 04/07 12:00:00 | 16.7 | 62.06 | 0 | 2.94 | 04/07 12:00:00 | 15 | 59 | 0.19 | 6 | 04/07 12:00:00 | 26.7 | 80.06 | 0 | 0 | 04/07 12:00:00 | 16.7 | 62.06 | 0 | 2.94 | 04/07 12:00:00 | 25.8 | 78.44 | 0 | 0 | 04/07 12:00:00 | 24.8 | 76.64 | 0 | 0
04/07 13:00:00 | 28.9 | 84.02 | 0% | 0 | 04/07 13:00:00 | 16.7 | 62.06 | 0 | 2.94 | 04/07 13:00:00 | 16.7 | 62.06 | 0.12 | 2.94 | 04/07 13:00:00 | 26.7 | 80.06 | 0 | 0 | 04/07 13:00:00 | 16.7 | 62.06 | 0 | 2.94 | 04/07 13:00:00 | 26.6 | 79.88 | 0 | 0 | 04/07 13:00:00 | 26 | 78.8 | 0 | 0
04/07 14:00:00 | 29.4 | 84.92 | 0% | 0 | 04/07 14:00:00 | 17.8 | 64.04 | 0 | 0.96 | 04/07 14:00:00 | 16.7 | 62.06 | 0.04 | 2.94 | 04/07 14:00:00 | 26.7 | 80.06 | 0 | 0 | 04/07 14:00:00 | 18.3 | 64.94 | 0 | 0.06 | 04/07 14:00:00 | 26.6 | 79.88 | 0 | 0 | 04/07 14:00:00 | 26.7 | 80.06 | 0 | 0
04/07 15:00:00 | 28.3 | 82.94 | 0% | 0 | 04/07 15:00:00 | 18.3 | 64.94 | 0 | 0.06 | 04/07 15:00:00 | 15.1 | 59.18 | 0 | 5.82 | 04/07 15:00:00 | 26.7 | 80.06 | 0 | 0 | 04/07 15:00:00 | 20 | 68 | 0 | 0 | 04/07 15:00:00 | 26.5 | 79.7 | 0 | 0 | 04/07 15:00:00 | 27.6 | 81.68 | 0 | 0
04/07 16:00:00 | 28.9 | 84.02 | 0% | 0 | 04/07 16:00:00 | 18.9 | 66.02 | 0 | 0 | 04/07 16:00:00 | 18.9 | 66.02 | 0 | 0 | 04/07 16:00:00 | 26.7 | 80.06 | 0 | 0 | 04/07 16:00:00 | 19.4 | 66.92 | 0 | 0 | 04/07 16:00:00 | 25.5 | 77.9 | 0 | 0 | 04/07 16:00:00 | 27.3 | 81.14 | 0 | 0
04/07 17:00:00 | 27.8 | 82.04 | 0% | 0 | 04/07 17:00:00 | 18.3 | 64.94 | 0 | 0.06 | 04/07 17:00:00 | 18.3 | 64.94 | 0 | 0.06 | 04/07 17:00:00 | 26.1 | 78.98 | 0 | 0 | 04/07 17:00:00 | 18.9 | 66.02 | 0 | 0 | 04/07 17:00:00 | 24.7 | 76.46 | 0 | 0 | 04/07 17:00:00 | 27.8 | 82.04 | 0 | 0
04/07 18:00:00 | 26.1 | 78.98 | 0% | 0 | 04/07 18:00:00 | 17.8 | 64.04 | 0 | 0.96 | 04/07 18:00:00 | 17.2 | 62.96 | 0 | 2.04 | 04/07 18:00:00 | 23.9 | 75.02 | 0 | 0 | 04/07 18:00:00 | 18.9 | 66.02 | 0 | 0 | 04/07 18:00:00 | 23.2 | 73.76 | 0 | 0 | 04/07 18:00:00 | 27.4 | 81.32 | 0 | 0
04/07 19:00:00 | 22.8 | 73.04 | 0% | 0 | 04/07 19:00:00 | 17.8 | 64.04 | 0 | 0.96 | 04/07 19:00:00 | 14.4 | 57.92 | 0 | 7.08 | 04/07 19:00:00 | 23.9 | 75.02 | 0 | 0 | 04/07 19:00:00 | 18.9 | 66.02 | 0 | 0 | 04/07 19:00:00 | 21.4 | 70.52 | 0 | 0 | 04/07 19:00:00 | 26.3 | 79.34 | 0 | 0
04/07 20:00:00 | 21.1 | 69.98 | 0% | 0 | 04/07 20:00:00 | 16.7 | 62.06 | 0 | 2.94 | 04/07 20:00:00 | 14.4 | 57.92 | 0 | 7.08 | 04/07 20:00:00 | 21.7 | 71.06 | 0 | 0 | 04/07 20:00:00 | 16.7 | 62.06 | 0 | 2.94 | 04/07 20:00:00 | 20.4 | 68.72 | 0 | 0 | 04/07 20:00:00 | 23 | 73.4 | 0 | 0
04/07 21:00:00 | 20 | 68 | 0% | 0 | 04/07 21:00:00 | 16.7 | 62.06 | 0 | 2.94 | 04/07 21:00:00 | 15.3 | 59.54 | 0 | 5.46 | 04/07 21:00:00 | 19.4 | 66.92 | 0 | 0 | 04/07 21:00:00 | 13.9 | 57.02 | 0 | 7.98 | 04/07 21:00:00 | 20.3 | 68.54 | 0 | 0 | 04/07 21:00:00 | 22.9 | 73.22 | 0 | 0
04/07 22:00:00 | 19.4 | 66.92 | 0% | 0 | 04/07 22:00:00 | 16.7 | 62.06 | 0 | 2.94 | 04/07 22:00:00 | 13.4 | 56.12 | 0 | 8.88 | 04/07 22:00:00 | 19.4 | 66.92 | 0 | 0 | 04/07 22:00:00 | 11.5 | 52.7 | 0.040763 | 12.3 | 04/07 22:00:00 | 20.1 | 68.18 | 0 | 0 | 04/07 22:00:00 | 21.7 | 71.06 | 0 | 0
04/07 23:00:00 | 21.1 | 69.98 | 0% | 0 | 04/07 23:00:00 | 15 | 59 | 0.14 | 6 | 04/07 23:00:00 | 7.8 | 46.04 | 0.12 | 18.96 | 04/07 23:00:00 | 18.3 | 64.94 | 0 | 0.06 | 04/07 23:00:00 | 10.6 | 51.08 | 0.15514 | 13.92 | 04/07 23:00:00 | 19.8 | 67.64 | 0 | 0 | 04/07 23:00:00 | 20.4 | 68.72 | 0 | 0
04/07 24:00:00 | 19.4 | 66.92 | 0% | 0 | 04/07 24:00:00 | 11.1 | 51.98 | 0.18 | 13.02 | 04/07 24:00:00 | 6.7 | 44.06 | 0.28 | 20.94 | 04/07 24:00:00 | 17.8 | 64.04 | 0 | 0.96 | 04/07 24:00:00 | 9.9 | 49.82 | 0.26258 | 15.18 | 04/07 24:00:00 | 19.4 | 66.92 | 0 | 0 | 04/07 24:00:00 | 19.5 | 67.1 | 0 | 0
04/08 01:00:00 | 19.4 | 66.92 | 0% | 0 | 04/08 01:00:00 | 11.1 | 51.98 | 0.25 | 13.02 | 04/08 01:00:00 | 6.7 | 44.06 | 0.38 | 20.94 | 04/08 01:00:00 | 17.8 | 64.04 | 0 | 0.96 | 04/08 01:00:00 | 9.7 | 49.46 | 0.32434 | 15.54 | 04/08 01:00:00 | 19 | 66.2 | 0 | 0 | 04/08 01:00:00 | 18 | 64.4 | 0 | 0.6
04/08 02:00:00 | 19.4 | 66.92 | 0% | 0 | 04/08 02:00:00 | 10.6 | 51.08 | 0.32 | 13.92 | 04/08 02:00:00 | 6.7 | 44.06 | 0.44 | 20.94 | 04/08 02:00:00 | 18.3 | 64.94 | 0 | 0.06 | 04/08 02:00:00 | 11 | 51.8 | 0.29487 | 13.2 | 04/08 02:00:00 | 18.6 | 65.48 | 0 | 0 | 04/08 02:00:00 | 17.6 | 63.68 | 0 | 1.32
04/08 03:00:00 | 18.9 | 66.02 | 0% | 0 | 04/08 03:00:00 | 10 | 50 | 0.34 | 15 | 04/08 03:00:00 | 7.7 | 45.86 | 0.47 | 19.14 | 04/08 03:00:00 | 17.8 | 64.04 | 0.004 | 0.96 | 04/08 03:00:00 | 8.9 | 48.02 | 0.32209 | 16.98 | 04/08 03:00:00 | 18.5 | 65.3 | 0 | 0 | 04/08 03:00:00 | 18.2 | 64.76 | 0 | 0.24
04/08 04:00:00 | 19.4 | 66.92 | 0% | 0 | 04/08 04:00:00 | 9.4 | 48.92 | 0.38 | 16.08 | 04/08 04:00:00 | 6.8 | 44.24 | 0.49 | 20.76 | 04/08 04:00:00 | 17.8 | 64.04 | 0.026 | 0.96 | 04/08 04:00:00 | 9.3 | 48.74 | 0.36979 | 16.26 | 04/08 04:00:00 | 18 | 64.4 | 0.02 | 0.6 | 04/08 04:00:00 | 18.3 | 64.94 | 0 | 0.06
04/08 05:00:00 | 18.3 | 64.94 | 0% | 0.06 | 04/08 05:00:00 | 9.4 | 48.92 | 0.4 | 16.08 | 04/08 05:00:00 | 5.6 | 42.08 | 0.54 | 22.92 | 04/08 05:00:00 | 18.3 | 64.94 | 0.038 | 0.06 | 04/08 05:00:00 | 9.3 | 48.74 | 0.39955 | 16.26 | 04/08 05:00:00 | 18 | 64.4 | 0.05 | 0.6 | 04/08 05:00:00 | 17.1 | 62.78 | 0.03 | 2.22
04/08 06:00:00 | 18.3 | 64.94 | 0% | 0.06 | 04/08 06:00:00 | 9.4 | 48.92 | 0.4 | 16.08 | 04/08 06:00:00 | 4 | 39.2 | 0.58 | 25.8 | 04/08 06:00:00 | 18.3 | 64.94 | 0.029 | 0.06 | 04/08 06:00:00 | 8.8 | 47.84 | 0.40251 | 17.16 | 04/08 06:00:00 | 17.9 | 64.22 | 0.05 | 0.78 | 04/08 06:00:00 | 16.6 | 61.88 | 0.05 | 3.12
04/08 07:00:00 | 20.6 | 69.08 | 0% | 0 | 04/08 07:00:00 | 9.4 | 48.92 | 0.37 | 16.08 | 04/08 07:00:00 | 4.4 | 39.92 | 0.58 | 25.08 | 04/08 07:00:00 | 18.3 | 64.94 | 0.006 | 0.06 | 04/08 07:00:00 | 8.5 | 47.3 | 0.35282 | 17.7 | 04/08 07:00:00 | 18.1 | 64.58 | 0.03 | 0.42 | 04/08 07:00:00 | 16.6 | 61.88 | 0.04 | 3.12
04/08 08:00:00 | 23.3 | 73.94 | 0% | 0 | 04/08 08:00:00 | 11.1 | 51.98 | 0.27 | 13.02 | 04/08 08:00:00 | 5 | 41 | 0.42 | 24 | 04/08 08:00:00 | 20 | 68 | 0 | 0 | 04/08 08:00:00 | 10.2 | 50.36 | 0.20577 | 14.64 | 04/08 08:00:00 | 20 | 68 | 0 | 0 | 04/08 08:00:00 | 18.6 | 65.48 | 0 | 0
04/08 09:00:00 | 24.4 | 75.92 | 0% | 0 | 04/08 09:00:00 | 15.6 | 60.08 | 0.18 | 4.92 | 04/08 09:00:00 | 10.4 | 50.72 | 0.21 | 14.28 | 04/08 09:00:00 | 23.9 | 75.02 | 0 | 0 | 04/08 09:00:00 | 11.7 | 53.06 | 0.15702 | 11.94 | 04/08 09:00:00 | 22 | 71.6 | 0 | 0 | 04/08 09:00:00 | 21.1 | 69.98 | 0 | 0
04/08 10:00:00 | 24.4 | 75.92 | 0% | 0 | 04/08 10:00:00 | 17.8 | 64.04 | 0.08 | 0.96 | 04/08 10:00:00 | 17.2 | 62.96 | 0.01 | 2.04 | 04/08 10:00:00 | 23.9 | 75.02 | 0 | 0 | 04/08 10:00:00 | 17.2 | 62.96 | 0.071708 | 2.04 | 04/08 10:00:00 | 25.2 | 77.36 | 0 | 0 | 04/08 10:00:00 | 23.5 | 74.3 | 0 | 0
04/08 11:00:00 | 25.6 | 78.08 | 0% | 0 | 04/08 11:00:00 | 18.9 | 66.02 | 0.03 | 0 | 04/08 11:00:00 | 18.3 | 64.94 | 0 | 0.06 | 04/08 11:00:00 | 26.1 | 78.98 | 0 | 0 | 04/08 11:00:00 | 18.9 | 66.02 | 0 | 0 | 04/08 11:00:00 | 25.8 | 78.44 | 0 | 0 | 04/08 11:00:00 | 25.8 | 78.44 | 0 | 0
04/08 12:00:00 | 26.7 | 80.06 | 0% | 0 | 04/08 12:00:00 | 20.6 | 69.08 | 0.01 | 0 | 04/08 12:00:00 | 20 | 68 | 0 | 0 | 04/08 12:00:00 | 21.7 | 71.06 | 0 | 0 | 04/08 12:00:00 | 19.4 | 66.92 | 0.0017949 | 0 | 04/08 12:00:00 | 28 | 82.4 | 0 | 0 | 04/08 12:00:00 | 27.1 | 80.78 | 0 | 0
04/08 13:00:00 | 27.2 | 80.96 | 0% | 0 | 04/08 13:00:00 | 20.6 | 69.08 | 0.01 | 0 | 04/08 13:00:00 | 21.1 | 69.98 | 0 | 0 | 04/08 13:00:00 | 20 | 68 | 0 | 0 | 04/08 13:00:00 | 19.4 | 66.92 | 0.023243 | 0 | 04/08 13:00:00 | 29.4 | 84.92 | 0 | 0 | 04/08 13:00:00 | 28 | 82.4 | 0 | 0
04/08 14:00:00 | 27.8 | 82.04 | 0% | 0 | 04/08 14:00:00 | 20 | 68 | 0.01 | 0 | 04/08 14:00:00 | 21.1 | 69.98 | 0 | 0 | 04/08 14:00:00 | 21.1 | 69.98 | 0 | 0 | 04/08 14:00:00 | 21.1 | 69.98 | 0.0081149 | 0 | 04/08 14:00:00 | 29.5 | 85.1 | 0 | 0 | 04/08 14:00:00 | 28.1 | 82.58 | 0 | 0
04/08 15:00:00 | 27.2 | 80.96 | 0% | 0 | 04/08 15:00:00 | 22.2 | 71.96 | 0 | 0 | 04/08 15:00:00 | 22.2 | 71.96 | 0 | 0 | 04/08 15:00:00 | 22.8 | 73.04 | 0 | 0 | 04/08 15:00:00 | 20.6 | 69.08 | 0 | 0 | 04/08 15:00:00 | 29.5 | 85.1 | 0 | 0 | 04/08 15:00:00 | 28.3 | 82.94 | 0 | 0
04/08 16:00:00 | 27.2 | 80.96 | 0% | 0 | 04/08 16:00:00 | 20.6 | 69.08 | 0 | 0 | 04/08 16:00:00 | 22.8 | 73.04 | 0 | 0 | 04/08 16:00:00 | 22.8 | 73.04 | 0 | 0 | 04/08 16:00:00 | 20.6 | 69.08 | 0 | 0 | 04/08 16:00:00 | 28.7 | 83.66 | 0 | 0 | 04/08 16:00:00 | 28.1 | 82.58 | 0 | 0
04/08 17:00:00 | 26.1 | 78.98 | 0% | 0 | 04/08 17:00:00 | 20 | 68 | 0 | 0 | 04/08 17:00:00 | 22.2 | 71.96 | 0 | 0 | 04/08 17:00:00 | 21.7 | 71.06 | 0 | 0 | 04/08 17:00:00 | 20 | 68 | 0 | 0 | 04/08 17:00:00 | 27.9 | 82.22 | 0 | 0 | 04/08 17:00:00 | 27.8 | 82.04 | 0 | 0
04/08 18:00:00 | 24.4 | 75.92 | 0% | 0 | 04/08 18:00:00 | 19.4 | 66.92 | 0.01 | 0 | 04/08 18:00:00 | 21.7 | 71.06 | 0 | 0 | 04/08 18:00:00 | 21.1 | 69.98 | 0 | 0 | 04/08 18:00:00 | 18.3 | 64.94 | 0.0038051 | 0.06 | 04/08 18:00:00 | 26.8 | 80.24 | 0 | 0 | 04/08 18:00:00 | 26.9 | 80.42 | 0 | 0
04/08 19:00:00 | 23.3 | 73.94 | 0% | 0 | 04/08 19:00:00 | 19.4 | 66.92 | 0.01 | 0 | 04/08 19:00:00 | 18.9 | 66.02 | 0 | 0 | 04/08 19:00:00 | 21.1 | 69.98 | 0 | 0 | 04/08 19:00:00 | 18.3 | 64.94 | 0.0092175 | 0.06 | 04/08 19:00:00 | 25.6 | 78.08 | 0 | 0 | 04/08 19:00:00 | 25.5 | 77.9 | 0 | 0
04/08 20:00:00 | 22.2 | 71.96 | 0% | 0 | 04/08 20:00:00 | 18.9 | 66.02 | 0 | 0 | 04/08 20:00:00 | 18.9 | 66.02 | 0 | 0 | 04/08 20:00:00 | 20 | 68 | 0 | 0 | 04/08 20:00:00 | 16.1 | 60.98 | 0.028271 | 4.02 | 04/08 20:00:00 | 24.2 | 75.56 | 0 | 0 | 04/08 20:00:00 | 24.1 | 75.38 | 0 | 0
04/08 21:00:00 | 21.7 | 71.06 | 0% | 0 | 04/08 21:00:00 | 16.1 | 60.98 | 0.02 | 4.02 | 04/08 21:00:00 | 12.8 | 55.04 | 0 | 9.96 | 04/08 21:00:00 | 20 | 68 | 0 | 0 | 04/08 21:00:00 | 13.9 | 57.02 | 0.072158 | 7.98 | 04/08 21:00:00 | 24 | 75.2 | 0 | 0 | 04/08 21:00:00 | 22.1 | 71.78 | 0 | 0
04/08 22:00:00 | 21.7 | 71.06 | 0% | 0 | 04/08 22:00:00 | 16 | 60.8 | 0.08 | 4.2 | 04/08 22:00:00 | 16.5 | 61.7 | 0 | 3.3 | 04/08 22:00:00 | 20 | 68 | 0 | 0 | 04/08 22:00:00 | 11.7 | 53.06 | 0.10557 | 11.94 | 04/08 22:00:00 | 23 | 73.4 | 0 | 0 | 04/08 22:00:00 | 21.3 | 70.34 | 0 | 0
04/08 23:00:00 | 21.7 | 71.06 | 0% | 0 | 04/08 23:00:00 | 14.4 | 57.92 | 0.17 | 7.08 | 04/08 23:00:00 | 13.7 | 56.66 | 0 | 8.34 | 04/08 23:00:00 | 17.8 | 64.04 | 0 | 0.96 | 04/08 23:00:00 | 12.2 | 53.96 | 0.18299 | 11.04 | 04/08 23:00:00 | 21 | 69.8 | 0 | 0 | 04/08 23:00:00 | 21 | 69.8 | 0 | 0
04/08 24:00:00 | 22.2 | 71.96 | 0% | 0 | 04/08 24:00:00 | 13.9 | 57.02 | 0.19 | 7.98 | 04/08 24:00:00 | 13.5 | 56.3 | 0.05 | 8.7 | 04/08 24:00:00 | 18.3 | 64.94 | 0 | 0.06 | 04/08 24:00:00 | 11.7 | 53.06 | 0.29797 | 11.94 | 04/08 24:00:00 | 20.5 | 68.9 | 0 | 0 | 04/08 24:00:00 | 19.4 | 66.92 | 0 | 0
04/09 01:00:00 | 21.1 | 69.98 | 0% | 0 | 04/09 01:00:00 | 13.9 | 57.02 | 0.21 | 7.98 | 04/09 01:00:00 | 12.6 | 54.68 | 0.13 | 10.32 | 04/09 01:00:00 | 18.3 | 64.94 | 0 | 0.06 | 04/09 01:00:00 | 11.7 | 53.06 | 0.35832 | 11.94 | 04/09 01:00:00 | 20.4 | 68.72 | 0 | 0 | 04/09 01:00:00 | 19.5 | 67.1 | 0 | 0
04/09 02:00:00 | 20.6 | 69.08 | 0% | 0 | 04/09 02:00:00 | 11.7 | 53.06 | 0.36 | 11.94 | 04/09 02:00:00 | 12.3 | 54.14 | 0.2 | 10.86 | 04/09 02:00:00 | 18.3 | 64.94 | 0 | 0.06 | 04/09 02:00:00 | 10 | 50 | 0.29562 | 15 | 04/09 02:00:00 | 20.6 | 69.08 | 0 | 0 | 04/09 02:00:00 | 19.1 | 66.38 | 0.01 | 0
04/09 03:00:00 | 21 | 69.8 | 0% | 0 | 04/09 03:00:00 | 11.1 | 51.98 | 0.47 | 13.02 | 04/09 03:00:00 | 10 | 50 | 0.27 | 15 | 04/09 03:00:00 | 17.8 | 64.04 | 0 | 0.96 | 04/09 03:00:00 | 10.6 | 51.08 | 0.27031 | 13.92 | 04/09 03:00:00 | 19.1 | 66.38 | 0 | 0 | 04/09 03:00:00 | 17.4 | 63.32 | 0.08 | 1.68
04/09 04:00:00 | 21.1 | 69.98 | 0% | 0 | 04/09 04:00:00 | 10 | 50 | 0.42 | 15 | 04/09 04:00:00 | 12.2 | 53.96 | 0.32 | 11.04 | 04/09 04:00:00 | 17.8 | 64.04 | 0.013 | 0.96 | 04/09 04:00:00 | 10.6 | 51.08 | 0.31248 | 13.92 | 04/09 04:00:00 | 18.2 | 64.76 | 0 | 0.24 | 04/09 04:00:00 | 16.8 | 62.24 | 0.11 | 2.76
04/09 05:00:00 | 21.7 | 71.06 | 0% | 0 | 04/09 05:00:00 | 10 | 50 | 0.44 | 15 | 04/09 05:00:00 | 11.1 | 51.98 | 0.31 | 13.02 | 04/09 05:00:00 | 18 | 64.4 | 0.026 | 0.6 | 04/09 05:00:00 | 8.9 | 48.02 | 0.35598 | 16.98 | 04/09 05:00:00 | 18.3 | 64.94 | 0.01 | 0.06 | 04/09 05:00:00 | 16.5 | 61.7 | 0.12 | 3.3
04/09 06:00:00 | 22.2 | 71.96 | 0% | 0 | 04/09 06:00:00 | 9.4 | 48.92 | 0.47 | 16.08 | 04/09 06:00:00 | 12.2 | 53.96 | 0.3 | 11.04 | 04/09 06:00:00 | 18.3 | 64.94 | 0.022 | 0.06 | 04/09 06:00:00 | 7.8 | 46.04 | 0.37528 | 18.96 | 04/09 06:00:00 | 20 | 68 | 0.01 | 0 | 04/09 06:00:00 | 17.5 | 63.5 | 0.11 | 1.5
04/09 07:00:00 | 22.8 | 73.04 | 0% | 0 | 04/09 07:00:00 | 9.4 | 48.92 | 0.44 | 16.08 | 04/09 07:00:00 | 10.5 | 50.9 | 0.3 | 14.1 | 04/09 07:00:00 | 18.3 | 64.94 | 0.004 | 0.06 | 04/09 07:00:00 | 7.8 | 46.04 | 0.34349 | 18.96 | 04/09 07:00:00 | 19.9 | 67.82 | 0 | 0 | 04/09 07:00:00 | 17.6 | 63.68 | 0.08 | 1.32
04/09 08:00:00 | 23.9 | 75.02 | 0% | 0 | 04/09 08:00:00 | 12.2 | 53.96 | 0.38 | 11.04 | 04/09 08:00:00 | 10.6 | 51.08 | 0.23 | 13.92 | 04/09 08:00:00 | 19.4 | 66.92 | 0 | 0 | 04/09 08:00:00 | 10.6 | 51.08 | 0.20948 | 13.92 | 04/09 08:00:00 | 21 | 69.8 | 0 | 0 | 04/09 08:00:00 | 19.2 | 66.56 | 0.03 | 0
04/09 09:00:00 | 25 | 77 | 0% | 0 | 04/09 09:00:00 | 13.3 | 55.94 | 0.32 | 9.06 | 04/09 09:00:00 | 12.7 | 54.86 | 0.11 | 10.14 | 04/09 09:00:00 | 20 | 68 | 0 | 0 | 04/09 09:00:00 | 11.7 | 53.06 | 0.11903 | 11.94 | 04/09 09:00:00 | 21 | 69.8 | 0 | 0 | 04/09 09:00:00 | 20.7 | 69.26 | 0 | 0
04/09 10:00:00 | 27 | 80.6 | 0% | 0 | 04/09 10:00:00 | 13.9 | 57.02 | 0.29 | 7.98 | 04/09 10:00:00 | 20 | 68 | 0 | 0 | 04/09 10:00:00 | 20 | 68 | 0 | 0 | 04/09 10:00:00 | 13.3 | 55.94 | 0.058444 | 9.06 | 04/09 10:00:00 | 23.8 | 74.84 | 0 | 0 | 04/09 10:00:00 | 23.1 | 73.58 | 0 | 0
04/09 11:00:00 | 28.3 | 82.94 | 0% | 0 | 04/09 11:00:00 | 15.6 | 60.08 | 0.26 | 4.92 | 04/09 11:00:00 | 22.8 | 73.04 | 0 | 0 | 04/09 11:00:00 | 22.8 | 73.04 | 0 | 0 | 04/09 11:00:00 | 13.9 | 57.02 | 0.0045395 | 7.98 | 04/09 11:00:00 | 25.1 | 77.18 | 0 | 0 | 04/09 11:00:00 | 25.5 | 77.9 | 0 | 0
04/09 12:00:00 | 29 | 84.2 | 0% | 0 | 04/09 12:00:00 | 15.6 | 60.08 | 0.22 | 4.92 | 04/09 12:00:00 | 24.4 | 75.92 | 0 | 0 | 04/09 12:00:00 | 22.2 | 71.96 | 0 | 0 | 04/09 12:00:00 | 14.4 | 57.92 | 0 | 7.08 | 04/09 12:00:00 | 26.2 | 79.16 | 0 | 0 | 04/09 12:00:00 | 26.5 | 79.7 | 0 | 0
04/09 13:00:00 | 31.1 | 87.98 | 0% | 0 | 04/09 13:00:00 | 15.6 | 60.08 | 0.21 | 4.92 | 04/09 13:00:00 | 25 | 77 | 0 | 0 | 04/09 13:00:00 | 24.4 | 75.92 | 0 | 0 | 04/09 13:00:00 | 14.4 | 57.92 | 0 | 7.08 | 04/09 13:00:00 | 27.2 | 80.96 | 0 | 0 | 04/09 13:00:00 | 27 | 80.6 | 0 | 0
04/09 14:00:00 | 31.1 | 87.98 | 0% | 0 | 04/09 14:00:00 | 17.8 | 64.04 | 0.16 | 0.96 | 04/09 14:00:00 | 25 | 77 | 0 | 0 | 04/09 14:00:00 | 22.2 | 71.96 | 0 | 0 | 04/09 14:00:00 | 15.6 | 60.08 | 0 | 4.92 | 04/09 14:00:00 | 28 | 82.4 | 0 | 0 | 04/09 14:00:00 | 28.7 | 83.66 | 0 | 0
04/09 15:00:00 | 30.6 | 87.08 | 0% | 0 | 04/09 15:00:00 | 17.2 | 62.96 | 0.16 | 2.04 | 04/09 15:00:00 | 26.7 | 80.06 | 0 | 0 | 04/09 15:00:00 | 21.7 | 71.06 | 0 | 0 | 04/09 15:00:00 | 16.7 | 62.06 | 0 | 2.94 | 04/09 15:00:00 | 29.1 | 84.38 | 0 | 0 | 04/09 15:00:00 | 30.2 | 86.36 | 0 | 0
04/09 16:00:00 | 30 | 86 | 0% | 0 | 04/09 16:00:00 | 16.1 | 60.98 | 0.19 | 4.02 | 04/09 16:00:00 | 26.7 | 80.06 | 0 | 0 | 04/09 16:00:00 | 24.5 | 76.1 | 0 | 0 | 04/09 16:00:00 | 15.6 | 60.08 | 0 | 4.92 | 04/09 16:00:00 | 29.7 | 85.46 | 0 | 0 | 04/09 16:00:00 | 30.2 | 86.36 | 0 | 0
04/09 17:00:00 | 29.4 | 84.92 | 0% | 0 | 04/09 17:00:00 | 15.6 | 60.08 | 0.17 | 4.92 | 04/09 17:00:00 | 26.1 | 78.98 | 0 | 0 | 04/09 17:00:00 | 18.9 | 66.02 | 0 | 0 | 04/09 17:00:00 | 15 | 59 | 0 | 6 | 04/09 17:00:00 | 29 | 84.2 | 0 | 0 | 04/09 17:00:00 | 31 | 87.8 | 0 | 0
04/09 18:00:00 | 22.8 | 73.04 | 0% | 0 | 04/09 18:00:00 | 14.4 | 57.92 | 0.17 | 7.08 | 04/09 18:00:00 | 24.4 | 75.92 | 0 | 0 | 04/09 18:00:00 | 18.3 | 64.94 | 0 | 0.06 | 04/09 18:00:00 | 14.4 | 57.92 | 0 | 7.08 | 04/09 18:00:00 | 28.1 | 82.58 | 0 | 0 | 04/09 18:00:00 | 30.5 | 86.9 | 0 | 0
04/09 19:00:00 | 23.3 | 73.94 | 0% | 0 | 04/09 19:00:00 | 14.4 | 57.92 | 0.2 | 7.08 | 04/09 19:00:00 | 22.2 | 71.96 | 0 | 0 | 04/09 19:00:00 | 18.3 | 64.94 | 0 | 0.06 | 04/09 19:00:00 | 14.4 | 57.92 | 0 | 7.08 | 04/09 19:00:00 | 26.2 | 79.16 | 0 | 0 | 04/09 19:00:00 | 24.8 | 76.64 | 0 | 0
04/09 20:00:00 | 22.8 | 73.04 | 0% | 0 | 04/09 20:00:00 | 11.1 | 51.98 | 0.21 | 13.02 | 04/09 20:00:00 | 22.2 | 71.96 | 0 | 0 | 04/09 20:00:00 | 17.8 | 64.04 | 0 | 0.96 | 04/09 20:00:00 | 11.1 | 51.98 | 0 | 13.02 | 04/09 20:00:00 | 26 | 78.8 | 0 | 0 | 04/09 20:00:00 | 24.4 | 75.92 | 0 | 0
04/09 21:00:00 | 22.2 | 71.96 | 0% | 0 | 04/09 21:00:00 | 10.6 | 51.08 | 0.25 | 13.92 | 04/09 21:00:00 | 16.7 | 62.06 | 0 | 2.94 | 04/09 21:00:00 | 17.2 | 62.96 | 0 | 2.04 | 04/09 21:00:00 | 11.7 | 53.06 | 0.043872 | 11.94 | 04/09 21:00:00 | 23.4 | 74.12 | 0 | 0 | 04/09 21:00:00 | 23.5 | 74.3 | 0 | 0
04/09 22:00:00 | 21.7 | 71.06 | 0% | 0 | 04/09 22:00:00 | 11.1 | 51.98 | 0.29 | 13.02 | 04/09 22:00:00 | 17.8 | 64.04 | 0 | 0.96 | 04/09 22:00:00 | 17.2 | 62.96 | 0 | 2.04 | 04/09 22:00:00 | 11.1 | 51.98 | 0.12959 | 13.02 | 04/09 22:00:00 | 23 | 73.4 | 0 | 0 | 04/09 22:00:00 | 21.1 | 69.98 | 0 | 0
04/09 23:00:00 | 22.2 | 71.96 | 0% | 0 | 04/09 23:00:00 | 10.6 | 51.08 | 0.33 | 13.92 | 04/09 23:00:00 | 18.3 | 64.94 | 0 | 0.06 | 04/09 23:00:00 | 16.1 | 60.98 | 0 | 4.02 | 04/09 23:00:00 | 10 | 50 | 0.19766 | 15 | 04/09 23:00:00 | 21.4 | 70.52 | 0 | 0 | 04/09 23:00:00 | 20.5 | 68.9 | 0 | 0
04/09 24:00:00 | 23.3 | 73.94 | 0% | 0 | 04/09 24:00:00 | 8.9 | 48.02 | 0.38 | 16.98 | 04/09 24:00:00 | 18.3 | 64.94 | 0 | 0.06 | 04/09 24:00:00 | 16.1 | 60.98 | 0 | 4.02 | 04/09 24:00:00 | 8.3 | 46.94 | 0.29795 | 18.06 | 04/09 24:00:00 | 20 | 68 | 0 | 0 | 04/09 24:00:00 | 20 | 68 | 0 | 0
04/10 01:00:00 | 23.3 | 73.94 | 0% | 0 | 04/10 01:00:00 | 8.9 | 48.02 | 0.42 | 16.98 | 04/10 01:00:00 | 17.2 | 62.96 | 0 | 2.04 | 04/10 01:00:00 | 15 | 59 | 0.016 | 6 | 04/10 01:00:00 | 8.3 | 46.94 | 0.37305 | 18.06 | 04/10 01:00:00 | 19.5 | 67.1 | 0 | 0 | 04/10 01:00:00 | 19.8 | 67.64 | 0 | 0
04/10 02:00:00 | 23.9 | 75.02 | 0% | 0 | 04/10 02:00:00 | 7.8 | 46.04 | 0.47 | 18.96 | 04/10 02:00:00 | 17.2 | 62.96 | 0 | 2.04 | 04/10 02:00:00 | 15.6 | 60.08 | 0.06 | 4.92 | 04/10 02:00:00 | 7.5 | 45.5 | 0.41643 | 19.5 | 04/10 02:00:00 | 19.3 | 66.74 | 0 | 0 | 04/10 02:00:00 | 20.3 | 68.54 | 0 | 0
04/10 03:00:00 | 23.3 | 73.94 | 0% | 0 | 04/10 03:00:00 | 7.8 | 46.04 | 0.51 | 18.96 | 04/10 03:00:00 | 17.3 | 63.14 | 0.03 | 1.86 | 04/10 03:00:00 | 14.4 | 57.92 | 0.096 | 7.08 | 04/10 03:00:00 | 7.2 | 44.96 | 0.45616 | 20.04 | 04/10 03:00:00 | 20 | 68 | 0 | 0 | 04/10 03:00:00 | 20.5 | 68.9 | 0 | 0
04/10 04:00:00 | 23.3 | 73.94 | 0% | 0 | 04/10 04:00:00 | 7.8 | 46.04 | 0.55 | 18.96 | 04/10 04:00:00 | 16.6 | 61.88 | 0.06 | 3.12 | 04/10 04:00:00 | 14.4 | 57.92 | 0.129 | 7.08 | 04/10 04:00:00 | 5 | 41 | 0.51887 | 24 | 04/10 04:00:00 | 20.6 | 69.08 | 0 | 0 | 04/10 04:00:00 | 21.1 | 69.98 | 0 | 0
04/10 05:00:00 | 23.9 | 75.02 | 0% | 0 | 04/10 05:00:00 | 7.8 | 46.04 | 0.55 | 18.96 | 04/10 05:00:00 | 15.5 | 59.9 | 0.1 | 5.1 | 04/10 05:00:00 | 13.9 | 57.02 | 0.14 | 7.98 | 04/10 05:00:00 | 6.7 | 44.06 | 0.55163 | 20.94 | 04/10 05:00:00 | 21 | 69.8 | 0 | 0 | 04/10 05:00:00 | 22.2 | 71.96 | 0 | 0
04/10 06:00:00 | 23.3 | 73.94 | 0% | 0 | 04/10 06:00:00 | 7.8 | 46.04 | 0.54 | 18.96 | 04/10 06:00:00 | 10.6 | 51.08 | 0.17 | 13.92 | 04/10 06:00:00 | 12.8 | 55.04 | 0.145 | 9.96 | 04/10 06:00:00 | 7.2 | 44.96 | 0.56773 | 20.04 | 04/10 06:00:00 | 21 | 69.8 | 0 | 0 | 04/10 06:00:00 | 22.1 | 71.78 | 0 | 0
04/10 07:00:00 | 24 | 75.2 | 0% | 0 | 04/10 07:00:00 | 7.8 | 46.04 | 0.48 | 18.96 | 04/10 07:00:00 | 11.1 | 51.98 | 0.21 | 13.02 | 04/10 07:00:00 | 13.9 | 57.02 | 0.101 | 7.98 | 04/10 07:00:00 | 7.2 | 44.96 | 0.53301 | 20.04 | 04/10 07:00:00 | 22 | 71.6 | 0 | 0 | 04/10 07:00:00 | 22.2 | 71.96 | 0 | 0
04/10 08:00:00 | 26 | 78.8 | 0% | 0 | 04/10 08:00:00 | 11.1 | 51.98 | 0.4 | 13.02 | 04/10 08:00:00 | 11.1 | 51.98 | 0.13 | 13.02 | 04/10 08:00:00 | 16.5 | 61.7 | 0.022 | 3.3 | 04/10 08:00:00 | 9.4 | 48.92 | 0.37182 | 16.08 | 04/10 08:00:00 | 23 | 73.4 | 0 | 0 | 04/10 08:00:00 | 22.7 | 72.86 | 0 | 0
04/10 09:00:00 | 26.7 | 80.06 | 0% | 0 | 04/10 09:00:00 | 12.2 | 53.96 | 0.35 | 11.04 | 04/10 09:00:00 | 18.3 | 64.94 | 0.01 | 0.06 | 04/10 09:00:00 | 22.8 | 73.04 | 0 | 0 | 04/10 09:00:00 | 11.1 | 51.98 | 0.1931 | 13.02 | 04/10 09:00:00 | 21 | 69.8 | 0 | 0 | 04/10 09:00:00 | 24.4 | 75.92 | 0 | 0
04/10 10:00:00 | 27.2 | 80.96 | 0% | 0 | 04/10 10:00:00 | 13.3 | 55.94 | 0.23 | 9.06 | 04/10 10:00:00 | 20.6 | 69.08 | 0 | 0 | 04/10 10:00:00 | 22.8 | 73.04 | 0 | 0 | 04/10 10:00:00 | 11.7 | 53.06 | 0.061257 | 11.94 | 04/10 10:00:00 | 23.5 | 74.3 | 0 | 0 | 04/10 10:00:00 | 25.9 | 78.62 | 0 | 0
04/10 11:00:00 | 30.6 | 87.08 | 0% | 0 | 04/10 11:00:00 | 15 | 59 | 0.06 | 6 | 04/10 11:00:00 | 21.7 | 71.06 | 0 | 0 | 04/10 11:00:00 | 26.7 | 80.06 | 0 | 0 | 04/10 11:00:00 | 12.8 | 55.04 | 0.0091718 | 9.96 | 04/10 11:00:00 | 27 | 80.6 | 0 | 0 | 04/10 11:00:00 | 27.8 | 82.04 | 0 | 0
04/10 12:00:00 | 31.7 | 89.06 | 0% | 0 | 04/10 12:00:00 | 15.6 | 60.08 | 0 | 4.92 | 04/10 12:00:00 | 22.8 | 73.04 | 0 | 0 | 04/10 12:00:00 | 27.2 | 80.96 | 0 | 0 | 04/10 12:00:00 | 14.4 | 57.92 | 0 | 7.08 | 04/10 12:00:00 | 30 | 86 | 0 | 0 | 04/10 12:00:00 | 28.9 | 84.02 | 0 | 0
04/10 13:00:00 | 32.2 | 89.96 | 0% | 0 | 04/10 13:00:00 | 15.6 | 60.08 | 0.01 | 4.92 | 04/10 13:00:00 | 23.9 | 75.02 | 0 | 0 | 04/10 13:00:00 | 27.2 | 80.96 | 0 | 0 | 04/10 13:00:00 | 14.4 | 57.92 | 0 | 7.08 | 04/10 13:00:00 | 30 | 86 | 0 | 0 | 04/10 13:00:00 | 30.5 | 86.9 | 0 | 0
04/10 14:00:00 | 32.2 | 89.96 | 0% | 0 | 04/10 14:00:00 | 16.7 | 62.06 | 0 | 2.94 | 04/10 14:00:00 | 23.9 | 75.02 | 0 | 0 | 04/10 14:00:00 | 28.3 | 82.94 | 0 | 0 | 04/10 14:00:00 | 15.6 | 60.08 | 0 | 4.92 | 04/10 14:00:00 | 30.9 | 87.62 | 0 | 0 | 04/10 14:00:00 | 30.9 | 87.62 | 0 | 0
04/10 15:00:00 | 32.2 | 89.96 | 0% | 0 | 04/10 15:00:00 | 16.7 | 62.06 | 0 | 2.94 | 04/10 15:00:00 | 25 | 77 | 0 | 0 | 04/10 15:00:00 | 28.3 | 82.94 | 0 | 0 | 04/10 15:00:00 | 15.6 | 60.08 | 0 | 4.92 | 04/10 15:00:00 | 31.7 | 89.06 | 0 | 0 | 04/10 15:00:00 | 32.1 | 89.78 | 0 | 0
04/10 16:00:00 | 31.7 | 89.06 | 0% | 0 | 04/10 16:00:00 | 16.1 | 60.98 | 0 | 4.02 | 04/10 16:00:00 | 26.1 | 78.98 | 0 | 0 | 04/10 16:00:00 | 28.3 | 82.94 | 0 | 0 | 04/10 16:00:00 | 15 | 59 | 0 | 6 | 04/10 16:00:00 | 31.6 | 88.88 | 0 | 0 | 04/10 16:00:00 | 32.2 | 89.96 | 0 | 0
04/10 17:00:00 | 30.6 | 87.08 | 0% | 0 | 04/10 17:00:00 | 15.6 | 60.08 | 0 | 4.92 | 04/10 17:00:00 | 26.1 | 78.98 | 0 | 0 | 04/10 17:00:00 | 27.2 | 80.96 | 0 | 0 | 04/10 17:00:00 | 15 | 59 | 0 | 6 | 04/10 17:00:00 | 30.8 | 87.44 | 0 | 0 | 04/10 17:00:00 | 31.1 | 87.98 | 0 | 0
04/10 18:00:00 | 28.3 | 82.94 | 0% | 0 | 04/10 18:00:00 | 13.3 | 55.94 | 0 | 9.06 | 04/10 18:00:00 | 25 | 77 | 0 | 0 | 04/10 18:00:00 | 25 | 77 | 0 | 0 | 04/10 18:00:00 | 12.8 | 55.04 | 0 | 9.96 | 04/10 18:00:00 | 29.3 | 84.74 | 0 | 0 | 04/10 18:00:00 | 30.3 | 86.54 | 0 | 0
04/10 19:00:00 | 25.6 | 78.08 | 0% | 0 | 04/10 19:00:00 | 13.3 | 55.94 | 0 | 9.06 | 04/10 19:00:00 | 21.7 | 71.06 | 0 | 0 | 04/10 19:00:00 | 25 | 77 | 0 | 0 | 04/10 19:00:00 | 12.8 | 55.04 | 0 | 9.96 | 04/10 19:00:00 | 26.1 | 78.98 | 0 | 0 | 04/10 19:00:00 | 29.5 | 85.1 | 0 | 0
04/10 20:00:00 | 22.8 | 73.04 | 0% | 0 | 04/10 20:00:00 | 10.6 | 51.08 | 0 | 13.92 | 04/10 20:00:00 | 21.7 | 71.06 | 0 | 0 | 04/10 20:00:00 | 18.3 | 64.94 | 0 | 0.06 | 04/10 20:00:00 | 11.4 | 52.52 | 0 | 12.48 | 04/10 20:00:00 | 23.2 | 73.76 | 0 | 0 | 04/10 20:00:00 | 26.1 | 78.98 | 0 | 0
04/10 21:00:00 | 23.3 | 73.94 | 0% | 0 | 04/10 21:00:00 | 8.9 | 48.02 | 0.11 | 16.98 | 04/10 21:00:00 | 20.5 | 68.9 | 0 | 0 | 04/10 21:00:00 | 17.8 | 64.04 | 0 | 0.96 | 04/10 21:00:00 | 9.9 | 49.82 | 0.021895 | 15.18 | 04/10 21:00:00 | 21.8 | 71.24 | 0 | 0 | 04/10 21:00:00 | 23.8 | 74.84 | 0 | 0
04/10 22:00:00 | 22.8 | 73.04 | 0% | 0 | 04/10 22:00:00 | 8.3 | 46.94 | 0.21 | 18.06 | 04/10 22:00:00 | 14.4 | 57.92 | 0 | 7.08 | 04/10 22:00:00 | 17.8 | 64.04 | 0 | 0.96 | 04/10 22:00:00 | 7.1 | 44.78 | 0.15286 | 20.22 | 04/10 22:00:00 | 20.1 | 68.18 | 0 | 0 | 04/10 22:00:00 | 21.5 | 70.7 | 0 | 0
04/10 23:00:00 | 23.3 | 73.94 | 0% | 0 | 04/10 23:00:00 | 5.4 | 41.72 | 0.35 | 23.28 | 04/10 23:00:00 | 16.7 | 62.06 | 0 | 2.94 | 04/10 23:00:00 | 16.1 | 60.98 | 0 | 4.02 | 04/10 23:00:00 | 6.6 | 43.88 | 0.26958 | 21.12 | 04/10 23:00:00 | 19.5 | 67.1 | 0 | 0 | 04/10 23:00:00 | 20.8 | 69.44 | 0 | 0
04/10 24:00:00 | 22.8 | 73.04 | 0% | 0 | 04/10 24:00:00 | 4.4 | 39.92 | 0.51 | 25.08 | 04/10 24:00:00 | 15.6 | 60.08 | 0 | 4.92 | 04/10 24:00:00 | 17.8 | 64.04 | 0 | 0.96 | 04/10 24:00:00 | 5.2 | 41.36 | 0.392 | 23.64 | 04/10 24:00:00 | 21 | 69.8 | 0 | 0 | 04/10 24:00:00 | 22.8 | 73.04 | 0 | 0
04/11 01:00:00 | 22.2 | 71.96 | 0% | 0 | 04/11 01:00:00 | 4.2 | 39.56 | 0.61 | 25.44 | 04/11 01:00:00 | 15 | 59 | 0.05 | 6 | 04/11 01:00:00 | 17.8 | 64.04 | 0 | 0.96 | 04/11 01:00:00 | 4.6 | 40.28 | 0.49983 | 24.72 | 04/11 01:00:00 | 20.9 | 69.62 | 0 | 0 | 04/11 01:00:00 | 22.9 | 73.22 | 0 | 0
04/11 02:00:00 | 21.7 | 71.06 | 0% | 0 | 04/11 02:00:00 | 4.7 | 40.46 | 0.67 | 24.54 | 04/11 02:00:00 | 15 | 59 | 0.1 | 6 | 04/11 02:00:00 | 17.2 | 62.96 | 0.026 | 2.04 | 04/11 02:00:00 | 4.4 | 39.92 | 0.53441 | 25.08 | 04/11 02:00:00 | 18.8 | 65.84 | 0 | 0 | 04/11 02:00:00 | 22.9 | 73.22 | 0 | 0
04/11 03:00:00 | 15.6 | 60.08 | 0.5453% | 4.92 | 04/11 03:00:00 | 5.6 | 42.08 | 0.64 | 22.92 | 04/11 03:00:00 | 14.7 | 58.46 | 0.14 | 6.54 | 04/11 03:00:00 | 16.1 | 60.98 | 0.066 | 4.02 | 04/11 03:00:00 | 4.2 | 39.56 | 0.55633 | 25.44 | 04/11 03:00:00 | 17.7 | 63.86 | 0 | 1.14 | 04/11 03:00:00 | 21.1 | 69.98 | 0 | 0
04/11 04:00:00 | 15.6 | 60.08 | 9.715% | 4.92 | 04/11 04:00:00 | 4.3 | 39.74 | 0.65 | 25.26 | 04/11 04:00:00 | 14.2 | 57.56 | 0.18 | 7.44 | 04/11 04:00:00 | 16.1 | 60.98 | 0.09 | 4.02 | 04/11 04:00:00 | 3.9 | 39.02 | 0.57735 | 25.98 | 04/11 04:00:00 | 17.5 | 63.5 | 0.01 | 1.5 | 04/11 04:00:00 | 20.5 | 68.9 | 0 | 0
04/11 05:00:00 | 15.6 | 60.08 | 16.36% | 4.92 | 04/11 05:00:00 | 5 | 41 | 0.68 | 24 | 04/11 05:00:00 | 13.2 | 55.76 | 0.21 | 9.24 | 04/11 05:00:00 | 15 | 59 | 0.109 | 6 | 04/11 05:00:00 | 3.8 | 38.84 | 0.59807 | 26.16 | 04/11 05:00:00 | 17.7 | 63.86 | 0.05 | 1.14 | 04/11 05:00:00 | 19.6 | 67.28 | 0 | 0
04/11 06:00:00 | 15.6 | 60.08 | 21.13% | 4.92 | 04/11 06:00:00 | 3.9 | 39.02 | 0.7 | 25.98 | 04/11 06:00:00 | 11.2 | 52.16 | 0.25 | 12.84 | 04/11 06:00:00 | 16.1 | 60.98 | 0.108 | 4.02 | 04/11 06:00:00 | 4 | 39.2 | 0.58508 | 25.8 | 04/11 06:00:00 | 17.7 | 63.86 | 0.13 | 1.14 | 04/11 06:00:00 | 20 | 68 | 0 | 0
04/11 07:00:00 | 16.1 | 60.98 | 20.33% | 4.02 | 04/11 07:00:00 | 5 | 41 | 0.61 | 24 | 04/11 07:00:00 | 11.1 | 51.98 | 0.26 | 13.02 | 04/11 07:00:00 | 16.1 | 60.98 | 0.035 | 4.02 | 04/11 07:00:00 | 4.1 | 39.38 | 0.48509 | 25.62 | 04/11 07:00:00 | 17 | 62.6 | 0.26 | 2.4 | 04/11 07:00:00 | 17.1 | 62.78 | 0.09 | 2.22
04/11 08:00:00 | 17.2 | 62.96 | 17.11% | 2.04 | 04/11 08:00:00 | 6.1 | 42.98 | 0.47 | 22.02 | 04/11 08:00:00 | 11.1 | 51.98 | 0.15 | 13.02 | 04/11 08:00:00 | 17 | 62.6 | 0 | 2.4 | 04/11 08:00:00 | 7.2 | 44.96 | 0.34899 | 20.04 | 04/11 08:00:00 | 15 | 59 | 0.26 | 6 | 04/11 08:00:00 | 15.5 | 59.9 | 0.2 | 5.1
04/11 09:00:00 | 18.9 | 66.02 | 14.8% | 0 | 04/11 09:00:00 | 9.4 | 48.92 | 0.39 | 16.08 | 04/11 09:00:00 | 14.1 | 57.38 | 0.04 | 7.62 | 04/11 09:00:00 | 17.8 | 64.04 | 0 | 0.96 | 04/11 09:00:00 | 8.1 | 46.58 | 0.32903 | 18.42 | 04/11 09:00:00 | 16.8 | 62.24 | 0.21 | 2.76 | 04/11 09:00:00 | 15.5 | 59.9 | 0.24 | 5.1
04/11 10:00:00 | 20.6 | 69.08 | 7.854% | 0 | 04/11 10:00:00 | 10.6 | 51.08 | 0.27 | 13.92 | 04/11 10:00:00 | 22.2 | 71.96 | 0 | 0 | 04/11 10:00:00 | 20 | 68 | 0 | 0 | 04/11 10:00:00 | 10.6 | 51.08 | 0.20584 | 13.92 | 04/11 10:00:00 | 21 | 69.8 | 0.15 | 0 | 04/11 10:00:00 | 17.9 | 64.22 | 0.19 | 0.78
04/11 11:00:00 | 21.1 | 69.98 | 1.415% | 0 | 04/11 11:00:00 | 11.7 | 53.06 | 0.14 | 11.94 | 04/11 11:00:00 | 24.4 | 75.92 | 0 | 0 | 04/11 11:00:00 | 25 | 77 | 0 | 0 | 04/11 11:00:00 | 11.7 | 53.06 | 0.13008 | 11.94 | 04/11 11:00:00 | 21.3 | 70.34 | 0.05 | 0 | 04/11 11:00:00 | 18.6 | 65.48 | 0.17 | 0
04/11 12:00:00 | 22.2 | 71.96 | 0% | 0 | 04/11 12:00:00 | 12.8 | 55.04 | 0.06 | 9.96 | 04/11 12:00:00 | 24.4 | 75.92 | 0 | 0 | 04/11 12:00:00 | 26.1 | 78.98 | 0 | 0 | 04/11 12:00:00 | 12.8 | 55.04 | 0.12299 | 9.96 | 04/11 12:00:00 | 22 | 71.6 | 0.02 | 0 | 04/11 12:00:00 | 20.3 | 68.54 | 0.14 | 0
04/11 13:00:00 | 22.8 | 73.04 | 0% | 0 | 04/11 13:00:00 | 12.8 | 55.04 | 0.02 | 9.96 | 04/11 13:00:00 | 26.1 | 78.98 | 0 | 0 | 04/11 13:00:00 | 26.1 | 78.98 | 0 | 0 | 04/11 13:00:00 | 12.8 | 55.04 | 0.096647 | 9.96 | 04/11 13:00:00 | 22 | 71.6 | 0.01 | 0 | 04/11 13:00:00 | 21.5 | 70.7 | 0.09 | 0
04/11 14:00:00 | 22.2 | 71.96 | 0% | 0 | 04/11 14:00:00 | 15.6 | 60.08 | 0 | 4.92 | 04/11 14:00:00 | 26.1 | 78.98 | 0 | 0 | 04/11 14:00:00 | 27.8 | 82.04 | 0 | 0 | 04/11 14:00:00 | 15 | 59 | 0.029182 | 6 | 04/11 14:00:00 | 22 | 71.6 | 0 | 0 | 04/11 14:00:00 | 21.5 | 70.7 | 0.06 | 0
04/11 15:00:00 | 22.8 | 73.04 | 0% | 0 | 04/11 15:00:00 | 15.6 | 60.08 | 0 | 4.92 | 04/11 15:00:00 | 27.2 | 80.96 | 0 | 0 | 04/11 15:00:00 | 27.2 | 80.96 | 0 | 0 | 04/11 15:00:00 | 15.6 | 60.08 | 0 | 4.92 | 04/11 15:00:00 | 23 | 73.4 | 0 | 0 | 04/11 15:00:00 | 22.5 | 72.5 | 0.01 | 0
04/11 16:00:00 | 21.7 | 71.06 | 0% | 0 | 04/11 16:00:00 | 17.2 | 62.96 | 0 | 2.04 | 04/11 16:00:00 | 27.2 | 80.96 | 0 | 0 | 04/11 16:00:00 | 27.2 | 80.96 | 0 | 0 | 04/11 16:00:00 | 16.1 | 60.98 | 0 | 4.02 | 04/11 16:00:00 | 23 | 73.4 | 0 | 0 | 04/11 16:00:00 | 22.6 | 72.68 | 0 | 0
04/11 17:00:00 | 20.6 | 69.08 | 0.2269% | 0 | 04/11 17:00:00 | 17.2 | 62.96 | 0 | 2.04 | 04/11 17:00:00 | 26.7 | 80.06 | 0 | 0 | 04/11 17:00:00 | 26.7 | 80.06 | 0 | 0 | 04/11 17:00:00 | 15.6 | 60.08 | 0 | 4.92 | 04/11 17:00:00 | 21.2 | 70.16 | 0 | 0 | 04/11 17:00:00 | 22.1 | 71.78 | 0 | 0
04/11 18:00:00 | 18.3 | 64.94 | 3.622% | 0.06 | 04/11 18:00:00 | 16.1 | 60.98 | 0 | 4.02 | 04/11 18:00:00 | 25.6 | 78.08 | 0 | 0 | 04/11 18:00:00 | 24.4 | 75.92 | 0 | 0 | 04/11 18:00:00 | 14.4 | 57.92 | 0 | 7.08 | 04/11 18:00:00 | 19.5 | 67.1 | 0 | 0 | 04/11 18:00:00 | 21.3 | 70.34 | 0 | 0
04/11 19:00:00 | 16.1 | 60.98 | 6.985% | 4.02 | 04/11 19:00:00 | 16.1 | 60.98 | 0 | 4.02 | 04/11 19:00:00 | 23 | 73.4 | 0 | 0 | 04/11 19:00:00 | 24.4 | 75.92 | 0 | 0 | 04/11 19:00:00 | 14.4 | 57.92 | 0 | 7.08 | 04/11 19:00:00 | 16.4 | 61.52 | 0.03 | 3.48 | 04/11 19:00:00 | 19.5 | 67.1 | 0.02 | 0
04/11 20:00:00 | 15 | 59 | 8.842% | 6 | 04/11 20:00:00 | 13.9 | 57.02 | 0 | 7.98 | 04/11 20:00:00 | 22.2 | 71.96 | 0 | 0 | 04/11 20:00:00 | 22.8 | 73.04 | 0 | 0 | 04/11 20:00:00 | 12.2 | 53.96 | 0 | 11.04 | 04/11 20:00:00 | 14.7 | 58.46 | 0.12 | 6.54 | 04/11 20:00:00 | 17 | 62.6 | 0.08 | 2.4
04/11 21:00:00 | 13.9 | 57.02 | 12.11% | 7.98 | 04/11 21:00:00 | 12.8 | 55.04 | 0 | 9.96 | 04/11 21:00:00 | 19.4 | 66.92 | 0 | 0 | 04/11 21:00:00 | 21.7 | 71.06 | 0 | 0 | 04/11 21:00:00 | 11.7 | 53.06 | 0.018244 | 11.94 | 04/11 21:00:00 | 16.9 | 62.42 | 0.09 | 2.58 | 04/11 21:00:00 | 15.4 | 59.72 | 0.09 | 5.28
04/11 22:00:00 | 12.8 | 55.04 | 16.31% | 9.96 | 04/11 22:00:00 | 11.7 | 53.06 | 0.09 | 11.94 | 04/11 22:00:00 | 18.9 | 66.02 | 0 | 0 | 04/11 22:00:00 | 21.7 | 71.06 | 0 | 0 | 04/11 22:00:00 | 11.1 | 51.98 | 0.099798 | 13.02 | 04/11 22:00:00 | 11.9 | 53.42 | 0.16 | 11.58 | 04/11 22:00:00 | 14.6 | 58.28 | 0.13 | 6.72
04/11 23:00:00 | 10.6 | 51.08 | 21.08% | 13.92 | 04/11 23:00:00 | 11.7 | 53.06 | 0.16 | 11.94 | 04/11 23:00:00 | 19.4 | 66.92 | 0 | 0 | 04/11 23:00:00 | 21 | 69.8 | 0 | 0 | 04/11 23:00:00 | 10.6 | 51.08 | 0.16755 | 13.92 | 04/11 23:00:00 | 10.1 | 50.18 | 0.28 | 14.82 | 04/11 23:00:00 | 12.4 | 54.32 | 0.18 | 10.68
04/11 24:00:00 | 8.9 | 48.02 | 28.4% | 16.98 | 04/11 24:00:00 | 11.1 | 51.98 | 0.23 | 13.02 | 04/11 24:00:00 | 19.4 | 66.92 | 0 | 0 | 04/11 24:00:00 | 21.1 | 69.98 | 0 | 0 | 04/11 24:00:00 | 8.9 | 48.02 | 0.2542 | 16.98 | 04/11 24:00:00 | 12.2 | 53.96 | 0.32 | 11.04 | 04/11 24:00:00 | 10.1 | 50.18 | 0.27 | 14.82
04/12 01:00:00 | 8.3 | 46.94 | 35.49% | 18.06 | 04/12 01:00:00 | 11.1 | 51.98 | 0.29 | 13.02 | 04/12 01:00:00 | 18.3 | 64.94 | 0 | 0.06 | 04/12 01:00:00 | 21.1 | 69.98 | 0 | 0 | 04/12 01:00:00 | 8.9 | 48.02 | 0.32422 | 16.98 | 04/12 01:00:00 | 11.1 | 51.98 | 0.38 | 13.02 | 04/12 01:00:00 | 8.8 | 47.84 | 0.36 | 17.16
04/12 02:00:00 | 7.2 | 44.96 | 42.44% | 20.04 | 04/12 02:00:00 | 9.4 | 48.92 | 0.35 | 16.08 | 04/12 02:00:00 | 18.3 | 64.94 | 0.03 | 0.06 | 04/12 02:00:00 | 21.1 | 69.98 | 0 | 0 | 04/12 02:00:00 | 9.9 | 49.82 | 0.35014 | 15.18 | 04/12 02:00:00 | 10.6 | 51.08 | 0.47 | 13.92 | 04/12 02:00:00 | 10.2 | 50.36 | 0.4 | 14.64
04/12 03:00:00 | 6.1 | 42.98 | 48.95% | 22.02 | 04/12 03:00:00 | 9.4 | 48.92 | 0.38 | 16.08 | 04/12 03:00:00 | 13.3 | 55.94 | 0.08 | 9.06 | 04/12 03:00:00 | 21.1 | 69.98 | 0 | 0 | 04/12 03:00:00 | 9.2 | 48.56 | 0.37006 | 16.44 | 04/12 03:00:00 | 11.2 | 52.16 | 0.47 | 12.84 | 04/12 03:00:00 | 8.6 | 47.48 | 0.44 | 17.52
04/12 04:00:00 | 6.7 | 44.06 | 51.35% | 20.94 | 04/12 04:00:00 | 10 | 50 | 0.38 | 15 | 04/12 04:00:00 | 13.3 | 55.94 | 0.16 | 9.06 | 04/12 04:00:00 | 21.1 | 69.98 | 0 | 0 | 04/12 04:00:00 | 8.7 | 47.66 | 0.37815 | 17.34 | 04/12 04:00:00 | 10.8 | 51.44 | 0.47 | 13.56 | 04/12 04:00:00 | 7 | 44.6 | 0.52 | 20.4
04/12 05:00:00 | 5.6 | 42.08 | 54.85% | 22.92 | 04/12 05:00:00 | 10 | 50 | 0.37 | 15 | 04/12 05:00:00 | 12.2 | 53.96 | 0.21 | 11.04 | 04/12 05:00:00 | 20 | 68 | 0 | 0 | 04/12 05:00:00 | 9.1 | 48.38 | 0.37704 | 16.62 | 04/12 05:00:00 | 7.5 | 45.5 | 0.56 | 19.5 | 04/12 05:00:00 | 6.3 | 43.34 | 0.58 | 21.66
04/12 06:00:00 | 6.1 | 42.98 | 55.49% | 22.02 | 04/12 06:00:00 | 10 | 50 | 0.36 | 15 | 04/12 06:00:00 | 11.7 | 53.06 | 0.25 | 11.94 | 04/12 06:00:00 | 20.6 | 69.08 | 0 | 0 | 04/12 06:00:00 | 9 | 48.2 | 0.36926 | 16.8 | 04/12 06:00:00 | 7.4 | 45.32 | 0.59 | 19.68 | 04/12 06:00:00 | 5.5 | 41.9 | 0.62 | 23.1
04/12 07:00:00 | 7.4 | 45.32 | 44.75% | 19.68 | 04/12 07:00:00 | 10 | 50 | 0.32 | 15 | 04/12 07:00:00 | 12.2 | 53.96 | 0.29 | 11.04 | 04/12 07:00:00 | 20.6 | 69.08 | 0 | 0 | 04/12 07:00:00 | 7.8 | 46.04 | 0.3245 | 18.96 | 04/12 07:00:00 | 9.5 | 49.1 | 0.5 | 15.9 | 04/12 07:00:00 | 5 | 41 | 0.62 | 24
04/12 08:00:00 | 9.5 | 49.1 | 29.68% | 15.9 | 04/12 08:00:00 | 10.6 | 51.08 | 0.26 | 13.92 | 04/12 08:00:00 | 12.2 | 53.96 | 0.21 | 11.04 | 04/12 08:00:00 | 21.7 | 71.06 | 0 | 0 | 04/12 08:00:00 | 10.5 | 50.9 | 0.22779 | 14.1 | 04/12 08:00:00 | 8.8 | 47.84 | 0.31 | 17.16 | 04/12 08:00:00 | 6.4 | 43.52 | 0.45 | 21.48
04/12 09:00:00 | 13.3 | 55.94 | 10.35% | 9.06 | 04/12 09:00:00 | 11.7 | 53.06 | 0.21 | 11.94 | 04/12 09:00:00 | 14.4 | 57.92 | 0.1 | 7.08 | 04/12 09:00:00 | 23.9 | 75.02 | 0 | 0 | 04/12 09:00:00 | 12.5 | 54.5 | 0.11166 | 10.5 | 04/12 09:00:00 | 12.1 | 53.78 | 0.13 | 11.22 | 04/12 09:00:00 | 10 | 50 | 0.24 | 15
04/12 10:00:00 | 18.3 | 64.94 | 0% | 0.06 | 04/12 10:00:00 | 14.4 | 57.92 | 0.11 | 7.08 | 04/12 10:00:00 | 15 | 59 | 0 | 6 | 04/12 10:00:00 | 23.9 | 75.02 | 0 | 0 | 04/12 10:00:00 | 17.8 | 64.04 | 0.0035568 | 0.96 | 04/12 10:00:00 | 20.3 | 68.54 | 0.01 | 0 | 04/12 10:00:00 | 16.5 | 61.7 | 0.03 | 3.3
04/12 11:00:00 | 19.4 | 66.92 | 0% | 0 | 04/12 11:00:00 | 18.9 | 66.02 | 0.02 | 0 | 04/12 11:00:00 | 16.7 | 62.06 | 0 | 2.94 | 04/12 11:00:00 | 26.1 | 78.98 | 0 | 0 | 04/12 11:00:00 | 19.4 | 66.92 | 0 | 0 | 04/12 11:00:00 | 21.4 | 70.52 | 0 | 0 | 04/12 11:00:00 | 19.7 | 67.46 | 0 | 0
04/12 12:00:00 | 21.1 | 69.98 | 0% | 0 | 04/12 12:00:00 | 20 | 68 | 0 | 0 | 04/12 12:00:00 | 17.2 | 62.96 | 0 | 2.04 | 04/12 12:00:00 | 27.2 | 80.96 | 0 | 0 | 04/12 12:00:00 | 19.4 | 66.92 | 0 | 0 | 04/12 12:00:00 | 22.1 | 71.78 | 0 | 0 | 04/12 12:00:00 | 21.3 | 70.34 | 0 | 0
04/12 13:00:00 | 22.2 | 71.96 | 0% | 0 | 04/12 13:00:00 | 20 | 68 | 0 | 0 | 04/12 13:00:00 | 18.9 | 66.02 | 0 | 0 | 04/12 13:00:00 | 27.2 | 80.96 | 0 | 0 | 04/12 13:00:00 | 19.4 | 66.92 | 0 | 0 | 04/12 13:00:00 | 22.4 | 72.32 | 0 | 0 | 04/12 13:00:00 | 22.6 | 72.68 | 0 | 0
04/12 14:00:00 | 23.3 | 73.94 | 0% | 0 | 04/12 14:00:00 | 21.7 | 71.06 | 0 | 0 | 04/12 14:00:00 | 18.9 | 66.02 | 0 | 0 | 04/12 14:00:00 | 28.3 | 82.94 | 0 | 0 | 04/12 14:00:00 | 20 | 68 | 0 | 0 | 04/12 14:00:00 | 22.6 | 72.68 | 0 | 0 | 04/12 14:00:00 | 23.7 | 74.66 | 0 | 0
04/12 15:00:00 | 23.9 | 75.02 | 0% | 0 | 04/12 15:00:00 | 22.2 | 71.96 | 0 | 0 | 04/12 15:00:00 | 20 | 68 | 0 | 0 | 04/12 15:00:00 | 27.8 | 82.04 | 0 | 0 | 04/12 15:00:00 | 17.2 | 62.96 | 0 | 2.04 | 04/12 15:00:00 | 22.6 | 72.68 | 0 | 0 | 04/12 15:00:00 | 24.1 | 75.38 | 0 | 0
04/12 16:00:00 | 23.9 | 75.02 | 0% | 0 | 04/12 16:00:00 | 21.1 | 69.98 | 0 | 0 | 04/12 16:00:00 | 20.6 | 69.08 | 0 | 0 | 04/12 16:00:00 | 27.8 | 82.04 | 0 | 0 | 04/12 16:00:00 | 16.1 | 60.98 | 0 | 4.02 | 04/12 16:00:00 | 22.5 | 72.5 | 0 | 0 | 04/12 16:00:00 | 24.7 | 76.46 | 0 | 0
04/12 17:00:00 | 23.3 | 73.94 | 0% | 0 | 04/12 17:00:00 | 18.3 | 64.94 | 0 | 0.06 | 04/12 17:00:00 | 20.6 | 69.08 | 0 | 0 | 04/12 17:00:00 | 26.1 | 78.98 | 0 | 0 | 04/12 17:00:00 | 15.6 | 60.08 | 0 | 4.92 | 04/12 17:00:00 | 21.8 | 71.24 | 0 | 0 | 04/12 17:00:00 | 24.2 | 75.56 | 0 | 0
04/12 18:00:00 | 20.6 | 69.08 | 0% | 0 | 04/12 18:00:00 | 16.1 | 60.98 | 0 | 4.02 | 04/12 18:00:00 | 19.4 | 66.92 | 0 | 0 | 04/12 18:00:00 | 24.4 | 75.92 | 0 | 0 | 04/12 18:00:00 | 15 | 59 | 0 | 6 | 04/12 18:00:00 | 20.6 | 69.08 | 0 | 0 | 04/12 18:00:00 | 23.5 | 74.3 | 0 | 0
04/12 19:00:00 | 17.2 | 62.96 | 0% | 2.04 | 04/12 19:00:00 | 16.1 | 60.98 | 0 | 4.02 | 04/12 19:00:00 | 16.7 | 62.06 | 0 | 2.94 | 04/12 19:00:00 | 24.4 | 75.92 | 0 | 0 | 04/12 19:00:00 | 15 | 59 | 0 | 6 | 04/12 19:00:00 | 18.3 | 64.94 | 0 | 0.06 | 04/12 19:00:00 | 23.2 | 73.76 | 0 | 0
04/12 20:00:00 | 16.1 | 60.98 | 0% | 4.02 | 04/12 20:00:00 | 16.1 | 60.98 | 0 | 4.02 | 04/12 20:00:00 | 16.7 | 62.06 | 0 | 2.94 | 04/12 20:00:00 | 20 | 68 | 0 | 0 | 04/12 20:00:00 | 13.3 | 55.94 | 0.04123 | 9.06 | 04/12 20:00:00 | 17 | 62.6 | 0 | 2.4 | 04/12 20:00:00 | 18.9 | 66.02 | 0 | 0
04/12 21:00:00 | 14.4 | 57.92 | 0% | 7.08 | 04/12 21:00:00 | 15.6 | 60.08 | 0.02 | 4.92 | 04/12 21:00:00 | 12.8 | 55.04 | 0 | 9.96 | 04/12 21:00:00 | 20 | 68 | 0 | 0 | 04/12 21:00:00 | 13.3 | 55.94 | 0.068755 | 9.06 | 04/12 21:00:00 | 15.5 | 59.9 | 0 | 5.1 | 04/12 21:00:00 | 19.1 | 66.38 | 0 | 0
04/12 22:00:00 | 12.8 | 55.04 | 0% | 9.96 | 04/12 22:00:00 | 15.6 | 60.08 | 0.02 | 4.92 | 04/12 22:00:00 | 14.4 | 57.92 | 0.01 | 7.08 | 04/12 22:00:00 | 20 | 68 | 0 | 0 | 04/12 22:00:00 | 14.4 | 57.92 | 0.078047 | 7.08 | 04/12 22:00:00 | 16.1 | 60.98 | 0 | 4.02 | 04/12 22:00:00 | 16.5 | 61.7 | 0 | 3.3
04/12 23:00:00 | 12.8 | 55.04 | 1.883% | 9.96 | 04/12 23:00:00 | 15.6 | 60.08 | 0.03 | 4.92 | 04/12 23:00:00 | 12.2 | 53.96 | 0.15 | 11.04 | 04/12 23:00:00 | 18.3 | 64.94 | 0 | 0.06 | 04/12 23:00:00 | 15 | 59 | 0.08537 | 6 | 04/12 23:00:00 | 15.5 | 59.9 | 0 | 5.1 | 04/12 23:00:00 | 15 | 59 | 0 | 6
04/12 24:00:00 | 12.2 | 53.96 | 10.65% | 11.04 | 04/12 24:00:00 | 15.6 | 60.08 | 0.08 | 4.92 | 04/12 24:00:00 | 10.6 | 51.08 | 0.26 | 13.92 | 04/12 24:00:00 | 18.3 | 64.94 | 0 | 0.06 | 04/12 24:00:00 | 14.4 | 57.92 | 0.094717 | 7.08 | 04/12 24:00:00 | 14.6 | 58.28 | 0.01 | 6.72 | 04/12 24:00:00 | 17 | 62.6 | 0 | 2.4
04/13 01:00:00 | 11.1 | 51.98 | 19.95% | 13.02 | 04/13 01:00:00 | 15.6 | 60.08 | 0.12 | 4.92 | 04/13 01:00:00 | 9.4 | 48.92 | 0.34 | 16.08 | 04/13 01:00:00 | 18.3 | 64.94 | 0 | 0.06 | 04/13 01:00:00 | 14.4 | 57.92 | 0.11009 | 7.08 | 04/13 01:00:00 | 14.2 | 57.56 | 0.1 | 7.44 | 04/13 01:00:00 | 16.2 | 61.16 | 0.01 | 3.84
04/13 02:00:00 | 11.7 | 53.06 | 25.2% | 11.94 | 04/13 02:00:00 | 15.6 | 60.08 | 0.2 | 4.92 | 04/13 02:00:00 | 9.4 | 48.92 | 0.42 | 16.08 | 04/13 02:00:00 | 17.8 | 64.04 | 0 | 0.96 | 04/13 02:00:00 | 13.9 | 57.02 | 0.14511 | 7.98 | 04/13 02:00:00 | 14.9 | 58.82 | 0.16 | 6.18 | 04/13 02:00:00 | 16.3 | 61.34 | 0.07 | 3.66
04/13 03:00:00 | 11.7 | 53.06 | 27.5% | 11.94 | 04/13 03:00:00 | 15.6 | 60.08 | 0.26 | 4.92 | 04/13 03:00:00 | 9.2 | 48.56 | 0.43 | 16.44 | 04/13 03:00:00 | 17.2 | 62.96 | 0 | 2.04 | 04/13 03:00:00 | 15 | 59 | 0.15274 | 6 | 04/13 03:00:00 | 15.7 | 60.26 | 0.17 | 4.74 | 04/13 03:00:00 | 14.1 | 57.38 | 0.14 | 7.62
04/13 04:00:00 | 12.8 | 55.04 | 27.66% | 9.96 | 04/13 04:00:00 | 15.6 | 60.08 | 0.18 | 4.92 | 04/13 04:00:00 | 6.1 | 42.98 | 0.49 | 22.02 | 04/13 04:00:00 | 17.8 | 64.04 | 0.012 | 0.96 | 04/13 04:00:00 | 14.4 | 57.92 | 0.15444 | 7.08 | 04/13 04:00:00 | 16.6 | 61.88 | 0.17 | 3.12 | 04/13 04:00:00 | 15.1 | 59.18 | 0.17 | 5.82
04/13 05:00:00 | 13.3 | 55.94 | 26.43% | 9.06 | 04/13 05:00:00 | 15 | 59 | 0.16 | 6 | 04/13 05:00:00 | 6.8 | 44.24 | 0.52 | 20.76 | 04/13 05:00:00 | 18.9 | 66.02 | 0.02 | 0 | 04/13 05:00:00 | 15 | 59 | 0.15772 | 6 | 04/13 05:00:00 | 18 | 64.4 | 0.14 | 0.6 | 04/13 05:00:00 | 14.3 | 57.74 | 0.18 | 7.26
04/13 06:00:00 | 15 | 59 | 22.25% | 6 | 04/13 06:00:00 | 15 | 59 | 0.16 | 6 | 04/13 06:00:00 | 5.6 | 42.08 | 0.53 | 22.92 | 04/13 06:00:00 | 19.4 | 66.92 | 0.014 | 0 | 04/13 06:00:00 | 15 | 59 | 0.12539 | 6 | 04/13 06:00:00 | 18.6 | 65.48 | 0.11 | 0 | 04/13 06:00:00 | 14.5 | 58.1 | 0.18 | 6.9
04/13 07:00:00 | 16.7 | 62.06 | 8.744% | 2.94 | 04/13 07:00:00 | 15 | 59 | 0.15 | 6 | 04/13 07:00:00 | 5.3 | 41.54 | 0.54 | 23.46 | 04/13 07:00:00 | 19.4 | 66.92 | 0.002 | 0 | 04/13 07:00:00 | 15 | 59 | 0.1079 | 6 | 04/13 07:00:00 | 20.4 | 68.72 | 0.05 | 0 | 04/13 07:00:00 | 17.2 | 62.96 | 0.13 | 2.04
04/13 08:00:00 | 21.7 | 71.06 | 0% | 0 | 04/13 08:00:00 | 17.2 | 62.96 | 0.08 | 2.04 | 04/13 08:00:00 | 5.6 | 42.08 | 0.39 | 22.92 | 04/13 08:00:00 | 21.1 | 69.98 | 0 | 0 | 04/13 08:00:00 | 16.7 | 62.06 | 0.07634 | 2.94 | 04/13 08:00:00 | 22.1 | 71.78 | 0 | 0 | 04/13 08:00:00 | 19.5 | 67.1 | 0.02 | 0
04/13 09:00:00 | 23 | 73.4 | 0% | 0 | 04/13 09:00:00 | 17.2 | 62.96 | 0.05 | 2.04 | 04/13 09:00:00 | 7.4 | 45.32 | 0.31 | 19.68 | 04/13 09:00:00 | 23.3 | 73.94 | 0 | 0 | 04/13 09:00:00 | 16.7 | 62.06 | 0.060542 | 2.94 | 04/13 09:00:00 | 23 | 73.4 | 0 | 0 | 04/13 09:00:00 | 21.5 | 70.7 | 0 | 0
04/13 10:00:00 | 23.3 | 73.94 | 0% | 0 | 04/13 10:00:00 | 18.3 | 64.94 | 0.01 | 0.06 | 04/13 10:00:00 | 13.3 | 55.94 | 0.15 | 9.06 | 04/13 10:00:00 | 23.3 | 73.94 | 0 | 0 | 04/13 10:00:00 | 17.2 | 62.96 | 0.024376 | 2.04 | 04/13 10:00:00 | 24 | 75.2 | 0 | 0 | 04/13 10:00:00 | 23.4 | 74.12 | 0 | 0
04/13 11:00:00 | 23.3 | 73.94 | 0% | 0 | 04/13 11:00:00 | 20 | 68 | 0 | 0 | 04/13 11:00:00 | 13.9 | 57.02 | 0.01 | 7.98 | 04/13 11:00:00 | 26.7 | 80.06 | 0 | 0 | 04/13 11:00:00 | 16.7 | 62.06 | 0 | 2.94 | 04/13 11:00:00 | 23.5 | 74.3 | 0 | 0 | 04/13 11:00:00 | 24.2 | 75.56 | 0 | 0
04/13 12:00:00 | 26 | 78.8 | 0% | 0 | 04/13 12:00:00 | 21.7 | 71.06 | 0 | 0 | 04/13 12:00:00 | 15.6 | 60.08 | 0 | 4.92 | 04/13 12:00:00 | 27.8 | 82.04 | 0 | 0 | 04/13 12:00:00 | 17.2 | 62.96 | 0 | 2.04 | 04/13 12:00:00 | 23.3 | 73.94 | 0 | 0 | 04/13 12:00:00 | 24.2 | 75.56 | 0 | 0
04/13 13:00:00 | 29 | 84.2 | 0% | 0 | 04/13 13:00:00 | 21.7 | 71.06 | 0 | 0 | 04/13 13:00:00 | 17.2 | 62.96 | 0 | 2.04 | 04/13 13:00:00 | 27.8 | 82.04 | 0 | 0 | 04/13 13:00:00 | 17.2 | 62.96 | 0 | 2.04 | 04/13 13:00:00 | 23 | 73.4 | 0 | 0 | 04/13 13:00:00 | 25.1 | 77.18 | 0 | 0
04/13 14:00:00 | 29.4 | 84.92 | 0% | 0 | 04/13 14:00:00 | 21.1 | 69.98 | 0 | 0 | 04/13 14:00:00 | 17.2 | 62.96 | 0 | 2.04 | 04/13 14:00:00 | 27.8 | 82.04 | 0 | 0 | 04/13 14:00:00 | 17.8 | 64.04 | 0 | 0.96 | 04/13 14:00:00 | 23 | 73.4 | 0 | 0 | 04/13 14:00:00 | 26.5 | 79.7 | 0 | 0
04/13 15:00:00 | 27.8 | 82.04 | 0% | 0 | 04/13 15:00:00 | 21.1 | 69.98 | 0 | 0 | 04/13 15:00:00 | 17.8 | 64.04 | 0 | 0.96 | 04/13 15:00:00 | 28.9 | 84.02 | 0 | 0 | 04/13 15:00:00 | 19.4 | 66.92 | 0 | 0 | 04/13 15:00:00 | 23.1 | 73.58 | 0 | 0 | 04/13 15:00:00 | 27.7 | 81.86 | 0 | 0
04/13 16:00:00 | 28.3 | 82.94 | 0% | 0 | 04/13 16:00:00 | 21.1 | 69.98 | 0 | 0 | 04/13 16:00:00 | 17.8 | 64.04 | 0 | 0.96 | 04/13 16:00:00 | 28.9 | 84.02 | 0 | 0 | 04/13 16:00:00 | 20.6 | 69.08 | 0 | 0 | 04/13 16:00:00 | 23.3 | 73.94 | 0 | 0 | 04/13 16:00:00 | 28.5 | 83.3 | 0 | 0
04/13 17:00:00 | 27.8 | 82.04 | 0% | 0 | 04/13 17:00:00 | 20 | 68 | 0 | 0 | 04/13 17:00:00 | 18.9 | 66.02 | 0 | 0 | 04/13 17:00:00 | 27.2 | 80.96 | 0 | 0 | 04/13 17:00:00 | 20 | 68 | 0 | 0 | 04/13 17:00:00 | 23.2 | 73.76 | 0 | 0 | 04/13 17:00:00 | 29 | 84.2 | 0 | 0
04/13 18:00:00 | 26.7 | 80.06 | 0% | 0 | 04/13 18:00:00 | 18.3 | 64.94 | 0 | 0.06 | 04/13 18:00:00 | 18.3 | 64.94 | 0 | 0.06 | 04/13 18:00:00 | 25.6 | 78.08 | 0 | 0 | 04/13 18:00:00 | 17.8 | 64.04 | 0 | 0.96 | 04/13 18:00:00 | 23 | 73.4 | 0 | 0 | 04/13 18:00:00 | 28.8 | 83.84 | 0 | 0
04/13 19:00:00 | 26.1 | 78.98 | 0% | 0 | 04/13 19:00:00 | 18.3 | 64.94 | 0 | 0.06 | 04/13 19:00:00 | 13.3 | 55.94 | 0 | 9.06 | 04/13 19:00:00 | 25.6 | 78.08 | 0 | 0 | 04/13 19:00:00 | 17.8 | 64.04 | 0 | 0.96 | 04/13 19:00:00 | 23.2 | 73.76 | 0 | 0 | 04/13 19:00:00 | 26.9 | 80.42 | 0 | 0
04/13 20:00:00 | 25.6 | 78.08 | 0% | 0 | 04/13 20:00:00 | 15.6 | 60.08 | 0 | 4.92 | 04/13 20:00:00 | 13.3 | 55.94 | 0 | 9.06 | 04/13 20:00:00 | 22.8 | 73.04 | 0 | 0 | 04/13 20:00:00 | 16.1 | 60.98 | 0 | 4.02 | 04/13 20:00:00 | 23.2 | 73.76 | 0 | 0 | 04/13 20:00:00 | 26 | 78.8 | 0 | 0
04/13 21:00:00 | 25.6 | 78.08 | 0% | 0 | 04/13 21:00:00 | 14.4 | 57.92 | 0.01 | 7.08 | 04/13 21:00:00 | 15.1 | 59.18 | 0 | 5.82 | 04/13 21:00:00 | 22.8 | 73.04 | 0 | 0 | 04/13 21:00:00 | 15.3 | 59.54 | 0 | 5.46 | 04/13 21:00:00 | 23 | 73.4 | 0 | 0 | 04/13 21:00:00 | 25 | 77 | 0 | 0
04/13 22:00:00 | 25.6 | 78.08 | 0% | 0 | 04/13 22:00:00 | 13.3 | 55.94 | 0.07 | 9.06 | 04/13 22:00:00 | 12.5 | 54.5 | 0 | 10.5 | 04/13 22:00:00 | 22.8 | 73.04 | 0 | 0 | 04/13 22:00:00 | 12.5 | 54.5 | 0.061725 | 10.5 | 04/13 22:00:00 | 23.3 | 73.94 | 0 | 0 | 04/13 22:00:00 | 24.5 | 76.1 | 0 | 0
04/13 23:00:00 | 25.6 | 78.08 | 0% | 0 | 04/13 23:00:00 | 12.2 | 53.96 | 0.12 | 11.04 | 04/13 23:00:00 | 8.8 | 47.84 | 0.1 | 17.16 | 04/13 23:00:00 | 22.2 | 71.96 | 0 | 0 | 04/13 23:00:00 | 11.8 | 53.24 | 0.14056 | 11.76 | 04/13 23:00:00 | 23.5 | 74.3 | 0 | 0 | 04/13 23:00:00 | 24.5 | 76.1 | 0 | 0
04/13 24:00:00 | 26 | 78.8 | 0% | 0 | 04/13 24:00:00 | 12.2 | 53.96 | 0.19 | 11.04 | 04/13 24:00:00 | 8.4 | 47.12 | 0.25 | 17.88 | 04/13 24:00:00 | 21.7 | 71.06 | 0 | 0 | 04/13 24:00:00 | 10.6 | 51.08 | 0.21265 | 13.92 | 04/13 24:00:00 | 23.8 | 74.84 | 0 | 0 | 04/13 24:00:00 | 24.8 | 76.64 | 0 | 0
04/14 01:00:00 | 26.7 | 80.06 | 0% | 0 | 04/14 01:00:00 | 12.2 | 53.96 | 0.24 | 11.04 | 04/14 01:00:00 | 6.7 | 44.06 | 0.37 | 20.94 | 04/14 01:00:00 | 21.7 | 71.06 | 0 | 0 | 04/14 01:00:00 | 9.9 | 49.82 | 0.27595 | 15.18 | 04/14 01:00:00 | 24 | 75.2 | 0 | 0 | 04/14 01:00:00 | 25 | 77 | 0 | 0
04/14 02:00:00 | 27.8 | 82.04 | 0% | 0 | 04/14 02:00:00 | 12.2 | 53.96 | 0.27 | 11.04 | 04/14 02:00:00 | 6.8 | 44.24 | 0.44 | 20.76 | 04/14 02:00:00 | 21.7 | 71.06 | 0 | 0 | 04/14 02:00:00 | 9.8 | 49.64 | 0.31566 | 15.36 | 04/14 02:00:00 | 23.8 | 74.84 | 0 | 0 | 04/14 02:00:00 | 24.7 | 76.46 | 0 | 0
04/14 03:00:00 | 26.7 | 80.06 | 0% | 0 | 04/14 03:00:00 | 12.8 | 55.04 | 0.3 | 9.96 | 04/14 03:00:00 | 6.8 | 44.24 | 0.49 | 20.76 | 04/14 03:00:00 | 21.1 | 69.98 | 0 | 0 | 04/14 03:00:00 | 7.8 | 46.04 | 0.38169 | 18.96 | 04/14 03:00:00 | 24 | 75.2 | 0 | 0 | 04/14 03:00:00 | 24.9 | 76.82 | 0 | 0
04/14 04:00:00 | 21.7 | 71.06 | 0% | 0 | 04/14 04:00:00 | 13.3 | 55.94 | 0.31 | 9.06 | 04/14 04:00:00 | 6.1 | 42.98 | 0.53 | 22.02 | 04/14 04:00:00 | 21.1 | 69.98 | 0 | 0 | 04/14 04:00:00 | 8.3 | 46.94 | 0.41559 | 18.06 | 04/14 04:00:00 | 23.7 | 74.66 | 0 | 0 | 04/14 04:00:00 | 25.4 | 77.72 | 0 | 0
04/14 05:00:00 | 22.2 | 71.96 | 0% | 0 | 04/14 05:00:00 | 14.4 | 57.92 | 0.3 | 7.08 | 04/14 05:00:00 | 5.6 | 42.08 | 0.56 | 22.92 | 04/14 05:00:00 | 21.1 | 69.98 | 0 | 0 | 04/14 05:00:00 | 8.9 | 48.02 | 0.40289 | 16.98 | 04/14 05:00:00 | 23.5 | 74.3 | 0 | 0 | 04/14 05:00:00 | 25.6 | 78.08 | 0 | 0
04/14 06:00:00 | 21.7 | 71.06 | 0% | 0 | 04/14 06:00:00 | 13.9 | 57.02 | 0.27 | 7.98 | 04/14 06:00:00 | 4.8 | 40.64 | 0.58 | 24.36 | 04/14 06:00:00 | 21.1 | 69.98 | 0 | 0 | 04/14 06:00:00 | 8.9 | 48.02 | 0.37801 | 16.98 | 04/14 06:00:00 | 23 | 73.4 | 0 | 0 | 04/14 06:00:00 | 26.2 | 79.16 | 0 | 0
04/14 07:00:00 | 21.7 | 71.06 | 0% | 0 | 04/14 07:00:00 | 13.9 | 57.02 | 0.19 | 7.98 | 04/14 07:00:00 | 4.3 | 39.74 | 0.57 | 25.26 | 04/14 07:00:00 | 21.1 | 69.98 | 0 | 0 | 04/14 07:00:00 | 10 | 50 | 0.28505 | 15 | 04/14 07:00:00 | 23 | 73.4 | 0 | 0 | 04/14 07:00:00 | 25 | 77 | 0 | 0
04/14 08:00:00 | 22.8 | 73.04 | 0% | 0 | 04/14 08:00:00 | 15 | 59 | 0.13 | 6 | 04/14 08:00:00 | 5.7 | 42.26 | 0.43 | 22.74 | 04/14 08:00:00 | 21.7 | 71.06 | 0 | 0 | 04/14 08:00:00 | 14.4 | 57.92 | 0.14404 | 7.08 | 04/14 08:00:00 | 21 | 69.8 | 0 | 0 | 04/14 08:00:00 | 18.6 | 65.48 | 0 | 0
04/14 09:00:00 | 25 | 77 | 0% | 0 | 04/14 09:00:00 | 16.1 | 60.98 | 0.1 | 4.02 | 04/14 09:00:00 | 8.9 | 48.02 | 0.25 | 16.98 | 04/14 09:00:00 | 22.8 | 73.04 | 0 | 0 | 04/14 09:00:00 | 16.1 | 60.98 | 0.041076 | 4.02 | 04/14 09:00:00 | 19 | 66.2 | 0 | 0 | 04/14 09:00:00 | 17.8 | 64.04 | 0 | 0.96
04/14 10:00:00 | 25.6 | 78.08 | 0% | 0 | 04/14 10:00:00 | 16.7 | 62.06 | 0.07 | 2.94 | 04/14 10:00:00 | 17.2 | 62.96 | 0.04 | 2.04 | 04/14 10:00:00 | 22.8 | 73.04 | 0 | 0 | 04/14 10:00:00 | 18.3 | 64.94 | 0 | 0.06 | 04/14 10:00:00 | 18.7 | 65.66 | 0 | 0 | 04/14 10:00:00 | 19.6 | 67.28 | 0 | 0
04/14 11:00:00 | 26.7 | 80.06 | 0% | 0 | 04/14 11:00:00 | 16.7 | 62.06 | 0.05 | 2.94 | 04/14 11:00:00 | 19.4 | 66.92 | 0 | 0 | 04/14 11:00:00 | 22.8 | 73.04 | 0 | 0 | 04/14 11:00:00 | 18.9 | 66.02 | 0 | 0 | 04/14 11:00:00 | 21.7 | 71.06 | 0 | 0 | 04/14 11:00:00 | 23 | 73.4 | 0 | 0
04/14 12:00:00 | 27.8 | 82.04 | 0% | 0 | 04/14 12:00:00 | 17.2 | 62.96 | 0.03 | 2.04 | 04/14 12:00:00 | 20.6 | 69.08 | 0 | 0 | 04/14 12:00:00 | 22.8 | 73.04 | 0 | 0 | 04/14 12:00:00 | 19.4 | 66.92 | 0 | 0 | 04/14 12:00:00 | 23.2 | 73.76 | 0 | 0 | 04/14 12:00:00 | 25.4 | 77.72 | 0 | 0
04/14 13:00:00 | 27.8 | 82.04 | 0% | 0 | 04/14 13:00:00 | 17.2 | 62.96 | 0 | 2.04 | 04/14 13:00:00 | 21.7 | 71.06 | 0 | 0 | 04/14 13:00:00 | 22.8 | 73.04 | 0 | 0 | 04/14 13:00:00 | 19.4 | 66.92 | 0 | 0 | 04/14 13:00:00 | 24.9 | 76.82 | 0 | 0 | 04/14 13:00:00 | 26.8 | 80.24 | 0 | 0
04/14 14:00:00 | 27.8 | 82.04 | 0% | 0 | 04/14 14:00:00 | 17.2 | 62.96 | 0 | 2.04 | 04/14 14:00:00 | 21.7 | 71.06 | 0 | 0 | 04/14 14:00:00 | 23.3 | 73.94 | 0 | 0 | 04/14 14:00:00 | 19.4 | 66.92 | 0 | 0 | 04/14 14:00:00 | 25.5 | 77.9 | 0 | 0 | 04/14 14:00:00 | 27.1 | 80.78 | 0 | 0
04/14 15:00:00 | 27.2 | 80.96 | 0% | 0 | 04/14 15:00:00 | 16.7 | 62.06 | 0 | 2.94 | 04/14 15:00:00 | 22.2 | 71.96 | 0 | 0 | 04/14 15:00:00 | 25 | 77 | 0 | 0 | 04/14 15:00:00 | 18.9 | 66.02 | 0 | 0 | 04/14 15:00:00 | 25.9 | 78.62 | 0 | 0 | 04/14 15:00:00 | 28.9 | 84.02 | 0 | 0
04/14 16:00:00 | 27.8 | 82.04 | 0% | 0 | 04/14 16:00:00 | 16.7 | 62.06 | 0 | 2.94 | 04/14 16:00:00 | 22.8 | 73.04 | 0 | 0 | 04/14 16:00:00 | 25 | 77 | 0 | 0 | 04/14 16:00:00 | 18.3 | 64.94 | 0 | 0.06 | 04/14 16:00:00 | 25.1 | 77.18 | 0 | 0 | 04/14 16:00:00 | 28.5 | 83.3 | 0 | 0
04/14 17:00:00 | 25.6 | 78.08 | 0% | 0 | 04/14 17:00:00 | 16.7 | 62.06 | 0 | 2.94 | 04/14 17:00:00 | 22.2 | 71.96 | 0 | 0 | 04/14 17:00:00 | 23.9 | 75.02 | 0 | 0 | 04/14 17:00:00 | 18.3 | 64.94 | 0 | 0.06 | 04/14 17:00:00 | 25.8 | 78.44 | 0 | 0 | 04/14 17:00:00 | 29.7 | 85.46 | 0 | 0
04/14 18:00:00 | 23.9 | 75.02 | 0% | 0 | 04/14 18:00:00 | 16.1 | 60.98 | 0 | 4.02 | 04/14 18:00:00 | 21.7 | 71.06 | 0 | 0 | 04/14 18:00:00 | 23.3 | 73.94 | 0 | 0 | 04/14 18:00:00 | 17.8 | 64.04 | 0 | 0.96 | 04/14 18:00:00 | 24.6 | 76.28 | 0 | 0 | 04/14 18:00:00 | 28 | 82.4 | 0 | 0
04/14 19:00:00 | 22.2 | 71.96 | 0% | 0 | 04/14 19:00:00 | 16.1 | 60.98 | 0 | 4.02 | 04/14 19:00:00 | 17.2 | 62.96 | 0 | 2.04 | 04/14 19:00:00 | 23.3 | 73.94 | 0 | 0 | 04/14 19:00:00 | 17.8 | 64.04 | 0 | 0.96 | 04/14 19:00:00 | 23.2 | 73.76 | 0 | 0 | 04/14 19:00:00 | 26.5 | 79.7 | 0 | 0
04/14 20:00:00 | 19.4 | 66.92 | 0% | 0 | 04/14 20:00:00 | 15 | 59 | 0 | 6 | 04/14 20:00:00 | 17.2 | 62.96 | 0 | 2.04 | 04/14 20:00:00 | 21 | 69.8 | 0 | 0 | 04/14 20:00:00 | 16.7 | 62.06 | 0 | 2.94 | 04/14 20:00:00 | 22.6 | 72.68 | 0 | 0 | 04/14 20:00:00 | 23.1 | 73.58 | 0 | 0
04/14 21:00:00 | 18.9 | 66.02 | 0% | 0 | 04/14 21:00:00 | 15 | 59 | 0.02 | 6 | 04/14 21:00:00 | 17.4 | 63.32 | 0 | 1.68 | 04/14 21:00:00 | 20.6 | 69.08 | 0 | 0 | 04/14 21:00:00 | 16.1 | 60.98 | 0 | 4.02 | 04/14 21:00:00 | 21.6 | 70.88 | 0 | 0 | 04/14 21:00:00 | 22.4 | 72.32 | 0 | 0
04/14 22:00:00 | 17.8 | 64.04 | 0% | 0.96 | 04/14 22:00:00 | 14.4 | 57.92 | 0.05 | 7.08 | 04/14 22:00:00 | 12.8 | 55.04 | 0 | 9.96 | 04/14 22:00:00 | 18.3 | 64.94 | 0 | 0.06 | 04/14 22:00:00 | 15 | 59 | 0 | 6 | 04/14 22:00:00 | 21.2 | 70.16 | 0 | 0 | 04/14 22:00:00 | 21.6 | 70.88 | 0 | 0
04/14 23:00:00 | 17.2 | 62.96 | 0% | 2.04 | 04/14 23:00:00 | 14.4 | 57.92 | 0.08 | 7.08 | 04/14 23:00:00 | 13.5 | 56.3 | 0.02 | 8.7 | 04/14 23:00:00 | 14.4 | 57.92 | 0 | 7.08 | 04/14 23:00:00 | 14.4 | 57.92 | 0.018307 | 7.08 | 04/14 23:00:00 | 20.8 | 69.44 | 0 | 0 | 04/14 23:00:00 | 21.9 | 71.42 | 0 | 0
04/14 24:00:00 | 17.2 | 62.96 | 0% | 2.04 | 04/14 24:00:00 | 14.4 | 57.92 | 0.11 | 7.08 | 04/14 24:00:00 | 13.2 | 55.76 | 0.07 | 9.24 | 04/14 24:00:00 | 13.9 | 57.02 | 0.052 | 7.98 | 04/14 24:00:00 | 13.3 | 55.94 | 0.061998 | 9.06 | 04/14 24:00:00 | 18.5 | 65.3 | 0 | 0 | 04/14 24:00:00 | 19.9 | 67.82 | 0 | 0
04/15 01:00:00 | 15.6 | 60.08 | 2.426% | 4.92 | 04/15 01:00:00 | 14.4 | 57.92 | 0.14 | 7.08 | 04/15 01:00:00 | 11.6 | 52.88 | 0.16 | 12.12 | 04/15 01:00:00 | 13.9 | 57.02 | 0.113 | 7.98 | 04/15 01:00:00 | 13.3 | 55.94 | 0.10568 | 9.06 | 04/15 01:00:00 | 17.6 | 63.68 | 0 | 1.32 | 04/15 01:00:00 | 19.4 | 66.92 | 0 | 0
04/15 02:00:00 | 16.7 | 62.06 | 7.035% | 2.94 | 04/15 02:00:00 | 13.9 | 57.02 | 0.18 | 7.98 | 04/15 02:00:00 | 8.3 | 46.94 | 0.27 | 18.06 | 04/15 02:00:00 | 12.8 | 55.04 | 0.167 | 9.96 | 04/15 02:00:00 | 13.3 | 55.94 | 0.13204 | 9.06 | 04/15 02:00:00 | 17.8 | 64.04 | 0 | 0.96 | 04/15 02:00:00 | 18.4 | 65.12 | 0 | 0
04/15 03:00:00 | 16.7 | 62.06 | 9.327% | 2.94 | 04/15 03:00:00 | 13.9 | 57.02 | 0.21 | 7.98 | 04/15 03:00:00 | 9.7 | 49.46 | 0.34 | 15.54 | 04/15 03:00:00 | 11.7 | 53.06 | 0.235 | 11.94 | 04/15 03:00:00 | 13.3 | 55.94 | 0.15158 | 9.06 | 04/15 03:00:00 | 16.6 | 61.88 | 0.01 | 3.12 | 04/15 03:00:00 | 17.6 | 63.68 | 0 | 1.32
04/15 04:00:00 | 15.6 | 60.08 | 12.93% | 4.92 | 04/15 04:00:00 | 13.9 | 57.02 | 0.21 | 7.98 | 04/15 04:00:00 | 8.5 | 47.3 | 0.38 | 17.7 | 04/15 04:00:00 | 11.7 | 53.06 | 0.29 | 11.94 | 04/15 04:00:00 | 13.3 | 55.94 | 0.17144 | 9.06 | 04/15 04:00:00 | 17 | 62.6 | 0.05 | 2.4 | 04/15 04:00:00 | 17 | 62.6 | 0.01 | 2.4
04/15 05:00:00 | 15.6 | 60.08 | 14.87% | 4.92 | 04/15 05:00:00 | 13.3 | 55.94 | 0.21 | 9.06 | 04/15 05:00:00 | 7.2 | 44.96 | 0.43 | 20.04 | 04/15 05:00:00 | 11.1 | 51.98 | 0.33 | 13.02 | 04/15 05:00:00 | 13.3 | 55.94 | 0.168 | 9.06 | 04/15 05:00:00 | 16.8 | 62.24 | 0.08 | 2.76 | 04/15 05:00:00 | 17 | 62.6 | 0.04 | 2.4
04/15 06:00:00 | 15.6 | 60.08 | 14.23% | 4.92 | 04/15 06:00:00 | 13.3 | 55.94 | 0.21 | 9.06 | 04/15 06:00:00 | 6.3 | 43.34 | 0.47 | 21.66 | 04/15 06:00:00 | 10.6 | 51.08 | 0.393 | 13.92 | 04/15 06:00:00 | 13.3 | 55.94 | 0.16021 | 9.06 | 04/15 06:00:00 | 17.1 | 62.78 | 0.09 | 2.22 | 04/15 06:00:00 | 16.2 | 61.16 | 0.06 | 3.84
04/15 07:00:00 | 17.8 | 64.04 | 5.075% | 0.96 | 04/15 07:00:00 | 13.3 | 55.94 | 0.15 | 9.06 | 04/15 07:00:00 | 6.1 | 42.98 | 0.47 | 22.02 | 04/15 07:00:00 | 10.6 | 51.08 | 0.338 | 13.92 | 04/15 07:00:00 | 13.3 | 55.94 | 0.12283 | 9.06 | 04/15 07:00:00 | 17.8 | 64.04 | 0.06 | 0.96 | 04/15 07:00:00 | 16.2 | 61.16 | 0.04 | 3.84
04/15 08:00:00 | 19.4 | 66.92 | 0% | 0 | 04/15 08:00:00 | 13.9 | 57.02 | 0.14 | 7.98 | 04/15 08:00:00 | 6.1 | 42.98 | 0.34 | 22.02 | 04/15 08:00:00 | 12.8 | 55.04 | 0.203 | 9.96 | 04/15 08:00:00 | 14.4 | 57.92 | 0.071465 | 7.08 | 04/15 08:00:00 | 20.4 | 68.72 | 0 | 0 | 04/15 08:00:00 | 17.6 | 63.68 | 0 | 1.32
04/15 09:00:00 | 21.7 | 71.06 | 0% | 0 | 04/15 09:00:00 | 15.6 | 60.08 | 0.14 | 4.92 | 04/15 09:00:00 | 12.1 | 53.78 | 0.15 | 11.22 | 04/15 09:00:00 | 15 | 59 | 0.06 | 6 | 04/15 09:00:00 | 15.6 | 60.08 | 0.035743 | 4.92 | 04/15 09:00:00 | 21.6 | 70.88 | 0 | 0 | 04/15 09:00:00 | 19.5 | 67.1 | 0 | 0
04/15 10:00:00 | 23.9 | 75.02 | 0% | 0 | 04/15 10:00:00 | 17.2 | 62.96 | 0.1 | 2.04 | 04/15 10:00:00 | 19.4 | 66.92 | 0.01 | 0 | 04/15 10:00:00 | 15 | 59 | 0 | 6 | 04/15 10:00:00 | 17.2 | 62.96 | 0.0035782 | 2.04 | 04/15 10:00:00 | 23.9 | 75.02 | 0 | 0 | 04/15 10:00:00 | 22.3 | 72.14 | 0 | 0
04/15 11:00:00 | 25.6 | 78.08 | 0% | 0 | 04/15 11:00:00 | 17.8 | 64.04 | 0.04 | 0.96 | 04/15 11:00:00 | 21.7 | 71.06 | 0 | 0 | 04/15 11:00:00 | 17.8 | 64.04 | 0 | 0.96 | 04/15 11:00:00 | 17.8 | 64.04 | 0 | 0.96 | 04/15 11:00:00 | 25.9 | 78.62 | 0 | 0 | 04/15 11:00:00 | 24 | 75.2 | 0 | 0
04/15 12:00:00 | 26.7 | 80.06 | 0% | 0 | 04/15 12:00:00 | 18.9 | 66.02 | 0 | 0 | 04/15 12:00:00 | 22.8 | 73.04 | 0 | 0 | 04/15 12:00:00 | 18.9 | 66.02 | 0 | 0 | 04/15 12:00:00 | 18.9 | 66.02 | 0 | 0 | 04/15 12:00:00 | 25.8 | 78.44 | 0 | 0 | 04/15 12:00:00 | 24.2 | 75.56 | 0 | 0
04/15 13:00:00 | 28.3 | 82.94 | 0% | 0 | 04/15 13:00:00 | 18.9 | 66.02 | 0 | 0 | 04/15 13:00:00 | 23.9 | 75.02 | 0 | 0 | 04/15 13:00:00 | 18.9 | 66.02 | 0 | 0 | 04/15 13:00:00 | 18.9 | 66.02 | 0 | 0 | 04/15 13:00:00 | 26.2 | 79.16 | 0 | 0 | 04/15 13:00:00 | 24 | 75.2 | 0 | 0
04/15 14:00:00 | 27.8 | 82.04 | 0% | 0 | 04/15 14:00:00 | 20 | 68 | 0 | 0 | 04/15 14:00:00 | 23.9 | 75.02 | 0 | 0 | 04/15 14:00:00 | 21.1 | 69.98 | 0 | 0 | 04/15 14:00:00 | 20.6 | 69.08 | 0 | 0 | 04/15 14:00:00 | 26.5 | 79.7 | 0 | 0 | 04/15 14:00:00 | 26.1 | 78.98 | 0 | 0
04/15 15:00:00 | 27.2 | 80.96 | 0% | 0 | 04/15 15:00:00 | 20 | 68 | 0 | 0 | 04/15 15:00:00 | 25 | 77 | 0 | 0 | 04/15 15:00:00 | 21.1 | 69.98 | 0 | 0 | 04/15 15:00:00 | 21.1 | 69.98 | 0 | 0 | 04/15 15:00:00 | 28 | 82.4 | 0 | 0 | 04/15 15:00:00 | 27.1 | 80.78 | 0 | 0
04/15 16:00:00 | 27.2 | 80.96 | 0% | 0 | 04/15 16:00:00 | 20 | 68 | 0 | 0 | 04/15 16:00:00 | 25 | 77 | 0 | 0 | 04/15 16:00:00 | 21.1 | 69.98 | 0 | 0 | 04/15 16:00:00 | 21.7 | 71.06 | 0 | 0 | 04/15 16:00:00 | 28.9 | 84.02 | 0 | 0 | 04/15 16:00:00 | 27 | 80.6 | 0 | 0
04/15 17:00:00 | 27.2 | 80.96 | 0% | 0 | 04/15 17:00:00 | 18.9 | 66.02 | 0 | 0 | 04/15 17:00:00 | 25.6 | 78.08 | 0 | 0 | 04/15 17:00:00 | 20.6 | 69.08 | 0 | 0 | 04/15 17:00:00 | 20 | 68 | 0 | 0 | 04/15 17:00:00 | 27 | 80.6 | 0 | 0 | 04/15 17:00:00 | 26.1 | 78.98 | 0 | 0
04/15 18:00:00 | 25.6 | 78.08 | 0% | 0 | 04/15 18:00:00 | 18.3 | 64.94 | 0 | 0.06 | 04/15 18:00:00 | 24.4 | 75.92 | 0 | 0 | 04/15 18:00:00 | 17.8 | 64.04 | 0 | 0.96 | 04/15 18:00:00 | 18.9 | 66.02 | 0 | 0 | 04/15 18:00:00 | 26.5 | 79.7 | 0 | 0 | 04/15 18:00:00 | 26.4 | 79.52 | 0 | 0
04/15 19:00:00 | 24.4 | 75.92 | 0% | 0 | 04/15 19:00:00 | 18.3 | 64.94 | 0 | 0.06 | 04/15 19:00:00 | 21.1 | 69.98 | 0 | 0 | 04/15 19:00:00 | 17.8 | 64.04 | 0 | 0.96 | 04/15 19:00:00 | 18.9 | 66.02 | 0 | 0 | 04/15 19:00:00 | 25.4 | 77.72 | 0 | 0 | 04/15 19:00:00 | 25.1 | 77.18 | 0 | 0
04/15 20:00:00 | 23.3 | 73.94 | 0% | 0 | 04/15 20:00:00 | 16.7 | 62.06 | 0 | 2.94 | 04/15 20:00:00 | 21.1 | 69.98 | 0 | 0 | 04/15 20:00:00 | 13.3 | 55.94 | 0 | 9.06 | 04/15 20:00:00 | 17.2 | 62.96 | 0 | 2.04 | 04/15 20:00:00 | 24.7 | 76.46 | 0 | 0 | 04/15 20:00:00 | 23.2 | 73.76 | 0 | 0
04/15 21:00:00 | 21.1 | 69.98 | 0% | 0 | 04/15 21:00:00 | 15.6 | 60.08 | 0.01 | 4.92 | 04/15 21:00:00 | 20.6 | 69.08 | 0 | 0 | 04/15 21:00:00 | 14.8 | 58.64 | 0 | 6.36 | 04/15 21:00:00 | 15 | 59 | 0.0028596 | 6 | 04/15 21:00:00 | 23.8 | 74.84 | 0 | 0 | 04/15 21:00:00 | 22.2 | 71.96 | 0 | 0
04/15 22:00:00 | 21.1 | 69.98 | 0% | 0 | 04/15 22:00:00 | 15 | 59 | 0.05 | 6 | 04/15 22:00:00 | 20 | 68 | 0 | 0 | 04/15 22:00:00 | 10.6 | 51.08 | 0.024 | 13.92 | 04/15 22:00:00 | 15.6 | 60.08 | 0.023543 | 4.92 | 04/15 22:00:00 | 22.7 | 72.86 | 0 | 0 | 04/15 22:00:00 | 21.8 | 71.24 | 0 | 0
04/15 23:00:00 | 21.1 | 69.98 | 0% | 0 | 04/15 23:00:00 | 14.4 | 57.92 | 0.08 | 7.08 | 04/15 23:00:00 | 14.4 | 57.92 | 0 | 7.08 | 04/15 23:00:00 | 8.9 | 48.02 | 0.175 | 16.98 | 04/15 23:00:00 | 13.9 | 57.02 | 0.069729 | 7.98 | 04/15 23:00:00 | 22.8 | 73.04 | 0 | 0 | 04/15 23:00:00 | 21.3 | 70.34 | 0 | 0
04/15 24:00:00 | 20 | 68 | 0% | 0 | 04/15 24:00:00 | 13.9 | 57.02 | 0.13 | 7.98 | 04/15 24:00:00 | 14.4 | 57.92 | 0 | 7.08 | 04/15 24:00:00 | 8.3 | 46.94 | 0.296 | 18.06 | 04/15 24:00:00 | 13.3 | 55.94 | 0.13077 | 9.06 | 04/15 24:00:00 | 22.5 | 72.5 | 0 | 0 | 04/15 24:00:00 | 22 | 71.6 | 0 | 0
04/16 01:00:00 | 19.4 | 66.92 | 0% | 0 | 04/16 01:00:00 | 13.9 | 57.02 | 0.18 | 7.98 | 04/16 01:00:00 | 12.8 | 55.04 | 0.05 | 9.96 | 04/16 01:00:00 | 8.3 | 46.94 | 0.393 | 18.06 | 04/16 01:00:00 | 13.3 | 55.94 | 0.17924 | 9.06 | 04/16 01:00:00 | 22.1 | 71.78 | 0 | 0 | 04/16 01:00:00 | 21.7 | 71.06 | 0 | 0
04/16 02:00:00 | 18.3 | 64.94 | 0% | 0.06 | 04/16 02:00:00 | 12.8 | 55.04 | 0.21 | 9.96 | 04/16 02:00:00 | 12.8 | 55.04 | 0.11 | 9.96 | 04/16 02:00:00 | 9.4 | 48.92 | 0.391 | 16.08 | 04/16 02:00:00 | 13.3 | 55.94 | 0.19926 | 9.06 | 04/16 02:00:00 | 22.3 | 72.14 | 0 | 0 | 04/16 02:00:00 | 22 | 71.6 | 0 | 0
04/16 03:00:00 | 16.7 | 62.06 | 0.5336% | 2.94 | 04/16 03:00:00 | 12.2 | 53.96 | 0.24 | 11.04 | 04/16 03:00:00 | 16 | 60.8 | 0.12 | 4.2 | 04/16 03:00:00 | 8.8 | 47.84 | 0.401 | 17.16 | 04/16 03:00:00 | 12.8 | 55.04 | 0.22302 | 9.96 | 04/16 03:00:00 | 22 | 71.6 | 0 | 0 | 04/16 03:00:00 | 21.6 | 70.88 | 0 | 0
04/16 04:00:00 | 15.6 | 60.08 | 6.337% | 4.92 | 04/16 04:00:00 | 12.2 | 53.96 | 0.26 | 11.04 | 04/16 04:00:00 | 15.7 | 60.26 | 0.12 | 4.74 | 04/16 04:00:00 | 6.1 | 42.98 | 0.475 | 22.02 | 04/16 04:00:00 | 12.8 | 55.04 | 0.24314 | 9.96 | 04/16 04:00:00 | 23 | 73.4 | 0 | 0 | 04/16 04:00:00 | 21 | 69.8 | 0 | 0
04/16 05:00:00 | 12.2 | 53.96 | 16.78% | 11.04 | 04/16 05:00:00 | 11.7 | 53.06 | 0.26 | 11.94 | 04/16 05:00:00 | 12.2 | 53.96 | 0.18 | 11.04 | 04/16 05:00:00 | 7.9 | 46.22 | 0.5 | 18.78 | 04/16 05:00:00 | 12.2 | 53.96 | 0.25503 | 11.04 | 04/16 05:00:00 | 22 | 71.6 | 0 | 0 | 04/16 05:00:00 | 21.1 | 69.98 | 0 | 0
04/16 06:00:00 | 11.7 | 53.06 | 19.9% | 11.94 | 04/16 06:00:00 | 11.7 | 53.06 | 0.29 | 11.94 | 04/16 06:00:00 | 13 | 55.4 | 0.19 | 9.6 | 04/16 06:00:00 | 7.2 | 44.96 | 0.511 | 20.04 | 04/16 06:00:00 | 12.8 | 55.04 | 0.24812 | 9.96 | 04/16 06:00:00 | 22 | 71.6 | 0 | 0 | 04/16 06:00:00 | 21 | 69.8 | 0 | 0
04/16 07:00:00 | 12.2 | 53.96 | 15.75% | 11.04 | 04/16 07:00:00 | 11.7 | 53.06 | 0.26 | 11.94 | 04/16 07:00:00 | 12 | 53.6 | 0.18 | 11.4 | 04/16 07:00:00 | 7.2 | 44.96 | 0.392 | 20.04 | 04/16 07:00:00 | 12.8 | 55.04 | 0.16809 | 9.96 | 04/16 07:00:00 | 19 | 66.2 | 0 | 0 | 04/16 07:00:00 | 17.3 | 63.14 | 0 | 1.86
04/16 08:00:00 | 12.8 | 55.04 | 12.13% | 9.96 | 04/16 08:00:00 | 14.4 | 57.92 | 0.19 | 7.08 | 04/16 08:00:00 | 13.3 | 55.94 | 0.08 | 9.06 | 04/16 08:00:00 | 11.2 | 52.16 | 0.209 | 12.84 | 04/16 08:00:00 | 15 | 59 | 0.064734 | 6 | 04/16 08:00:00 | 15 | 59 | 0.03 | 6 | 04/16 08:00:00 | 14.4 | 57.92 | 0.14 | 7.08
04/16 09:00:00 | 16.1 | 60.98 | 9.873% | 4.02 | 04/16 09:00:00 | 15.6 | 60.08 | 0.09 | 4.92 | 04/16 09:00:00 | 17.3 | 63.14 | 0.01 | 1.86 | 04/16 09:00:00 | 17.2 | 62.96 | 0.03 | 2.04 | 04/16 09:00:00 | 16.1 | 60.98 | 0.0047985 | 4.02 | 04/16 09:00:00 | 15 | 59 | 0.14 | 6 | 04/16 09:00:00 | 13.5 | 56.3 | 0.25 | 8.7
04/16 10:00:00 | 17.2 | 62.96 | 5.357% | 2.04 | 04/16 10:00:00 | 16.7 | 62.06 | 0.01 | 2.94 | 04/16 10:00:00 | 24.4 | 75.92 | 0 | 0 | 04/16 10:00:00 | 17.2 | 62.96 | 0 | 2.04 | 04/16 10:00:00 | 17.2 | 62.96 | 0 | 2.04 | 04/16 10:00:00 | 14 | 57.2 | 0.14 | 7.8 | 04/16 10:00:00 | 12.8 | 55.04 | 0.25 | 9.96
04/16 11:00:00 | 18.9 | 66.02 | 2.654% | 0 | 04/16 11:00:00 | 17.2 | 62.96 | 0 | 2.04 | 04/16 11:00:00 | 23.9 | 75.02 | 0 | 0 | 04/16 11:00:00 | 21.1 | 69.98 | 0 | 0 | 04/16 11:00:00 | 18.9 | 66.02 | 0 | 0 | 04/16 11:00:00 | 14 | 57.2 | 0.14 | 7.8 | 04/16 11:00:00 | 14.2 | 57.56 | 0.24 | 7.44
04/16 12:00:00 | 20 | 68 | 0.7994% | 0 | 04/16 12:00:00 | 17.8 | 64.04 | 0 | 0.96 | 04/16 12:00:00 | 25 | 77 | 0 | 0 | 04/16 12:00:00 | 22.8 | 73.04 | 0 | 0 | 04/16 12:00:00 | 19.4 | 66.92 | 0 | 0 | 04/16 12:00:00 | 15 | 59 | 0.13 | 6 | 04/16 12:00:00 | 14 | 57.2 | 0.2 | 7.8
04/16 13:00:00 | 21.1 | 69.98 | 0.2972% | 0 | 04/16 13:00:00 | 17.8 | 64.04 | 0 | 0.96 | 04/16 13:00:00 | 26.1 | 78.98 | 0 | 0 | 04/16 13:00:00 | 22.8 | 73.04 | 0 | 0 | 04/16 13:00:00 | 19.4 | 66.92 | 0 | 0 | 04/16 13:00:00 | 16 | 60.8 | 0.14 | 4.2 | 04/16 13:00:00 | 14.2 | 57.56 | 0.2 | 7.44
04/16 14:00:00 | 22.2 | 71.96 | 0% | 0 | 04/16 14:00:00 | 18.3 | 64.94 | 0 | 0.06 | 04/16 14:00:00 | 26.1 | 78.98 | 0 | 0 | 04/16 14:00:00 | 25 | 77 | 0 | 0 | 04/16 14:00:00 | 20 | 68 | 0 | 0 | 04/16 14:00:00 | 15 | 59 | 0.18 | 6 | 04/16 14:00:00 | 16.9 | 62.42 | 0.15 | 2.58
04/16 15:00:00 | 22.2 | 71.96 | 0% | 0 | 04/16 15:00:00 | 18.9 | 66.02 | 0 | 0 | 04/16 15:00:00 | 26.1 | 78.98 | 0 | 0 | 04/16 15:00:00 | 25 | 77 | 0 | 0 | 04/16 15:00:00 | 20 | 68 | 0 | 0 | 04/16 15:00:00 | 15.6 | 60.08 | 0.15 | 4.92 | 04/16 15:00:00 | 19.2 | 66.56 | 0.03 | 0
04/16 16:00:00 | 22.2 | 71.96 | 0% | 0 | 04/16 16:00:00 | 18.3 | 64.94 | 0 | 0.06 | 04/16 16:00:00 | 25.6 | 78.08 | 0 | 0 | 04/16 16:00:00 | 25 | 77 | 0 | 0 | 04/16 16:00:00 | 19.4 | 66.92 | 0 | 0 | 04/16 16:00:00 | 16.1 | 60.98 | 0.02 | 4.02 | 04/16 16:00:00 | 20.5 | 68.9 | 0 | 0
04/16 17:00:00 | 20.6 | 69.08 | 0% | 0 | 04/16 17:00:00 | 17.2 | 62.96 | 0 | 2.04 | 04/16 17:00:00 | 26.1 | 78.98 | 0 | 0 | 04/16 17:00:00 | 24.4 | 75.92 | 0 | 0 | 04/16 17:00:00 | 18.9 | 66.02 | 0 | 0 | 04/16 17:00:00 | 16.5 | 61.7 | 0.02 | 3.3 | 04/16 17:00:00 | 20.9 | 69.62 | 0 | 0
04/16 18:00:00 | 18.9 | 66.02 | 0% | 0 | 04/16 18:00:00 | 17.2 | 62.96 | 0 | 2.04 | 04/16 18:00:00 | 25 | 77 | 0 | 0 | 04/16 18:00:00 | 21.1 | 69.98 | 0 | 0 | 04/16 18:00:00 | 17.8 | 64.04 | 0 | 0.96 | 04/16 18:00:00 | 16 | 60.8 | 0.03 | 4.2 | 04/16 18:00:00 | 20.4 | 68.72 | 0 | 0
04/16 19:00:00 | 16.7 | 62.06 | 0% | 2.94 | 04/16 19:00:00 | 17.2 | 62.96 | 0 | 2.04 | 04/16 19:00:00 | 22.8 | 73.04 | 0 | 0 | 04/16 19:00:00 | 21.1 | 69.98 | 0 | 0 | 04/16 19:00:00 | 17.8 | 64.04 | 0 | 0.96 | 04/16 19:00:00 | 15 | 59 | 0.06 | 6 | 04/16 19:00:00 | 18.7 | 65.66 | 0 | 0
04/16 20:00:00 | 15.6 | 60.08 | 2.249% | 4.92 | 04/16 20:00:00 | 15 | 59 | 0 | 6 | 04/16 20:00:00 | 22.8 | 73.04 | 0 | 0 | 04/16 20:00:00 | 15 | 59 | 0 | 6 | 04/16 20:00:00 | 16.1 | 60.98 | 0 | 4.02 | 04/16 20:00:00 | 13.9 | 57.02 | 0.11 | 7.98 | 04/16 20:00:00 | 17 | 62.6 | 0 | 2.4
04/16 21:00:00 | 14.4 | 57.92 | 8.077% | 7.08 | 04/16 21:00:00 | 13.3 | 55.94 | 0.03 | 9.06 | 04/16 21:00:00 | 20.6 | 69.08 | 0 | 0 | 04/16 21:00:00 | 13.3 | 55.94 | 0 | 9.06 | 04/16 21:00:00 | 16.1 | 60.98 | 0 | 4.02 | 04/16 21:00:00 | 12.8 | 55.04 | 0.12 | 9.96 | 04/16 21:00:00 | 16.3 | 61.34 | 0 | 3.66
04/16 22:00:00 | 13.9 | 57.02 | 12.05% | 7.98 | 04/16 22:00:00 | 13.9 | 57.02 | 0.1 | 7.98 | 04/16 22:00:00 | 19.4 | 66.92 | 0 | 0 | 04/16 22:00:00 | 13.3 | 55.94 | 0 | 9.06 | 04/16 22:00:00 | 16.1 | 60.98 | 0 | 4.02 | 04/16 22:00:00 | 12.5 | 54.5 | 0.16 | 10.5 | 04/16 22:00:00 | 16 | 60.8 | 0 | 4.2
04/16 23:00:00 | 13.9 | 57.02 | 16.88% | 7.98 | 04/16 23:00:00 | 14.4 | 57.92 | 0.16 | 7.08 | 04/16 23:00:00 | 18.3 | 64.94 | 0 | 0.06 | 04/16 23:00:00 | 11.7 | 53.06 | 0.016 | 11.94 | 04/16 23:00:00 | 16.1 | 60.98 | 0 | 4.02 | 04/16 23:00:00 | 12.2 | 53.96 | 0.22 | 11.04 | 04/16 23:00:00 | 15.7 | 60.26 | 0.03 | 4.74
04/16 24:00:00 | 13.3 | 55.94 | 22.43% | 9.06 | 04/16 24:00:00 | 13.9 | 57.02 | 0.23 | 7.98 | 04/16 24:00:00 | 17.2 | 62.96 | 0 | 2.04 | 04/16 24:00:00 | 10.6 | 51.08 | 0.122 | 13.92 | 04/16 24:00:00 | 15.6 | 60.08 | 0.016465 | 4.92 | 04/16 24:00:00 | 11.8 | 53.24 | 0.28 | 11.76 | 04/16 24:00:00 | 15.6 | 60.08 | 0.09 | 4.92
04/17 01:00:00 | 12.8 | 55.04 | 25.83% | 9.96 | 04/17 01:00:00 | 13.9 | 57.02 | 0.27 | 7.98 | 04/17 01:00:00 | 15.6 | 60.08 | 0 | 4.92 | 04/17 01:00:00 | 10.6 | 51.08 | 0.205 | 13.92 | 04/17 01:00:00 | 15.6 | 60.08 | 0.060769 | 4.92 | 04/17 01:00:00 | 12 | 53.6 | 0.32 | 11.4 | 04/17 01:00:00 | 15 | 59 | 0.13 | 6
04/17 02:00:00 | 12.2 | 53.96 | 28.5% | 11.04 | 04/17 02:00:00 | 14.4 | 57.92 | 0.28 | 7.08 | 04/17 02:00:00 | 15.6 | 60.08 | 0.03 | 4.92 | 04/17 02:00:00 | 13 | 55.4 | 0.229 | 9.6 | 04/17 02:00:00 | 15.6 | 60.08 | 0.092685 | 4.92 | 04/17 02:00:00 | 12.2 | 53.96 | 0.36 | 11.04 | 04/17 02:00:00 | 14.8 | 58.64 | 0.15 | 6.36
04/17 03:00:00 | 11.1 | 51.98 | 32.41% | 13.02 | 04/17 03:00:00 | 14.4 | 57.92 | 0.29 | 7.08 | 04/17 03:00:00 | 13.9 | 57.02 | 0.08 | 7.98 | 04/17 03:00:00 | 10 | 50 | 0.28 | 15 | 04/17 03:00:00 | 15.6 | 60.08 | 0.11446 | 4.92 | 04/17 03:00:00 | 12.1 | 53.78 | 0.37 | 11.22 | 04/17 03:00:00 | 14.5 | 58.1 | 0.17 | 6.9
04/17 04:00:00 | 10 | 50 | 36.44% | 15 | 04/17 04:00:00 | 14.4 | 57.92 | 0.3 | 7.08 | 04/17 04:00:00 | 12.2 | 53.96 | 0.15 | 11.04 | 04/17 04:00:00 | 10 | 50 | 0.333 | 15 | 04/17 04:00:00 | 15 | 59 | 0.13529 | 6 | 04/17 04:00:00 | 12 | 53.6 | 0.39 | 11.4 | 04/17 04:00:00 | 14.3 | 57.74 | 0.19 | 7.26
04/17 05:00:00 | 9.4 | 48.92 | 40.48% | 16.08 | 04/17 05:00:00 | 14.4 | 57.92 | 0.31 | 7.08 | 04/17 05:00:00 | 12 | 53.6 | 0.19 | 11.4 | 04/17 05:00:00 | 9.4 | 48.92 | 0.353 | 16.08 | 04/17 05:00:00 | 15 | 59 | 0.13631 | 6 | 04/17 05:00:00 | 11.4 | 52.52 | 0.4 | 12.48 | 04/17 05:00:00 | 14 | 57.2 | 0.23 | 7.8
04/17 06:00:00 | 10 | 50 | 42% | 15 | 04/17 06:00:00 | 13.9 | 57.02 | 0.32 | 7.98 | 04/17 06:00:00 | 14.9 | 58.82 | 0.17 | 6.18 | 04/17 06:00:00 | 10 | 50 | 0.347 | 15 | 04/17 06:00:00 | 15 | 59 | 0.13398 | 6 | 04/17 06:00:00 | 10.8 | 51.44 | 0.44 | 13.56 | 04/17 06:00:00 | 14 | 57.2 | 0.24 | 7.8
04/17 07:00:00 | 9.9 | 49.82 | 35.82% | 15.18 | 04/17 07:00:00 | 13.9 | 57.02 | 0.3 | 7.98 | 04/17 07:00:00 | 11 | 51.8 | 0.18 | 13.2 | 04/17 07:00:00 | 10 | 50 | 0.226 | 15 | 04/17 07:00:00 | 15 | 59 | 0.083338 | 6 | 04/17 07:00:00 | 11.2 | 52.16 | 0.42 | 12.84 | 04/17 07:00:00 | 13.5 | 56.3 | 0.25 | 8.7
04/17 08:00:00 | 12.3 | 54.14 | 20.29% | 10.86 | 04/17 08:00:00 | 14.4 | 57.92 | 0.27 | 7.08 | 04/17 08:00:00 | 12.2 | 53.96 | 0.1 | 11.04 | 04/17 08:00:00 | 17.2 | 62.96 | 0.052 | 2.04 | 04/17 08:00:00 | 16.7 | 62.06 | 0.0071667 | 2.94 | 04/17 08:00:00 | 12.9 | 55.22 | 0.22 | 9.78 | 04/17 08:00:00 | 13.7 | 56.66 | 0.21 | 8.34
04/17 09:00:00 | 17.8 | 64.04 | 4.799% | 0.96 | 04/17 09:00:00 | 16.1 | 60.98 | 0.22 | 4.02 | 04/17 09:00:00 | 20 | 68 | 0 | 0 | 04/17 09:00:00 | 21.7 | 71.06 | 0 | 0 | 04/17 09:00:00 | 18.3 | 64.94 | 0 | 0.06 | 04/17 09:00:00 | 15.4 | 59.72 | 0.06 | 5.28 | 04/17 09:00:00 | 14.7 | 58.46 | 0.15 | 6.54
04/17 10:00:00 | 19.4 | 66.92 | 0% | 0 | 04/17 10:00:00 | 18.3 | 64.94 | 0.12 | 0.06 | 04/17 10:00:00 | 23.3 | 73.94 | 0 | 0 | 04/17 10:00:00 | 21.7 | 71.06 | 0 | 0 | 04/17 10:00:00 | 18.9 | 66.02 | 0 | 0 | 04/17 10:00:00 | 17.5 | 63.5 | 0 | 1.5 | 04/17 10:00:00 | 16.8 | 62.24 | 0.1 | 2.76
04/17 11:00:00 | 21.1 | 69.98 | 0% | 0 | 04/17 11:00:00 | 19.4 | 66.92 | 0.05 | 0 | 04/17 11:00:00 | 25.6 | 78.08 | 0 | 0 | 04/17 11:00:00 | 24.4 | 75.92 | 0 | 0 | 04/17 11:00:00 | 20.6 | 69.08 | 0 | 0 | 04/17 11:00:00 | 18.8 | 65.84 | 0 | 0 | 04/17 11:00:00 | 18.7 | 65.66 | 0.05 | 0
04/17 12:00:00 | 21.1 | 69.98 | 0% | 0 | 04/17 12:00:00 | 20.6 | 69.08 | 0.02 | 0 | 04/17 12:00:00 | 27.2 | 80.96 | 0 | 0 | 04/17 12:00:00 | 25 | 77 | 0 | 0 | 04/17 12:00:00 | 21.7 | 71.06 | 0 | 0 | 04/17 12:00:00 | 19.3 | 66.74 | 0 | 0 | 04/17 12:00:00 | 19.6 | 67.28 | 0.04 | 0
04/17 13:00:00 | 22.8 | 73.04 | 0% | 0 | 04/17 13:00:00 | 20.6 | 69.08 | 0.01 | 0 | 04/17 13:00:00 | 28.9 | 84.02 | 0 | 0 | 04/17 13:00:00 | 25 | 77 | 0 | 0 | 04/17 13:00:00 | 21.7 | 71.06 | 0 | 0 | 04/17 13:00:00 | 20 | 68 | 0 | 0 | 04/17 13:00:00 | 20.4 | 68.72 | 0.06 | 0
04/17 14:00:00 | 22.8 | 73.04 | 0% | 0 | 04/17 14:00:00 | 21.1 | 69.98 | 0 | 0 | 04/17 14:00:00 | 28.9 | 84.02 | 0 | 0 | 04/17 14:00:00 | 26.7 | 80.06 | 0 | 0 | 04/17 14:00:00 | 21.7 | 71.06 | 0 | 0 | 04/17 14:00:00 | 20.9 | 69.62 | 0 | 0 | 04/17 14:00:00 | 20.7 | 69.26 | 0.03 | 0
04/17 15:00:00 | 23.3 | 73.94 | 0% | 0 | 04/17 15:00:00 | 21.7 | 71.06 | 0 | 0 | 04/17 15:00:00 | 28.3 | 82.94 | 0 | 0 | 04/17 15:00:00 | 26.7 | 80.06 | 0 | 0 | 04/17 15:00:00 | 22.2 | 71.96 | 0 | 0 | 04/17 15:00:00 | 21 | 69.8 | 0 | 0 | 04/17 15:00:00 | 20.9 | 69.62 | 0 | 0
04/17 16:00:00 | 23.3 | 73.94 | 0% | 0 | 04/17 16:00:00 | 21.7 | 71.06 | 0 | 0 | 04/17 16:00:00 | 27.8 | 82.04 | 0 | 0 | 04/17 16:00:00 | 26.7 | 80.06 | 0 | 0 | 04/17 16:00:00 | 22.8 | 73.04 | 0 | 0 | 04/17 16:00:00 | 20.7 | 69.26 | 0 | 0 | 04/17 16:00:00 | 22 | 71.6 | 0 | 0
04/17 17:00:00 | 22.2 | 71.96 | 0% | 0 | 04/17 17:00:00 | 20.6 | 69.08 | 0 | 0 | 04/17 17:00:00 | 26.7 | 80.06 | 0 | 0 | 04/17 17:00:00 | 25 | 77 | 0 | 0 | 04/17 17:00:00 | 22.2 | 71.96 | 0 | 0 | 04/17 17:00:00 | 19.8 | 67.64 | 0 | 0 | 04/17 17:00:00 | 21.7 | 71.06 | 0 | 0
04/17 18:00:00 | 20 | 68 | 0% | 0 | 04/17 18:00:00 | 18.9 | 66.02 | 0 | 0 | 04/17 18:00:00 | 25.6 | 78.08 | 0 | 0 | 04/17 18:00:00 | 23.3 | 73.94 | 0 | 0 | 04/17 18:00:00 | 20.6 | 69.08 | 0 | 0 | 04/17 18:00:00 | 18.6 | 65.48 | 0 | 0 | 04/17 18:00:00 | 21.6 | 70.88 | 0 | 0
04/17 19:00:00 | 16.1 | 60.98 | 0% | 4.02 | 04/17 19:00:00 | 18.9 | 66.02 | 0 | 0 | 04/17 19:00:00 | 25.6 | 78.08 | 0 | 0 | 04/17 19:00:00 | 23.3 | 73.94 | 0 | 0 | 04/17 19:00:00 | 20.6 | 69.08 | 0 | 0 | 04/17 19:00:00 | 16.5 | 61.7 | 0 | 3.3 | 04/17 19:00:00 | 20.6 | 69.08 | 0 | 0
04/17 20:00:00 | 15 | 59 | 0% | 6 | 04/17 20:00:00 | 16.1 | 60.98 | 0 | 4.02 | 04/17 20:00:00 | 25.6 | 78.08 | 0 | 0 | 04/17 20:00:00 | 17.2 | 62.96 | 0 | 2.04 | 04/17 20:00:00 | 15.6 | 60.08 | 0 | 4.92 | 04/17 20:00:00 | 15.2 | 59.36 | 0 | 5.64 | 04/17 20:00:00 | 18.1 | 64.58 | 0 | 0.42
04/17 21:00:00 | 13.9 | 57.02 | 0% | 7.98 | 04/17 21:00:00 | 14.4 | 57.92 | 0.05 | 7.08 | 04/17 21:00:00 | 21.1 | 69.98 | 0 | 0 | 04/17 21:00:00 | 16.1 | 60.98 | 0 | 4.02 | 04/17 21:00:00 | 13.9 | 57.02 | 0 | 7.98 | 04/17 21:00:00 | 13.9 | 57.02 | 0 | 7.98 | 04/17 21:00:00 | 16.5 | 61.7 | 0.03 | 3.3
04/17 22:00:00 | 12.8 | 55.04 | 0% | 9.96 | 04/17 22:00:00 | 13.3 | 55.94 | 0.11 | 9.06 | 04/17 22:00:00 | 17.8 | 64.04 | 0 | 0.96 | 04/17 22:00:00 | 16.1 | 60.98 | 0 | 4.02 | 04/17 22:00:00 | 12.2 | 53.96 | 0 | 11.04 | 04/17 22:00:00 | 12.8 | 55.04 | 0 | 9.96 | 04/17 22:00:00 | 15 | 59 | 0.08 | 6
04/17 23:00:00 | 12.8 | 55.04 | 2.959% | 9.96 | 04/17 23:00:00 | 12.8 | 55.04 | 0.17 | 9.96 | 04/17 23:00:00 | 18.3 | 64.94 | 0 | 0.06 | 04/17 23:00:00 | 15.6 | 60.08 | 0 | 4.92 | 04/17 23:00:00 | 11.1 | 51.98 | 0.044845 | 13.02 | 04/17 23:00:00 | 12.1 | 53.78 | 0.05 | 11.22 | 04/17 23:00:00 | 13.1 | 55.58 | 0.13 | 9.42
04/17 24:00:00 | 13.3 | 55.94 | 11.78% | 9.06 | 04/17 24:00:00 | 12.2 | 53.96 | 0.22 | 11.04 | 04/17 24:00:00 | 18.9 | 66.02 | 0 | 0 | 04/17 24:00:00 | 16.7 | 62.06 | 0 | 2.94 | 04/17 24:00:00 | 10 | 50 | 0.1401 | 15 | 04/17 24:00:00 | 11.4 | 52.52 | 0.17 | 12.48 | 04/17 24:00:00 | 11.6 | 52.88 | 0.21 | 12.12
04/18 01:00:00 | 12.8 | 55.04 | 17.84% | 9.96 | 04/18 01:00:00 | 12.2 | 53.96 | 0.26 | 11.04 | 04/18 01:00:00 | 18.3 | 64.94 | 0 | 0.06 | 04/18 01:00:00 | 16.7 | 62.06 | 0.013 | 2.94 | 04/18 01:00:00 | 10 | 50 | 0.21908 | 15 | 04/18 01:00:00 | 10.9 | 51.62 | 0.28 | 13.38 | 04/18 01:00:00 | 11.1 | 51.98 | 0.29 | 13.02
04/18 02:00:00 | 11.1 | 51.98 | 23.65% | 13.02 | 04/18 02:00:00 | 10.6 | 51.08 | 0.3 | 13.92 | 04/18 02:00:00 | 18.3 | 64.94 | 0 | 0.06 | 04/18 02:00:00 | 17.2 | 62.96 | 0.059 | 2.04 | 04/18 02:00:00 | 11.6 | 52.88 | 0.25253 | 12.12 | 04/18 02:00:00 | 10.1 | 50.18 | 0.37 | 14.82 | 04/18 02:00:00 | 10 | 50 | 0.36 | 15
04/18 03:00:00 | 10 | 50 | 29.62% | 15 | 04/18 03:00:00 | 11.1 | 51.98 | 0.34 | 13.02 | 04/18 03:00:00 | 16.1 | 60.98 | 0 | 4.02 | 04/18 03:00:00 | 16.7 | 62.06 | 0.098 | 2.94 | 04/18 03:00:00 | 11.1 | 51.98 | 0.27594 | 13.02 | 04/18 03:00:00 | 9.5 | 49.1 | 0.43 | 15.9 | 04/18 03:00:00 | 9.2 | 48.56 | 0.42 | 16.44
04/18 04:00:00 | 11.1 | 51.98 | 32.14% | 13.02 | 04/18 04:00:00 | 10 | 50 | 0.36 | 15 | 04/18 04:00:00 | 15 | 59 | 0.05 | 6 | 04/18 04:00:00 | 16.7 | 62.06 | 0.115 | 2.94 | 04/18 04:00:00 | 10.5 | 50.9 | 0.30965 | 14.1 | 04/18 04:00:00 | 9.6 | 49.28 | 0.47 | 15.72 | 04/18 04:00:00 | 8.7 | 47.66 | 0.46 | 17.34
04/18 05:00:00 | 10 | 50 | 33.75% | 15 | 04/18 05:00:00 | 8.9 | 48.02 | 0.39 | 16.98 | 04/18 05:00:00 | 14.4 | 57.92 | 0.09 | 7.08 | 04/18 05:00:00 | 16.7 | 62.06 | 0.106 | 2.94 | 04/18 05:00:00 | 8.6 | 47.48 | 0.35033 | 17.52 | 04/18 05:00:00 | 9.2 | 48.56 | 0.49 | 16.44 | 04/18 05:00:00 | 9.2 | 48.56 | 0.47 | 16.44
04/18 06:00:00 | 11.1 | 51.98 | 32.8% | 13.02 | 04/18 06:00:00 | 8.2 | 46.76 | 0.46 | 18.24 | 04/18 06:00:00 | 14 | 57.2 | 0.12 | 7.8 | 04/18 06:00:00 | 17.2 | 62.96 | 0.084 | 2.04 | 04/18 06:00:00 | 8.3 | 46.94 | 0.37528 | 18.06 | 04/18 06:00:00 | 9.6 | 49.28 | 0.48 | 15.72 | 04/18 06:00:00 | 9.5 | 49.1 | 0.46 | 15.9
04/18 07:00:00 | 10.8 | 51.44 | 24.74% | 13.56 | 04/18 07:00:00 | 8.8 | 47.84 | 0.39 | 17.16 | 04/18 07:00:00 | 15.6 | 60.08 | 0.09 | 4.92 | 04/18 07:00:00 | 17.2 | 62.96 | 0.013 | 2.04 | 04/18 07:00:00 | 9 | 48.2 | 0.2676 | 16.8 | 04/18 07:00:00 | 12.3 | 54.14 | 0.39 | 10.86 | 04/18 07:00:00 | 9.5 | 49.1 | 0.42 | 15.9
04/18 08:00:00 | 13.5 | 56.3 | 10.29% | 8.7 | 04/18 08:00:00 | 10.9 | 51.62 | 0.18 | 13.38 | 04/18 08:00:00 | 15.6 | 60.08 | 0.01 | 4.92 | 04/18 08:00:00 | 21.7 | 71.06 | 0 | 0 | 04/18 08:00:00 | 11.5 | 52.7 | 0.10132 | 12.3 | 04/18 08:00:00 | 16.8 | 62.24 | 0.13 | 2.76 | 04/18 08:00:00 | 12.7 | 54.86 | 0.22 | 10.14
04/18 09:00:00 | 20.6 | 69.08 | 0% | 0 | 04/18 09:00:00 | 17.8 | 64.04 | 0.02 | 0.96 | 04/18 09:00:00 | 22.8 | 73.04 | 0 | 0 | 04/18 09:00:00 | 22.2 | 71.96 | 0 | 0 | 04/18 09:00:00 | 18.3 | 64.94 | 0.0028615 | 0.06 | 04/18 09:00:00 | 20.3 | 68.54 | 0 | 0 | 04/18 09:00:00 | 17.1 | 62.78 | 0.04 | 2.22
04/18 10:00:00 | 22.2 | 71.96 | 0% | 0 | 04/18 10:00:00 | 19.4 | 66.92 | 0 | 0 | 04/18 10:00:00 | 24.4 | 75.92 | 0 | 0 | 04/18 10:00:00 | 22.2 | 71.96 | 0 | 0 | 04/18 10:00:00 | 20 | 68 | 0 | 0 | 04/18 10:00:00 | 21.8 | 71.24 | 0 | 0 | 04/18 10:00:00 | 20.1 | 68.18 | 0 | 0
04/18 11:00:00 | 23.3 | 73.94 | 0% | 0 | 04/18 11:00:00 | 20.6 | 69.08 | 0 | 0 | 04/18 11:00:00 | 26.7 | 80.06 | 0 | 0 | 04/18 11:00:00 | 26.1 | 78.98 | 0 | 0 | 04/18 11:00:00 | 22.2 | 71.96 | 0 | 0 | 04/18 11:00:00 | 22 | 71.6 | 0 | 0 | 04/18 11:00:00 | 22 | 71.6 | 0 | 0
04/18 12:00:00 | 23.9 | 75.02 | 0% | 0 | 04/18 12:00:00 | 21.1 | 69.98 | 0 | 0 | 04/18 12:00:00 | 26.7 | 80.06 | 0 | 0 | 04/18 12:00:00 | 26.1 | 78.98 | 0 | 0 | 04/18 12:00:00 | 22.8 | 73.04 | 0 | 0 | 04/18 12:00:00 | 23.1 | 73.58 | 0 | 0 | 04/18 12:00:00 | 23.2 | 73.76 | 0 | 0
04/18 13:00:00 | 26.1 | 78.98 | 0% | 0 | 04/18 13:00:00 | 21.1 | 69.98 | 0 | 0 | 04/18 13:00:00 | 29.4 | 84.92 | 0 | 0 | 04/18 13:00:00 | 26.1 | 78.98 | 0 | 0 | 04/18 13:00:00 | 22.8 | 73.04 | 0 | 0 | 04/18 13:00:00 | 22.5 | 72.5 | 0 | 0 | 04/18 13:00:00 | 23.9 | 75.02 | 0 | 0
04/18 14:00:00 | 25.6 | 78.08 | 0% | 0 | 04/18 14:00:00 | 22.2 | 71.96 | 0 | 0 | 04/18 14:00:00 | 29.4 | 84.92 | 0 | 0 | 04/18 14:00:00 | 27.8 | 82.04 | 0 | 0 | 04/18 14:00:00 | 23.9 | 75.02 | 0 | 0 | 04/18 14:00:00 | 23.8 | 74.84 | 0 | 0 | 04/18 14:00:00 | 24.1 | 75.38 | 0 | 0
04/18 15:00:00 | 26.1 | 78.98 | 0% | 0 | 04/18 15:00:00 | 22.8 | 73.04 | 0 | 0 | 04/18 15:00:00 | 30 | 86 | 0 | 0 | 04/18 15:00:00 | 26.7 | 80.06 | 0 | 0 | 04/18 15:00:00 | 23.9 | 75.02 | 0 | 0 | 04/18 15:00:00 | 24 | 75.2 | 0 | 0 | 04/18 15:00:00 | 26.1 | 78.98 | 0 | 0
04/18 16:00:00 | 25.6 | 78.08 | 0% | 0 | 04/18 16:00:00 | 22.8 | 73.04 | 0 | 0 | 04/18 16:00:00 | 30 | 86 | 0 | 0 | 04/18 16:00:00 | 26.7 | 80.06 | 0 | 0 | 04/18 16:00:00 | 24.4 | 75.92 | 0 | 0 | 04/18 16:00:00 | 23.5 | 74.3 | 0 | 0 | 04/18 16:00:00 | 25.5 | 77.9 | 0 | 0
04/18 17:00:00 | 25.6 | 78.08 | 0% | 0 | 04/18 17:00:00 | 22.2 | 71.96 | 0 | 0 | 04/18 17:00:00 | 28.9 | 84.02 | 0 | 0 | 04/18 17:00:00 | 26.1 | 78.98 | 0 | 0 | 04/18 17:00:00 | 23.9 | 75.02 | 0 | 0 | 04/18 17:00:00 | 22.7 | 72.86 | 0 | 0 | 04/18 17:00:00 | 25.6 | 78.08 | 0 | 0
04/18 18:00:00 | 22.8 | 73.04 | 0% | 0 | 04/18 18:00:00 | 21.1 | 69.98 | 0 | 0 | 04/18 18:00:00 | 27.2 | 80.96 | 0 | 0 | 04/18 18:00:00 | 24.4 | 75.92 | 0 | 0 | 04/18 18:00:00 | 21.7 | 71.06 | 0 | 0 | 04/18 18:00:00 | 22 | 71.6 | 0 | 0 | 04/18 18:00:00 | 24.7 | 76.46 | 0 | 0
04/18 19:00:00 | 22.2 | 71.96 | 0% | 0 | 04/18 19:00:00 | 21.1 | 69.98 | 0 | 0 | 04/18 19:00:00 | 25 | 77 | 0 | 0 | 04/18 19:00:00 | 24.4 | 75.92 | 0 | 0 | 04/18 19:00:00 | 21.7 | 71.06 | 0 | 0 | 04/18 19:00:00 | 20.4 | 68.72 | 0 | 0 | 04/18 19:00:00 | 23.4 | 74.12 | 0 | 0
04/18 20:00:00 | 21.1 | 69.98 | 0% | 0 | 04/18 20:00:00 | 18.3 | 64.94 | 0 | 0.06 | 04/18 20:00:00 | 25 | 77 | 0 | 0 | 04/18 20:00:00 | 23.3 | 73.94 | 0 | 0 | 04/18 20:00:00 | 20.2 | 68.36 | 0 | 0 | 04/18 20:00:00 | 19.3 | 66.74 | 0 | 0 | 04/18 20:00:00 | 22.2 | 71.96 | 0 | 0
04/18 21:00:00 | 20 | 68 | 0% | 0 | 04/18 21:00:00 | 17.8 | 64.04 | 0 | 0.96 | 04/18 21:00:00 | 22.2 | 71.96 | 0 | 0 | 04/18 21:00:00 | 22.8 | 73.04 | 0 | 0 | 04/18 21:00:00 | 19 | 66.2 | 0 | 0 | 04/18 21:00:00 | 18.7 | 65.66 | 0 | 0 | 04/18 21:00:00 | 21.1 | 69.98 | 0 | 0
04/18 22:00:00 | 19.4 | 66.92 | 0% | 0 | 04/18 22:00:00 | 12.9 | 55.22 | 0 | 9.78 | 04/18 22:00:00 | 21.7 | 71.06 | 0 | 0 | 04/18 22:00:00 | 22.8 | 73.04 | 0 | 0 | 04/18 22:00:00 | 12.2 | 53.96 | 0 | 11.04 | 04/18 22:00:00 | 18.7 | 65.66 | 0 | 0 | 04/18 22:00:00 | 20.7 | 69.26 | 0 | 0
04/18 23:00:00 | 19.4 | 66.92 | 0% | 0 | 04/18 23:00:00 | 14.4 | 57.92 | 0 | 7.08 | 04/18 23:00:00 | 20.6 | 69.08 | 0 | 0 | 04/18 23:00:00 | 21.7 | 71.06 | 0 | 0 | 04/18 23:00:00 | 15.2 | 59.36 | 0 | 5.64 | 04/18 23:00:00 | 18.9 | 66.02 | 0 | 0 | 04/18 23:00:00 | 20 | 68 | 0 | 0
04/18 24:00:00 | 18.3 | 64.94 | 0% | 0.06 | 04/18 24:00:00 | 14.4 | 57.92 | 0.04 | 7.08 | 04/18 24:00:00 | 20 | 68 | 0 | 0 | 04/18 24:00:00 | 20.6 | 69.08 | 0 | 0 | 04/18 24:00:00 | 10 | 50 | 0.060423 | 15 | 04/18 24:00:00 | 18.8 | 65.84 | 0 | 0 | 04/18 24:00:00 | 19.6 | 67.28 | 0 | 0
04/19 01:00:00 | 18.3 | 64.94 | 0% | 0.06 | 04/19 01:00:00 | 10.4 | 50.72 | 0.16 | 14.28 | 04/19 01:00:00 | 19.4 | 66.92 | 0 | 0 | 04/19 01:00:00 | 20.6 | 69.08 | 0 | 0 | 04/19 01:00:00 | 10 | 50 | 0.17915 | 15 | 04/19 01:00:00 | 19.1 | 66.38 | 0 | 0 | 04/19 01:00:00 | 19.3 | 66.74 | 0 | 0
04/19 02:00:00 | 17.8 | 64.04 | 0% | 0.96 | 04/19 02:00:00 | 9.9 | 49.82 | 0.26 | 15.18 | 04/19 02:00:00 | 19.4 | 66.92 | 0 | 0 | 04/19 02:00:00 | 20.6 | 69.08 | 0 | 0 | 04/19 02:00:00 | 11.7 | 53.06 | 0.22139 | 11.94 | 04/19 02:00:00 | 19.4 | 66.92 | 0 | 0 | 04/19 02:00:00 | 19 | 66.2 | 0 | 0
04/19 03:00:00 | 18.3 | 64.94 | 0% | 0.06 | 04/19 03:00:00 | 9.4 | 48.92 | 0.31 | 16.08 | 04/19 03:00:00 | 16.7 | 62.06 | 0 | 2.94 | 04/19 03:00:00 | 20.6 | 69.08 | 0 | 0 | 04/19 03:00:00 | 11.9 | 53.42 | 0.24422 | 11.58 | 04/19 03:00:00 | 19.9 | 67.82 | 0 | 0 | 04/19 03:00:00 | 18.6 | 65.48 | 0 | 0
04/19 04:00:00 | 18.9 | 66.02 | 0% | 0 | 04/19 04:00:00 | 8.6 | 47.48 | 0.35 | 17.52 | 04/19 04:00:00 | 16.7 | 62.06 | 0.01 | 2.94 | 04/19 04:00:00 | 20.6 | 69.08 | 0 | 0 | 04/19 04:00:00 | 11.4 | 52.52 | 0.27561 | 12.48 | 04/19 04:00:00 | 20.2 | 68.36 | 0 | 0 | 04/19 04:00:00 | 19.6 | 67.28 | 0 | 0
04/19 05:00:00 | 18.9 | 66.02 | 0.9847% | 0 | 04/19 05:00:00 | 8 | 46.4 | 0.39 | 18.6 | 04/19 05:00:00 | 15.6 | 60.08 | 0.04 | 4.92 | 04/19 05:00:00 | 22.2 | 71.96 | 0 | 0 | 04/19 05:00:00 | 10.2 | 50.36 | 0.30932 | 14.64 | 04/19 05:00:00 | 19.9 | 67.82 | 0 | 0 | 04/19 05:00:00 | 19.3 | 66.74 | 0 | 0
04/19 06:00:00 | 18.9 | 66.02 | 1.458% | 0 | 04/19 06:00:00 | 8.1 | 46.58 | 0.42 | 18.42 | 04/19 06:00:00 | 15.6 | 60.08 | 0.06 | 4.92 | 04/19 06:00:00 | 22.8 | 73.04 | 0 | 0 | 04/19 06:00:00 | 7.2 | 44.96 | 0.35905 | 20.04 | 04/19 06:00:00 | 20 | 68 | 0 | 0 | 04/19 06:00:00 | 18.6 | 65.48 | 0 | 0
04/19 07:00:00 | 20.6 | 69.08 | 0% | 0 | 04/19 07:00:00 | 9.2 | 48.56 | 0.31 | 16.44 | 04/19 07:00:00 | 16.1 | 60.98 | 0.05 | 4.02 | 04/19 07:00:00 | 22.8 | 73.04 | 0 | 0 | 04/19 07:00:00 | 7.2 | 44.96 | 0.27208 | 20.04 | 04/19 07:00:00 | 19.9 | 67.82 | 0 | 0 | 04/19 07:00:00 | 18.7 | 65.66 | 0 | 0
04/19 08:00:00 | 22.2 | 71.96 | 0% | 0 | 04/19 08:00:00 | 12.5 | 54.5 | 0.11 | 10.5 | 04/19 08:00:00 | 16.1 | 60.98 | 0.03 | 4.02 | 04/19 08:00:00 | 22.2 | 71.96 | 0 | 0 | 04/19 08:00:00 | 11.9 | 53.42 | 0.098429 | 11.58 | 04/19 08:00:00 | 21.2 | 70.16 | 0 | 0 | 04/19 08:00:00 | 19.5 | 67.1 | 0 | 0
04/19 09:00:00 | 22.8 | 73.04 | 0% | 0 | 04/19 09:00:00 | 20.6 | 69.08 | 0 | 0 | 04/19 09:00:00 | 19 | 66.2 | 0.01 | 0 | 04/19 09:00:00 | 21.1 | 69.98 | 0 | 0 | 04/19 09:00:00 | 19.4 | 66.92 | 0 | 0 | 04/19 09:00:00 | 23 | 73.4 | 0 | 0 | 04/19 09:00:00 | 20.5 | 68.9 | 0 | 0
04/19 10:00:00 | 25.6 | 78.08 | 0% | 0 | 04/19 10:00:00 | 22.2 | 71.96 | 0 | 0 | 04/19 10:00:00 | 20 | 68 | 0 | 0 | 04/19 10:00:00 | 21.1 | 69.98 | 0 | 0 | 04/19 10:00:00 | 22.2 | 71.96 | 0 | 0 | 04/19 10:00:00 | 25.4 | 77.72 | 0 | 0 | 04/19 10:00:00 | 21.3 | 70.34 | 0 | 0
04/19 11:00:00 | 27 | 80.6 | 0% | 0 | 04/19 11:00:00 | 23.9 | 75.02 | 0 | 0 | 04/19 11:00:00 | 20 | 68 | 0 | 0 | 04/19 11:00:00 | 22.2 | 71.96 | 0 | 0 | 04/19 11:00:00 | 23.3 | 73.94 | 0 | 0 | 04/19 11:00:00 | 26.9 | 80.42 | 0 | 0 | 04/19 11:00:00 | 23.9 | 75.02 | 0 | 0
04/19 12:00:00 | 27.2 | 80.96 | 0% | 0 | 04/19 12:00:00 | 24.4 | 75.92 | 0 | 0 | 04/19 12:00:00 | 18 | 64.4 | 0 | 0.6 | 04/19 12:00:00 | 20.6 | 69.08 | 0 | 0 | 04/19 12:00:00 | 24.4 | 75.92 | 0 | 0 | 04/19 12:00:00 | 28.6 | 83.48 | 0 | 0 | 04/19 12:00:00 | 26.3 | 79.34 | 0 | 0
04/19 13:00:00 | 28.9 | 84.02 | 0% | 0 | 04/19 13:00:00 | 24.4 | 75.92 | 0 | 0 | 04/19 13:00:00 | 18 | 64.4 | 0 | 0.6 | 04/19 13:00:00 | 22.8 | 73.04 | 0 | 0 | 04/19 13:00:00 | 24.4 | 75.92 | 0 | 0 | 04/19 13:00:00 | 29 | 84.2 | 0 | 0 | 04/19 13:00:00 | 26.9 | 80.42 | 0 | 0
04/19 14:00:00 | 28.3 | 82.94 | 0% | 0 | 04/19 14:00:00 | 26.1 | 78.98 | 0 | 0 | 04/19 14:00:00 | 18.9 | 66.02 | 0 | 0 | 04/19 14:00:00 | 19.4 | 66.92 | 0 | 0 | 04/19 14:00:00 | 27.2 | 80.96 | 0 | 0 | 04/19 14:00:00 | 28.3 | 82.94 | 0 | 0 | 04/19 14:00:00 | 26.8 | 80.24 | 0 | 0
04/19 15:00:00 | 28.3 | 82.94 | 0% | 0 | 04/19 15:00:00 | 26.7 | 80.06 | 0 | 0 | 04/19 15:00:00 | 17.8 | 64.04 | 0 | 0.96 | 04/19 15:00:00 | 18.9 | 66.02 | 0 | 0 | 04/19 15:00:00 | 27.8 | 82.04 | 0 | 0 | 04/19 15:00:00 | 28.5 | 83.3 | 0 | 0 | 04/19 15:00:00 | 27.4 | 81.32 | 0 | 0
04/19 16:00:00 | 27.8 | 82.04 | 0% | 0 | 04/19 16:00:00 | 26.7 | 80.06 | 0 | 0 | 04/19 16:00:00 | 17.2 | 62.96 | 0 | 2.04 | 04/19 16:00:00 | 18.9 | 66.02 | 0 | 0 | 04/19 16:00:00 | 27.8 | 82.04 | 0 | 0 | 04/19 16:00:00 | 28.6 | 83.48 | 0 | 0 | 04/19 16:00:00 | 27.5 | 81.5 | 0 | 0
04/19 17:00:00 | 27.2 | 80.96 | 0% | 0 | 04/19 17:00:00 | 25.6 | 78.08 | 0 | 0 | 04/19 17:00:00 | 17.2 | 62.96 | 0 | 2.04 | 04/19 17:00:00 | 17.2 | 62.96 | 0 | 2.04 | 04/19 17:00:00 | 26.7 | 80.06 | 0 | 0 | 04/19 17:00:00 | 28.6 | 83.48 | 0 | 0 | 04/19 17:00:00 | 27.8 | 82.04 | 0 | 0
04/19 18:00:00 | 26.1 | 78.98 | 0% | 0 | 04/19 18:00:00 | 24.4 | 75.92 | 0 | 0 | 04/19 18:00:00 | 17.8 | 64.04 | 0 | 0.96 | 04/19 18:00:00 | 14.4 | 57.92 | 0 | 7.08 | 04/19 18:00:00 | 22.8 | 73.04 | 0 | 0 | 04/19 18:00:00 | 27.4 | 81.32 | 0 | 0 | 04/19 18:00:00 | 27.7 | 81.86 | 0 | 0
04/19 19:00:00 | 23.9 | 75.02 | 0% | 0 | 04/19 19:00:00 | 24.4 | 75.92 | 0 | 0 | 04/19 19:00:00 | 17.2 | 62.96 | 0 | 2.04 | 04/19 19:00:00 | 14.4 | 57.92 | 0 | 7.08 | 04/19 19:00:00 | 22.8 | 73.04 | 0 | 0 | 04/19 19:00:00 | 24.8 | 76.64 | 0 | 0 | 04/19 19:00:00 | 26.3 | 79.34 | 0 | 0
04/19 20:00:00 | 22.8 | 73.04 | 0% | 0 | 04/19 20:00:00 | 20 | 68 | 0 | 0 | 04/19 20:00:00 | 17.2 | 62.96 | 0 | 2.04 | 04/19 20:00:00 | 12.8 | 55.04 | 0.079 | 9.96 | 04/19 20:00:00 | 21.8 | 71.24 | 0 | 0 | 04/19 20:00:00 | 22.8 | 73.04 | 0 | 0 | 04/19 20:00:00 | 24.2 | 75.56 | 0 | 0
04/19 21:00:00 | 21.7 | 71.06 | 0% | 0 | 04/19 21:00:00 | 18.3 | 64.94 | 0 | 0.06 | 04/19 21:00:00 | 17 | 62.6 | 0 | 2.4 | 04/19 21:00:00 | 12.2 | 53.96 | 0.153 | 11.04 | 04/19 21:00:00 | 19.3 | 66.74 | 0 | 0 | 04/19 21:00:00 | 21.6 | 70.88 | 0 | 0 | 04/19 21:00:00 | 23.1 | 73.58 | 0 | 0
04/19 22:00:00 | 20.6 | 69.08 | 0% | 0 | 04/19 22:00:00 | 14.4 | 57.92 | 0 | 7.08 | 04/19 22:00:00 | 15 | 59 | 0 | 6 | 04/19 22:00:00 | 11.7 | 53.06 | 0.253 | 11.94 | 04/19 22:00:00 | 13.3 | 55.94 | 0 | 9.06 | 04/19 22:00:00 | 21.5 | 70.7 | 0 | 0 | 04/19 22:00:00 | 21.3 | 70.34 | 0 | 0
04/19 23:00:00 | 20 | 68 | 0% | 0 | 04/19 23:00:00 | 13.9 | 57.02 | 0 | 7.98 | 04/19 23:00:00 | 15 | 59 | 0.04 | 6 | 04/19 23:00:00 | 10 | 50 | 0.371 | 15 | 04/19 23:00:00 | 12.2 | 53.96 | 0 | 11.04 | 04/19 23:00:00 | 21.3 | 70.34 | 0 | 0 | 04/19 23:00:00 | 21 | 69.8 | 0 | 0
04/19 24:00:00 | 18.9 | 66.02 | 0% | 0 | 04/19 24:00:00 | 13 | 55.4 | 0.03 | 9.6 | 04/19 24:00:00 | 14.4 | 57.92 | 0.1 | 7.08 | 04/19 24:00:00 | 9.4 | 48.92 | 0.466 | 16.08 | 04/19 24:00:00 | 11.1 | 51.98 | 0.057103 | 13.02 | 04/19 24:00:00 | 18.7 | 65.66 | 0 | 0 | 04/19 24:00:00 | 21.5 | 70.7 | 0 | 0
04/20 01:00:00 | 18.3 | 64.94 | 0% | 0.06 | 04/20 01:00:00 | 12 | 53.6 | 0.11 | 11.4 | 04/20 01:00:00 | 14.4 | 57.92 | 0.14 | 7.08 | 04/20 01:00:00 | 9.4 | 48.92 | 0.528 | 16.08 | 04/20 01:00:00 | 11.1 | 51.98 | 0.13782 | 13.02 | 04/20 01:00:00 | 17.2 | 62.96 | 0 | 2.04 | 04/20 01:00:00 | 19.9 | 67.82 | 0 | 0
04/20 02:00:00 | 17.8 | 64.04 | 0% | 0.96 | 04/20 02:00:00 | 11.5 | 52.7 | 0.19 | 12.3 | 04/20 02:00:00 | 14.4 | 57.92 | 0.16 | 7.08 | 04/20 02:00:00 | 8.3 | 46.94 | 0.548 | 18.06 | 04/20 02:00:00 | 13.4 | 56.12 | 0.17166 | 8.88 | 04/20 02:00:00 | 16.5 | 61.7 | 0 | 3.3 | 04/20 02:00:00 | 20.1 | 68.18 | 0 | 0
04/20 03:00:00 | 17.8 | 64.04 | 0% | 0.96 | 04/20 03:00:00 | 13.3 | 55.94 | 0.23 | 9.06 | 04/20 03:00:00 | 14.4 | 57.92 | 0.19 | 7.08 | 04/20 03:00:00 | 7.8 | 46.04 | 0.576 | 18.96 | 04/20 03:00:00 | 13.1 | 55.58 | 0.19397 | 9.42 | 04/20 03:00:00 | 17.6 | 63.68 | 0.01 | 1.32 | 04/20 03:00:00 | 19.7 | 67.46 | 0 | 0
04/20 04:00:00 | 18.3 | 64.94 | 0.3958% | 0.06 | 04/20 04:00:00 | 12.2 | 53.96 | 0.26 | 11.04 | 04/20 04:00:00 | 14.4 | 57.92 | 0.19 | 7.08 | 04/20 04:00:00 | 7.8 | 46.04 | 0.595 | 18.96 | 04/20 04:00:00 | 12 | 53.6 | 0.23095 | 11.4 | 04/20 04:00:00 | 16.7 | 62.06 | 0.05 | 2.94 | 04/20 04:00:00 | 19.7 | 67.46 | 0 | 0
04/20 05:00:00 | 17.8 | 64.04 | 2.223% | 0.96 | 04/20 05:00:00 | 10.1 | 50.18 | 0.29 | 14.82 | 04/20 05:00:00 | 14.4 | 57.92 | 0.19 | 7.08 | 04/20 05:00:00 | 8.3 | 46.94 | 0.596 | 18.06 | 04/20 05:00:00 | 8.9 | 48.02 | 0.28753 | 16.98 | 04/20 05:00:00 | 14.3 | 57.74 | 0.12 | 7.26 | 04/20 05:00:00 | 19 | 66.2 | 0 | 0
04/20 06:00:00 | 18.3 | 64.94 | 2.086% | 0.06 | 04/20 06:00:00 | 10.1 | 50.18 | 0.31 | 14.82 | 04/20 06:00:00 | 13.9 | 57.02 | 0.18 | 7.98 | 04/20 06:00:00 | 8.9 | 48.02 | 0.618 | 16.98 | 04/20 06:00:00 | 8.9 | 48.02 | 0.31823 | 16.98 | 04/20 06:00:00 | 13.8 | 56.84 | 0.16 | 8.16 | 04/20 06:00:00 | 18.5 | 65.3 | 0 | 0
04/20 07:00:00 | 19.4 | 66.92 | 0% | 0 | 04/20 07:00:00 | 13.3 | 55.94 | 0.17 | 9.06 | 04/20 07:00:00 | 14 | 57.2 | 0.16 | 7.8 | 04/20 07:00:00 | 8.9 | 48.02 | 0.593 | 16.98 | 04/20 07:00:00 | 8.9 | 48.02 | 0.2276 | 16.98 | 04/20 07:00:00 | 14.6 | 58.28 | 0.14 | 6.72 | 04/20 07:00:00 | 18 | 64.4 | 0 | 0.6
04/20 08:00:00 | 21.1 | 69.98 | 0% | 0 | 04/20 08:00:00 | 13.9 | 57.02 | 0.05 | 7.98 | 04/20 08:00:00 | 13.9 | 57.02 | 0.12 | 7.98 | 04/20 08:00:00 | 9.4 | 48.92 | 0.508 | 16.08 | 04/20 08:00:00 | 13.2 | 55.76 | 0.10711 | 9.24 | 04/20 08:00:00 | 19 | 66.2 | 0.01 | 0 | 04/20 08:00:00 | 19 | 66.2 | 0 | 0
04/20 09:00:00 | 21.1 | 69.98 | 0% | 0 | 04/20 09:00:00 | 18.5 | 65.3 | 0 | 0 | 04/20 09:00:00 | 14 | 57.2 | 0.07 | 7.8 | 04/20 09:00:00 | 10 | 50 | 0.471 | 15 | 04/20 09:00:00 | 20.6 | 69.08 | 0.0056405 | 0 | 04/20 09:00:00 | 18.1 | 64.58 | 0 | 0.42 | 04/20 09:00:00 | 21.9 | 71.42 | 0 | 0
04/20 10:00:00 | 23.9 | 75.02 | 0% | 0 | 04/20 10:00:00 | 23.9 | 75.02 | 0 | 0 | 04/20 10:00:00 | 15.6 | 60.08 | 0.06 | 4.92 | 04/20 10:00:00 | 10 | 50 | 0.412 | 15 | 04/20 10:00:00 | 24.4 | 75.92 | 0 | 0 | 04/20 10:00:00 | 24 | 75.2 | 0 | 0 | 04/20 10:00:00 | 23.5 | 74.3 | 0 | 0
04/20 11:00:00 | 25.6 | 78.08 | 0% | 0 | 04/20 11:00:00 | 25.6 | 78.08 | 0 | 0 | 04/20 11:00:00 | 16.1 | 60.98 | 0.03 | 4.02 | 04/20 11:00:00 | 11.7 | 53.06 | 0.303 | 11.94 | 04/20 11:00:00 | 26.1 | 78.98 | 0 | 0 | 04/20 11:00:00 | 23.2 | 73.76 | 0 | 0 | 04/20 11:00:00 | 24.7 | 76.46 | 0 | 0
04/20 12:00:00 | 23.1 | 73.58 | 0% | 0 | 04/20 12:00:00 | 26.1 | 78.98 | 0 | 0 | 04/20 12:00:00 | 16.7 | 62.06 | 0 | 2.94 | 04/20 12:00:00 | 12.8 | 55.04 | 0.257 | 9.96 | 04/20 12:00:00 | 26.7 | 80.06 | 0 | 0 | 04/20 12:00:00 | 23 | 73.4 | 0 | 0 | 04/20 12:00:00 | 24.5 | 76.1 | 0 | 0
04/20 13:00:00 | 24.2 | 75.56 | 0% | 0 | 04/20 13:00:00 | 26.1 | 78.98 | 0 | 0 | 04/20 13:00:00 | 17.8 | 64.04 | 0 | 0.96 | 04/20 13:00:00 | 12.8 | 55.04 | 0.238 | 9.96 | 04/20 13:00:00 | 26.7 | 80.06 | 0 | 0 | 04/20 13:00:00 | 16 | 60.8 | 0 | 4.2 | 04/20 13:00:00 | 24.6 | 76.28 | 0 | 0
04/20 14:00:00 | 24.5 | 76.1 | 0% | 0 | 04/20 14:00:00 | 26.7 | 80.06 | 0 | 0 | 04/20 14:00:00 | 17.8 | 64.04 | 0.01 | 0.96 | 04/20 14:00:00 | 14.4 | 57.92 | 0.179 | 7.08 | 04/20 14:00:00 | 26.1 | 78.98 | 0 | 0 | 04/20 14:00:00 | 16 | 60.8 | 0 | 4.2 | 04/20 14:00:00 | 25.8 | 78.44 | 0 | 0
04/20 15:00:00 | 24.3 | 75.74 | 0% | 0 | 04/20 15:00:00 | 27.2 | 80.96 | 0 | 0 | 04/20 15:00:00 | 19 | 66.2 | 0.02 | 0 | 04/20 15:00:00 | 15.6 | 60.08 | 0.152 | 4.92 | 04/20 15:00:00 | 25 | 77 | 0 | 0 | 04/20 15:00:00 | 17 | 62.6 | 0 | 2.4 | 04/20 15:00:00 | 24.3 | 75.74 | 0 | 0
04/20 16:00:00 | 16.7 | 62.06 | 0% | 2.94 | 04/20 16:00:00 | 27.2 | 80.96 | 0 | 0 | 04/20 16:00:00 | 18 | 64.4 | 0.03 | 0.6 | 04/20 16:00:00 | 15.6 | 60.08 | 0.142 | 4.92 | 04/20 16:00:00 | 25 | 77 | 0 | 0 | 04/20 16:00:00 | 15 | 59 | 0 | 6 | 04/20 16:00:00 | 20 | 68 | 0 | 0
04/20 17:00:00 | 17 | 62.6 | 0% | 2.4 | 04/20 17:00:00 | 26.1 | 78.98 | 0 | 0 | 04/20 17:00:00 | 19 | 66.2 | 0.03 | 0 | 04/20 17:00:00 | 14.4 | 57.92 | 0.158 | 7.08 | 04/20 17:00:00 | 23.9 | 75.02 | 0 | 0 | 04/20 17:00:00 | 16 | 60.8 | 0 | 4.2 | 04/20 17:00:00 | 28 | 82.4 | 0 | 0
04/20 18:00:00 | 17.8 | 64.04 | 0% | 0.96 | 04/20 18:00:00 | 24.4 | 75.92 | 0 | 0 | 04/20 18:00:00 | 18.3 | 64.94 | 0.01 | 0.06 | 04/20 18:00:00 | 13.9 | 57.02 | 0.172 | 7.98 | 04/20 18:00:00 | 22.8 | 73.04 | 0 | 0 | 04/20 18:00:00 | 16 | 60.8 | 0 | 4.2 | 04/20 18:00:00 | 26.2 | 79.16 | 0 | 0
04/20 19:00:00 | 18 | 64.4 | 0% | 0.6 | 04/20 19:00:00 | 24.4 | 75.92 | 0 | 0 | 04/20 19:00:00 | 17.8 | 64.04 | 0 | 0.96 | 04/20 19:00:00 | 13.9 | 57.02 | 0.158 | 7.98 | 04/20 19:00:00 | 22.8 | 73.04 | 0 | 0 | 04/20 19:00:00 | 17.7 | 63.86 | 0 | 1.14 | 04/20 19:00:00 | 25.3 | 77.54 | 0 | 0
04/20 20:00:00 | 17.8 | 64.04 | 0% | 0.96 | 04/20 20:00:00 | 21.7 | 71.06 | 0 | 0 | 04/20 20:00:00 | 17.8 | 64.04 | 0 | 0.96 | 04/20 20:00:00 | 12.2 | 53.96 | 0.138 | 11.04 | 04/20 20:00:00 | 17.8 | 64.04 | 0 | 0.96 | 04/20 20:00:00 | 18 | 64.4 | 0 | 0.6 | 04/20 20:00:00 | 24.5 | 76.1 | 0 | 0
04/20 21:00:00 | 18.3 | 64.94 | 0% | 0.06 | 04/20 21:00:00 | 20.6 | 69.08 | 0 | 0 | 04/20 21:00:00 | 17.2 | 62.96 | 0 | 2.04 | 04/20 21:00:00 | 12.2 | 53.96 | 0.145 | 11.04 | 04/20 21:00:00 | 16.7 | 62.06 | 0 | 2.94 | 04/20 21:00:00 | 18 | 64.4 | 0 | 0.6 | 04/20 21:00:00 | 23.1 | 73.58 | 0 | 0
04/20 22:00:00 | 18.3 | 64.94 | 0% | 0.06 | 04/20 22:00:00 | 21.1 | 69.98 | 0 | 0 | 04/20 22:00:00 | 17.2 | 62.96 | 0 | 2.04 | 04/20 22:00:00 | 12.2 | 53.96 | 0.16 | 11.04 | 04/20 22:00:00 | 15.6 | 60.08 | 0 | 4.92 | 04/20 22:00:00 | 18 | 64.4 | 0 | 0.6 | 04/20 22:00:00 | 17.3 | 63.14 | 0 | 1.86
04/20 23:00:00 | 18.3 | 64.94 | 0% | 0.06 | 04/20 23:00:00 | 20.6 | 69.08 | 0 | 0 | 04/20 23:00:00 | 17 | 62.6 | 0 | 2.4 | 04/20 23:00:00 | 12.2 | 53.96 | 0.175 | 11.04 | 04/20 23:00:00 | 14.4 | 57.92 | 0 | 7.08 | 04/20 23:00:00 | 18 | 64.4 | 0 | 0.6 | 04/20 23:00:00 | 17.5 | 63.5 | 0 | 1.5
04/20 24:00:00 | 18.9 | 66.02 | 0% | 0 | 04/20 24:00:00 | 18.3 | 64.94 | 0 | 0.06 | 04/20 24:00:00 | 17 | 62.6 | 0.01 | 2.4 | 04/20 24:00:00 | 11.1 | 51.98 | 0.216 | 13.02 | 04/20 24:00:00 | 13.9 | 57.02 | 0 | 7.98 | 04/20 24:00:00 | 18 | 64.4 | 0.01 | 0.6 | 04/20 24:00:00 | 17.8 | 64.04 | 0 | 0.96
04/21 01:00:00 | 20 | 68 | 0.2157% | 0 | 04/21 01:00:00 | 18.3 | 64.94 | 0 | 0.06 | 04/21 01:00:00 | 17 | 62.6 | 0.03 | 2.4 | 04/21 01:00:00 | 11.1 | 51.98 | 0.261 | 13.02 | 04/21 01:00:00 | 13.9 | 57.02 | 0.043605 | 7.98 | 04/21 01:00:00 | 18 | 64.4 | 0.02 | 0.6 | 04/21 01:00:00 | 18.3 | 64.94 | 0 | 0.06
04/21 02:00:00 | 16.7 | 62.06 | 5.114% | 2.94 | 04/21 02:00:00 | 18.3 | 64.94 | 0 | 0.06 | 04/21 02:00:00 | 16.7 | 62.06 | 0.05 | 2.94 | 04/21 02:00:00 | 9.4 | 48.92 | 0.33 | 16.08 | 04/21 02:00:00 | 13.3 | 55.94 | 0.090184 | 9.06 | 04/21 02:00:00 | 18 | 64.4 | 0.05 | 0.6 | 04/21 02:00:00 | 19.1 | 66.38 | 0 | 0
04/21 03:00:00 | 16.7 | 62.06 | 6.134% | 2.94 | 04/21 03:00:00 | 17.8 | 64.04 | 0 | 0.96 | 04/21 03:00:00 | 16.1 | 60.98 | 0.06 | 4.02 | 04/21 03:00:00 | 9.4 | 48.92 | 0.395 | 16.08 | 04/21 03:00:00 | 13.3 | 55.94 | 0.12962 | 9.06 | 04/21 03:00:00 | 18 | 64.4 | 0.08 | 0.6 | 04/21 03:00:00 | 20.2 | 68.36 | 0 | 0
04/21 04:00:00 | 16.7 | 62.06 | 7.615% | 2.94 | 04/21 04:00:00 | 17.2 | 62.96 | 0.02 | 2.04 | 04/21 04:00:00 | 16.1 | 60.98 | 0.07 | 4.02 | 04/21 04:00:00 | 9.4 | 48.92 | 0.415 | 16.08 | 04/21 04:00:00 | 13.3 | 55.94 | 0.15023 | 9.06 | 04/21 04:00:00 | 18 | 64.4 | 0.07 | 0.6 | 04/21 04:00:00 | 21.7 | 71.06 | 0 | 0
04/21 05:00:00 | 16.7 | 62.06 | 7.744% | 2.94 | 04/21 05:00:00 | 17.8 | 64.04 | 0.04 | 0.96 | 04/21 05:00:00 | 16.1 | 60.98 | 0.07 | 4.02 | 04/21 05:00:00 | 8.9 | 48.02 | 0.439 | 16.98 | 04/21 05:00:00 | 13.9 | 57.02 | 0.15049 | 7.98 | 04/21 05:00:00 | 17 | 62.6 | 0.07 | 2.4 | 04/21 05:00:00 | 19 | 66.2 | 0.03 | 0
04/21 06:00:00 | 17 | 62.6 | 6.713% | 2.4 | 04/21 06:00:00 | 17.8 | 64.04 | 0.03 | 0.96 | 04/21 06:00:00 | 16 | 60.8 | 0.06 | 4.2 | 04/21 06:00:00 | 10 | 50 | 0.441 | 15 | 04/21 06:00:00 | 13.3 | 55.94 | 0.14685 | 9.06 | 04/21 06:00:00 | 17 | 62.6 | 0.07 | 2.4 | 04/21 06:00:00 | 18.6 | 65.48 | 0.1 | 0
04/21 07:00:00 | 17.2 | 62.96 | 1.25% | 2.04 | 04/21 07:00:00 | 17.8 | 64.04 | 0 | 0.96 | 04/21 07:00:00 | 16.1 | 60.98 | 0.05 | 4.02 | 04/21 07:00:00 | 10 | 50 | 0.302 | 15 | 04/21 07:00:00 | 13.3 | 55.94 | 0.10615 | 9.06 | 04/21 07:00:00 | 17.1 | 62.78 | 0.07 | 2.22 | 04/21 07:00:00 | 19 | 66.2 | 0.06 | 0
04/21 08:00:00 | 18.9 | 66.02 | 0% | 0 | 04/21 08:00:00 | 16.7 | 62.06 | 0 | 2.94 | 04/21 08:00:00 | 16.1 | 60.98 | 0.01 | 4.02 | 04/21 08:00:00 | 11.5 | 52.7 | 0.143 | 12.3 | 04/21 08:00:00 | 17.8 | 64.04 | 0.028056 | 0.96 | 04/21 08:00:00 | 18 | 64.4 | 0.06 | 0.6 | 04/21 08:00:00 | 19.2 | 66.56 | 0 | 0
04/21 09:00:00 | 19.4 | 66.92 | 0% | 0 | 04/21 09:00:00 | 18.9 | 66.02 | 0 | 0 | 04/21 09:00:00 | 17.2 | 62.96 | 0 | 2.04 | 04/21 09:00:00 | 14.8 | 58.64 | 0.036 | 6.36 | 04/21 09:00:00 | 21.7 | 71.06 | 0 | 0 | 04/21 09:00:00 | 18 | 64.4 | 0.06 | 0.6 | 04/21 09:00:00 | 19.9 | 67.82 | 0 | 0
04/21 10:00:00 | 21 | 69.8 | 0% | 0 | 04/21 10:00:00 | 25 | 77 | 0 | 0 | 04/21 10:00:00 | 17.8 | 64.04 | 0 | 0.96 | 04/21 10:00:00 | 18.9 | 66.02 | 0 | 0 | 04/21 10:00:00 | 24.4 | 75.92 | 0 | 0 | 04/21 10:00:00 | 20.7 | 69.26 | 0.02 | 0 | 04/21 10:00:00 | 22.2 | 71.96 | 0 | 0
04/21 11:00:00 | 23.9 | 75.02 | 0% | 0 | 04/21 11:00:00 | 25.6 | 78.08 | 0 | 0 | 04/21 11:00:00 | 19 | 66.2 | 0 | 0 | 04/21 11:00:00 | 21.7 | 71.06 | 0 | 0 | 04/21 11:00:00 | 26.1 | 78.98 | 0 | 0 | 04/21 11:00:00 | 23 | 73.4 | 0 | 0 | 04/21 11:00:00 | 23.7 | 74.66 | 0 | 0
04/21 12:00:00 | 25 | 77 | 0% | 0 | 04/21 12:00:00 | 26.1 | 78.98 | 0 | 0 | 04/21 12:00:00 | 20 | 68 | 0 | 0 | 04/21 12:00:00 | 22.8 | 73.04 | 0 | 0 | 04/21 12:00:00 | 27.2 | 80.96 | 0 | 0 | 04/21 12:00:00 | 24.5 | 76.1 | 0 | 0 | 04/21 12:00:00 | 23.1 | 73.58 | 0 | 0
04/21 13:00:00 | 25.6 | 78.08 | 0% | 0 | 04/21 13:00:00 | 26.1 | 78.98 | 0 | 0 | 04/21 13:00:00 | 20.6 | 69.08 | 0 | 0 | 04/21 13:00:00 | 22.8 | 73.04 | 0 | 0 | 04/21 13:00:00 | 27.2 | 80.96 | 0 | 0 | 04/21 13:00:00 | 25.4 | 77.72 | 0 | 0 | 04/21 13:00:00 | 24.6 | 76.28 | 0 | 0
04/21 14:00:00 | 26.1 | 78.98 | 0% | 0 | 04/21 14:00:00 | 27.2 | 80.96 | 0 | 0 | 04/21 14:00:00 | 20.6 | 69.08 | 0 | 0 | 04/21 14:00:00 | 23.9 | 75.02 | 0 | 0 | 04/21 14:00:00 | 28.9 | 84.02 | 0 | 0 | 04/21 14:00:00 | 25.4 | 77.72 | 0 | 0 | 04/21 14:00:00 | 25.4 | 77.72 | 0 | 0
04/21 15:00:00 | 25.6 | 78.08 | 0% | 0 | 04/21 15:00:00 | 27.2 | 80.96 | 0 | 0 | 04/21 15:00:00 | 21.7 | 71.06 | 0 | 0 | 04/21 15:00:00 | 23.9 | 75.02 | 0 | 0 | 04/21 15:00:00 | 28.9 | 84.02 | 0 | 0 | 04/21 15:00:00 | 25 | 77 | 0 | 0 | 04/21 15:00:00 | 26.1 | 78.98 | 0 | 0
04/21 16:00:00 | 25 | 77 | 0% | 0 | 04/21 16:00:00 | 26.1 | 78.98 | 0 | 0 | 04/21 16:00:00 | 22 | 71.6 | 0 | 0 | 04/21 16:00:00 | 23.9 | 75.02 | 0 | 0 | 04/21 16:00:00 | 27.8 | 82.04 | 0 | 0 | 04/21 16:00:00 | 25.4 | 77.72 | 0 | 0 | 04/21 16:00:00 | 25.6 | 78.08 | 0 | 0
04/21 17:00:00 | 23.9 | 75.02 | 0% | 0 | 04/21 17:00:00 | 25 | 77 | 0 | 0 | 04/21 17:00:00 | 22 | 71.6 | 0 | 0 | 04/21 17:00:00 | 23.3 | 73.94 | 0 | 0 | 04/21 17:00:00 | 27.8 | 82.04 | 0 | 0 | 04/21 17:00:00 | 24.8 | 76.64 | 0 | 0 | 04/21 17:00:00 | 25.8 | 78.44 | 0 | 0
04/21 18:00:00 | 22.2 | 71.96 | 0% | 0 | 04/21 18:00:00 | 24.4 | 75.92 | 0 | 0 | 04/21 18:00:00 | 22.8 | 73.04 | 0 | 0 | 04/21 18:00:00 | 20.6 | 69.08 | 0 | 0 | 04/21 18:00:00 | 25 | 77 | 0 | 0 | 04/21 18:00:00 | 23.1 | 73.58 | 0 | 0 | 04/21 18:00:00 | 25 | 77 | 0 | 0
04/21 19:00:00 | 20.6 | 69.08 | 0% | 0 | 04/21 19:00:00 | 24.4 | 75.92 | 0 | 0 | 04/21 19:00:00 | 20 | 68 | 0 | 0 | 04/21 19:00:00 | 20.6 | 69.08 | 0 | 0 | 04/21 19:00:00 | 25 | 77 | 0 | 0 | 04/21 19:00:00 | 21.4 | 70.52 | 0 | 0 | 04/21 19:00:00 | 23.8 | 74.84 | 0 | 0
04/21 20:00:00 | 20.6 | 69.08 | 0% | 0 | 04/21 20:00:00 | 21.7 | 71.06 | 0 | 0 | 04/21 20:00:00 | 20 | 68 | 0 | 0 | 04/21 20:00:00 | 12.8 | 55.04 | 0 | 9.96 | 04/21 20:00:00 | 20 | 68 | 0 | 0 | 04/21 20:00:00 | 20.4 | 68.72 | 0 | 0 | 04/21 20:00:00 | 22.3 | 72.14 | 0 | 0
04/21 21:00:00 | 18.9 | 66.02 | 0% | 0 | 04/21 21:00:00 | 20.6 | 69.08 | 0 | 0 | 04/21 21:00:00 | 16.7 | 62.06 | 0 | 2.94 | 04/21 21:00:00 | 13.9 | 57.02 | 0 | 7.98 | 04/21 21:00:00 | 18.9 | 66.02 | 0 | 0 | 04/21 21:00:00 | 19.4 | 66.92 | 0 | 0 | 04/21 21:00:00 | 20 | 68 | 0 | 0
04/21 22:00:00 | 16.7 | 62.06 | 0% | 2.94 | 04/21 22:00:00 | 18.9 | 66.02 | 0 | 0 | 04/21 22:00:00 | 16 | 60.8 | 0 | 4.2 | 04/21 22:00:00 | 10 | 50 | 0 | 15 | 04/21 22:00:00 | 19.4 | 66.92 | 0 | 0 | 04/21 22:00:00 | 18.8 | 65.84 | 0 | 0 | 04/21 22:00:00 | 19.1 | 66.38 | 0 | 0
04/21 23:00:00 | 15.6 | 60.08 | 0% | 4.92 | 04/21 23:00:00 | 17.8 | 64.04 | 0 | 0.96 | 04/21 23:00:00 | 16 | 60.8 | 0 | 4.2 | 04/21 23:00:00 | 9.4 | 48.92 | 0.116 | 16.08 | 04/21 23:00:00 | 20 | 68 | 0 | 0 | 04/21 23:00:00 | 17.4 | 63.32 | 0 | 1.68 | 04/21 23:00:00 | 18.5 | 65.3 | 0 | 0
04/21 24:00:00 | 15 | 59 | 1.636% | 6 | 04/21 24:00:00 | 17.2 | 62.96 | 0 | 2.04 | 04/21 24:00:00 | 17.2 | 62.96 | 0 | 2.04 | 04/21 24:00:00 | 7.8 | 46.04 | 0.24 | 18.96 | 04/21 24:00:00 | 16.7 | 62.06 | 0 | 2.94 | 04/21 24:00:00 | 17.1 | 62.78 | 0 | 2.22 | 04/21 24:00:00 | 18.4 | 65.12 | 0 | 0
04/22 01:00:00 | 14.4 | 57.92 | 7.464% | 7.08 | 04/22 01:00:00 | 17.2 | 62.96 | 0 | 2.04 | 04/22 01:00:00 | 16.7 | 62.06 | 0 | 2.94 | 04/22 01:00:00 | 7.8 | 46.04 | 0.341 | 18.96 | 04/22 01:00:00 | 16.7 | 62.06 | 0 | 2.94 | 04/22 01:00:00 | 15.2 | 59.36 | 0.02 | 5.64 | 04/22 01:00:00 | 16.7 | 62.06 | 0 | 2.94
04/22 02:00:00 | 13.9 | 57.02 | 12.32% | 7.98 | 04/22 02:00:00 | 16.1 | 60.98 | 0.04 | 4.02 | 04/22 02:00:00 | 16.7 | 62.06 | 0.01 | 2.94 | 04/22 02:00:00 | 6.7 | 44.06 | 0.427 | 20.94 | 04/22 02:00:00 | 14.4 | 57.92 | 0.024439 | 7.08 | 04/22 02:00:00 | 14.7 | 58.46 | 0.09 | 6.54 | 04/22 02:00:00 | 16.4 | 61.52 | 0.02 | 3.48
04/22 03:00:00 | 12.8 | 55.04 | 17.52% | 9.96 | 04/22 03:00:00 | 15.6 | 60.08 | 0.08 | 4.92 | 04/22 03:00:00 | 17 | 62.6 | 0.05 | 2.4 | 04/22 03:00:00 | 8.3 | 46.94 | 0.455 | 18.06 | 04/22 03:00:00 | 13.9 | 57.02 | 0.089034 | 7.98 | 04/22 03:00:00 | 13.6 | 56.48 | 0.17 | 8.52 | 04/22 03:00:00 | 15.5 | 59.9 | 0.08 | 5.1
04/22 04:00:00 | 12.2 | 53.96 | 22.15% | 11.04 | 04/22 04:00:00 | 13.9 | 57.02 | 0.14 | 7.98 | 04/22 04:00:00 | 16 | 60.8 | 0.08 | 4.2 | 04/22 04:00:00 | 6.1 | 42.98 | 0.494 | 22.02 | 04/22 04:00:00 | 12.8 | 55.04 | 0.13596 | 9.96 | 04/22 04:00:00 | 13.1 | 55.58 | 0.23 | 9.42 | 04/22 04:00:00 | 14.7 | 58.46 | 0.14 | 6.54
04/22 05:00:00 | 11.7 | 53.06 | 25.34% | 11.94 | 04/22 05:00:00 | 12.8 | 55.04 | 0.19 | 9.96 | 04/22 05:00:00 | 14 | 57.2 | 0.12 | 7.8 | 04/22 05:00:00 | 6.1 | 42.98 | 0.524 | 22.02 | 04/22 05:00:00 | 11.7 | 53.06 | 0.18052 | 11.94 | 04/22 05:00:00 | 13.1 | 55.58 | 0.24 | 9.42 | 04/22 05:00:00 | 14 | 57.2 | 0.18 | 7.8
04/22 06:00:00 | 12.8 | 55.04 | 25.02% | 9.96 | 04/22 06:00:00 | 13.9 | 57.02 | 0.19 | 7.98 | 04/22 06:00:00 | 16 | 60.8 | 0.11 | 4.2 | 04/22 06:00:00 | 8.3 | 46.94 | 0.477 | 18.06 | 04/22 06:00:00 | 12.8 | 55.04 | 0.18851 | 9.96 | 04/22 06:00:00 | 12.7 | 54.86 | 0.24 | 10.14 | 04/22 06:00:00 | 13.6 | 56.48 | 0.2 | 8.52
04/22 07:00:00 | 16.1 | 60.98 | 7.975% | 4.02 | 04/22 07:00:00 | 13.9 | 57.02 | 0.08 | 7.98 | 04/22 07:00:00 | 17 | 62.6 | 0.07 | 2.4 | 04/22 07:00:00 | 8.3 | 46.94 | 0.299 | 18.06 | 04/22 07:00:00 | 12.8 | 55.04 | 0.097856 | 9.96 | 04/22 07:00:00 | 14.7 | 58.46 | 0.19 | 6.54 | 04/22 07:00:00 | 12.8 | 55.04 | 0.2 | 9.96
04/22 08:00:00 | 19.4 | 66.92 | 0% | 0 | 04/22 08:00:00 | 17.2 | 62.96 | 0 | 2.04 | 04/22 08:00:00 | 17.2 | 62.96 | 0.01 | 2.04 | 04/22 08:00:00 | 12.4 | 54.32 | 0.109 | 10.68 | 04/22 08:00:00 | 18.3 | 64.94 | 0.008133 | 0.06 | 04/22 08:00:00 | 18.8 | 65.84 | 0.03 | 0 | 04/22 08:00:00 | 16.1 | 60.98 | 0.05 | 4.02
04/22 09:00:00 | 22.2 | 71.96 | 0% | 0 | 04/22 09:00:00 | 19 | 66.2 | 0 | 0 | 04/22 09:00:00 | 18 | 64.4 | 0 | 0.6 | 04/22 09:00:00 | 21.7 | 71.06 | 0 | 0 | 04/22 09:00:00 | 20 | 68 | 0 | 0 | 04/22 09:00:00 | 22 | 71.6 | 0 | 0 | 04/22 09:00:00 | 19.1 | 66.38 | 0 | 0
04/22 10:00:00 | 23.3 | 73.94 | 0% | 0 | 04/22 10:00:00 | 22.2 | 71.96 | 0 | 0 | 04/22 10:00:00 | 20 | 68 | 0 | 0 | 04/22 10:00:00 | 21.7 | 71.06 | 0 | 0 | 04/22 10:00:00 | 21.7 | 71.06 | 0 | 0 | 04/22 10:00:00 | 24 | 75.2 | 0 | 0 | 04/22 10:00:00 | 21.8 | 71.24 | 0 | 0
04/22 11:00:00 | 25 | 77 | 0% | 0 | 04/22 11:00:00 | 23.3 | 73.94 | 0 | 0 | 04/22 11:00:00 | 22 | 71.6 | 0 | 0 | 04/22 11:00:00 | 25 | 77 | 0 | 0 | 04/22 11:00:00 | 23.9 | 75.02 | 0 | 0 | 04/22 11:00:00 | 25.1 | 77.18 | 0 | 0 | 04/22 11:00:00 | 24 | 75.2 | 0 | 0
04/22 12:00:00 | 26.7 | 80.06 | 0% | 0 | 04/22 12:00:00 | 25 | 77 | 0 | 0 | 04/22 12:00:00 | 23 | 73.4 | 0 | 0 | 04/22 12:00:00 | 26.1 | 78.98 | 0 | 0 | 04/22 12:00:00 | 23.9 | 75.02 | 0 | 0 | 04/22 12:00:00 | 26.2 | 79.16 | 0 | 0 | 04/22 12:00:00 | 25.1 | 77.18 | 0 | 0
04/22 13:00:00 | 27.2 | 80.96 | 0% | 0 | 04/22 13:00:00 | 25 | 77 | 0 | 0 | 04/22 13:00:00 | 26.1 | 78.98 | 0 | 0 | 04/22 13:00:00 | 26.1 | 78.98 | 0 | 0 | 04/22 13:00:00 | 23.9 | 75.02 | 0 | 0 | 04/22 13:00:00 | 27 | 80.6 | 0 | 0 | 04/22 13:00:00 | 25.6 | 78.08 | 0 | 0
04/22 14:00:00 | 27.8 | 82.04 | 0% | 0 | 04/22 14:00:00 | 25.6 | 78.08 | 0 | 0 | 04/22 14:00:00 | 26.1 | 78.98 | 0 | 0 | 04/22 14:00:00 | 27.2 | 80.96 | 0 | 0 | 04/22 14:00:00 | 25 | 77 | 0 | 0 | 04/22 14:00:00 | 27 | 80.6 | 0 | 0 | 04/22 14:00:00 | 26.8 | 80.24 | 0 | 0
04/22 15:00:00 | 27.8 | 82.04 | 0% | 0 | 04/22 15:00:00 | 22.8 | 73.04 | 0 | 0 | 04/22 15:00:00 | 27.2 | 80.96 | 0 | 0 | 04/22 15:00:00 | 27.2 | 80.96 | 0 | 0 | 04/22 15:00:00 | 24.4 | 75.92 | 0 | 0 | 04/22 15:00:00 | 28 | 82.4 | 0 | 0 | 04/22 15:00:00 | 27.6 | 81.68 | 0 | 0
04/22 16:00:00 | 27.8 | 82.04 | 0% | 0 | 04/22 16:00:00 | 21.1 | 69.98 | 0 | 0 | 04/22 16:00:00 | 26.7 | 80.06 | 0 | 0 | 04/22 16:00:00 | 27.2 | 80.96 | 0 | 0 | 04/22 16:00:00 | 24.4 | 75.92 | 0 | 0 | 04/22 16:00:00 | 28.1 | 82.58 | 0 | 0 | 04/22 16:00:00 | 28 | 82.4 | 0 | 0
04/22 17:00:00 | 27.2 | 80.96 | 0% | 0 | 04/22 17:00:00 | 21.1 | 69.98 | 0 | 0 | 04/22 17:00:00 | 26.1 | 78.98 | 0 | 0 | 04/22 17:00:00 | 26.7 | 80.06 | 0 | 0 | 04/22 17:00:00 | 22.8 | 73.04 | 0 | 0 | 04/22 17:00:00 | 27.6 | 81.68 | 0 | 0 | 04/22 17:00:00 | 27.9 | 82.22 | 0 | 0
04/22 18:00:00 | 25 | 77 | 0% | 0 | 04/22 18:00:00 | 20.6 | 69.08 | 0 | 0 | 04/22 18:00:00 | 23.9 | 75.02 | 0 | 0 | 04/22 18:00:00 | 23.9 | 75.02 | 0 | 0 | 04/22 18:00:00 | 20.6 | 69.08 | 0 | 0 | 04/22 18:00:00 | 26.6 | 79.88 | 0 | 0 | 04/22 18:00:00 | 27.1 | 80.78 | 0 | 0
04/22 19:00:00 | 22.8 | 73.04 | 0% | 0 | 04/22 19:00:00 | 20.6 | 69.08 | 0 | 0 | 04/22 19:00:00 | 23.3 | 73.94 | 0 | 0 | 04/22 19:00:00 | 23.9 | 75.02 | 0 | 0 | 04/22 19:00:00 | 20 | 68 | 0 | 0 | 04/22 19:00:00 | 23.5 | 74.3 | 0 | 0 | 04/22 19:00:00 | 26 | 78.8 | 0 | 0
04/22 20:00:00 | 21.7 | 71.06 | 0% | 0 | 04/22 20:00:00 | 19.4 | 66.92 | 0 | 0 | 04/22 20:00:00 | 23.3 | 73.94 | 0 | 0 | 04/22 20:00:00 | 16.7 | 62.06 | 0 | 2.94 | 04/22 20:00:00 | 18.3 | 64.94 | 0 | 0.06 | 04/22 20:00:00 | 20.2 | 68.36 | 0 | 0 | 04/22 20:00:00 | 22.7 | 72.86 | 0 | 0
04/22 21:00:00 | 17.8 | 64.04 | 0% | 0.96 | 04/22 21:00:00 | 18.3 | 64.94 | 0 | 0.06 | 04/22 21:00:00 | 21.1 | 69.98 | 0 | 0 | 04/22 21:00:00 | 15 | 59 | 0 | 6 | 04/22 21:00:00 | 17.2 | 62.96 | 0 | 2.04 | 04/22 21:00:00 | 18.8 | 65.84 | 0 | 0 | 04/22 21:00:00 | 21.7 | 71.06 | 0 | 0
04/22 22:00:00 | 17.8 | 64.04 | 0% | 0.96 | 04/22 22:00:00 | 17.8 | 64.04 | 0 | 0.96 | 04/22 22:00:00 | 20 | 68 | 0 | 0 | 04/22 22:00:00 | 15 | 59 | 0 | 6 | 04/22 22:00:00 | 16.7 | 62.06 | 0 | 2.94 | 04/22 22:00:00 | 17.7 | 63.86 | 0 | 1.14 | 04/22 22:00:00 | 20.6 | 69.08 | 0 | 0
04/22 23:00:00 | 15.6 | 60.08 | 0% | 4.92 | 04/22 23:00:00 | 17.2 | 62.96 | 0 | 2.04 | 04/22 23:00:00 | 20.6 | 69.08 | 0 | 0 | 04/22 23:00:00 | 13.9 | 57.02 | 0 | 7.98 | 04/22 23:00:00 | 16.7 | 62.06 | 0 | 2.94 | 04/22 23:00:00 | 16.9 | 62.42 | 0 | 2.58 | 04/22 23:00:00 | 19.9 | 67.82 | 0 | 0
04/22 24:00:00 | 14.4 | 57.92 | 0% | 7.08 | 04/22 24:00:00 | 17 | 62.6 | 0 | 2.4 | 04/22 24:00:00 | 18.3 | 64.94 | 0 | 0.06 | 04/22 24:00:00 | 12.2 | 53.96 | 0.026 | 11.04 | 04/22 24:00:00 | 15.6 | 60.08 | 0 | 4.92 | 04/22 24:00:00 | 15.7 | 60.26 | 0 | 4.74 | 04/22 24:00:00 | 17.7 | 63.86 | 0 | 1.14
04/23 01:00:00 | 13.3 | 55.94 | 5.451% | 9.06 | 04/23 01:00:00 | 17.2 | 62.96 | 0.03 | 2.04 | 04/23 01:00:00 | 17.8 | 64.04 | 0 | 0.96 | 04/23 01:00:00 | 12.2 | 53.96 | 0.113 | 11.04 | 04/23 01:00:00 | 15.6 | 60.08 | 0.033337 | 4.92 | 04/23 01:00:00 | 14.9 | 58.82 | 0.03 | 6.18 | 04/23 01:00:00 | 17.2 | 62.96 | 0 | 2.04
04/23 02:00:00 | 12.2 | 53.96 | 13.88% | 11.04 | 04/23 02:00:00 | 16.7 | 62.06 | 0.09 | 2.94 | 04/23 02:00:00 | 17.8 | 64.04 | 0 | 0.96 | 04/23 02:00:00 | 11.7 | 53.06 | 0.181 | 11.94 | 04/23 02:00:00 | 15.6 | 60.08 | 0.06443 | 4.92 | 04/23 02:00:00 | 13.9 | 57.02 | 0.12 | 7.98 | 04/23 02:00:00 | 14.9 | 58.82 | 0.01 | 6.18
04/23 03:00:00 | 12.8 | 55.04 | 19.46% | 9.96 | 04/23 03:00:00 | 17.2 | 62.96 | 0.1 | 2.04 | 04/23 03:00:00 | 17.8 | 64.04 | 0 | 0.96 | 04/23 03:00:00 | 10.6 | 51.08 | 0.245 | 13.92 | 04/23 03:00:00 | 16.1 | 60.98 | 0.074997 | 4.02 | 04/23 03:00:00 | 17.5 | 63.5 | 0.13 | 1.5 | 04/23 03:00:00 | 14.3 | 57.74 | 0.08 | 7.26
04/23 04:00:00 | 12.2 | 53.96 | 23.09% | 11.04 | 04/23 04:00:00 | 16.7 | 62.06 | 0.09 | 2.94 | 04/23 04:00:00 | 17.2 | 62.96 | 0.03 | 2.04 | 04/23 04:00:00 | 10.6 | 51.08 | 0.287 | 13.92 | 04/23 04:00:00 | 16.7 | 62.06 | 0.076198 | 2.94 | 04/23 04:00:00 | 12.9 | 55.22 | 0.2 | 9.78 | 04/23 04:00:00 | 13.4 | 56.12 | 0.16 | 8.88
04/23 05:00:00 | 11.7 | 53.06 | 26.27% | 11.94 | 04/23 05:00:00 | 17 | 62.6 | 0.1 | 2.4 | 04/23 05:00:00 | 17.2 | 62.96 | 0.05 | 2.04 | 04/23 05:00:00 | 9.4 | 48.92 | 0.329 | 16.08 | 04/23 05:00:00 | 16.1 | 60.98 | 0.079121 | 4.02 | 04/23 05:00:00 | 11.9 | 53.42 | 0.3 | 11.58 | 04/23 05:00:00 | 12.9 | 55.22 | 0.21 | 9.78
04/23 06:00:00 | 12.8 | 55.04 | 25.55% | 9.96 | 04/23 06:00:00 | 16.7 | 62.06 | 0.09 | 2.94 | 04/23 06:00:00 | 17.8 | 64.04 | 0.05 | 0.96 | 04/23 06:00:00 | 11.7 | 53.06 | 0.308 | 11.94 | 04/23 06:00:00 | 16.7 | 62.06 | 0.068918 | 2.94 | 04/23 06:00:00 | 10.9 | 51.62 | 0.33 | 13.38 | 04/23 06:00:00 | 11.8 | 53.24 | 0.26 | 11.76
04/23 07:00:00 | 13.8 | 56.84 | 11.36% | 8.16 | 04/23 07:00:00 | 16.7 | 62.06 | 0.05 | 2.94 | 04/23 07:00:00 | 17 | 62.6 | 0.05 | 2.4 | 04/23 07:00:00 | 11.7 | 53.06 | 0.149 | 11.94 | 04/23 07:00:00 | 16.7 | 62.06 | 0.04409 | 2.94 | 04/23 07:00:00 | 14.8 | 58.64 | 0.26 | 6.36 | 04/23 07:00:00 | 11.7 | 53.06 | 0.26 | 11.94
04/23 08:00:00 | 15.8 | 60.44 | 0.7857% | 4.56 | 04/23 08:00:00 | 17.2 | 62.96 | 0.03 | 2.04 | 04/23 08:00:00 | 17.2 | 62.96 | 0.05 | 2.04 | 04/23 08:00:00 | 15.8 | 60.44 | 0.013 | 4.56 | 04/23 08:00:00 | 17.8 | 64.04 | 0.017868 | 0.96 | 04/23 08:00:00 | 17.9 | 64.22 | 0.06 | 0.78 | 04/23 08:00:00 | 15.8 | 60.44 | 0.07 | 4.56
04/23 09:00:00 | 22.2 | 71.96 | 0% | 0 | 04/23 09:00:00 | 17 | 62.6 | 0.03 | 2.4 | 04/23 09:00:00 | 17.2 | 62.96 | 0.07 | 2.04 | 04/23 09:00:00 | 23.3 | 73.94 | 0 | 0 | 04/23 09:00:00 | 18.3 | 64.94 | 0.012313 | 0.06 | 04/23 09:00:00 | 20 | 68 | 0 | 0 | 04/23 09:00:00 | 19.1 | 66.38 | 0 | 0
04/23 10:00:00 | 23.3 | 73.94 | 0% | 0 | 04/23 10:00:00 | 17.8 | 64.04 | 0.03 | 0.96 | 04/23 10:00:00 | 17.8 | 64.04 | 0.05 | 0.96 | 04/23 10:00:00 | 23.3 | 73.94 | 0 | 0 | 04/23 10:00:00 | 20 | 68 | 0 | 0 | 04/23 10:00:00 | 21.7 | 71.06 | 0 | 0 | 04/23 10:00:00 | 21.2 | 70.16 | 0 | 0
04/23 11:00:00 | 25 | 77 | 0% | 0 | 04/23 11:00:00 | 17.8 | 64.04 | 0.02 | 0.96 | 04/23 11:00:00 | 17.8 | 64.04 | 0.03 | 0.96 | 04/23 11:00:00 | 28.9 | 84.02 | 0 | 0 | 04/23 11:00:00 | 21.1 | 69.98 | 0 | 0 | 04/23 11:00:00 | 23 | 73.4 | 0 | 0 | 04/23 11:00:00 | 23.4 | 74.12 | 0 | 0
04/23 12:00:00 | 26.1 | 78.98 | 0% | 0 | 04/23 12:00:00 | 18.3 | 64.94 | 0.01 | 0.06 | 04/23 12:00:00 | 18 | 64.4 | 0.03 | 0.6 | 04/23 12:00:00 | 29.4 | 84.92 | 0 | 0 | 04/23 12:00:00 | 22.8 | 73.04 | 0 | 0 | 04/23 12:00:00 | 23 | 73.4 | 0 | 0 | 04/23 12:00:00 | 24.1 | 75.38 | 0 | 0
04/23 13:00:00 | 26.1 | 78.98 | 0% | 0 | 04/23 13:00:00 | 18.3 | 64.94 | 0.01 | 0.06 | 04/23 13:00:00 | 18.9 | 66.02 | 0 | 0 | 04/23 13:00:00 | 29.4 | 84.92 | 0 | 0 | 04/23 13:00:00 | 22.8 | 73.04 | 0 | 0 | 04/23 13:00:00 | 23 | 73.4 | 0 | 0 | 04/23 13:00:00 | 24.8 | 76.64 | 0 | 0
04/23 14:00:00 | 26.1 | 78.98 | 0% | 0 | 04/23 14:00:00 | 21 | 69.8 | 0 | 0 | 04/23 14:00:00 | 18.9 | 66.02 | 0 | 0 | 04/23 14:00:00 | 28.9 | 84.02 | 0 | 0 | 04/23 14:00:00 | 24.4 | 75.92 | 0 | 0 | 04/23 14:00:00 | 23 | 73.4 | 0 | 0 | 04/23 14:00:00 | 25.3 | 77.54 | 0 | 0
04/23 15:00:00 | 26.7 | 80.06 | 0% | 0 | 04/23 15:00:00 | 22.2 | 71.96 | 0 | 0 | 04/23 15:00:00 | 21 | 69.8 | 0 | 0 | 04/23 15:00:00 | 29.4 | 84.92 | 0 | 0 | 04/23 15:00:00 | 25.6 | 78.08 | 0 | 0 | 04/23 15:00:00 | 23 | 73.4 | 0 | 0 | 04/23 15:00:00 | 25.7 | 78.26 | 0 | 0
04/23 16:00:00 | 26.1 | 78.98 | 0% | 0 | 04/23 16:00:00 | 21.7 | 71.06 | 0 | 0 | 04/23 16:00:00 | 20.6 | 69.08 | 0 | 0 | 04/23 16:00:00 | 29.4 | 84.92 | 0 | 0 | 04/23 16:00:00 | 24.4 | 75.92 | 0 | 0 | 04/23 16:00:00 | 22.4 | 72.32 | 0 | 0 | 04/23 16:00:00 | 26.3 | 79.34 | 0 | 0
04/23 17:00:00 | 25.6 | 78.08 | 0% | 0 | 04/23 17:00:00 | 21.7 | 71.06 | 0 | 0 | 04/23 17:00:00 | 20 | 68 | 0 | 0 | 04/23 17:00:00 | 26.7 | 80.06 | 0 | 0 | 04/23 17:00:00 | 24.4 | 75.92 | 0 | 0 | 04/23 17:00:00 | 22 | 71.6 | 0 | 0 | 04/23 17:00:00 | 26.2 | 79.16 | 0 | 0
04/23 18:00:00 | 22.8 | 73.04 | 0% | 0 | 04/23 18:00:00 | 20.6 | 69.08 | 0 | 0 | 04/23 18:00:00 | 21.7 | 71.06 | 0 | 0 | 04/23 18:00:00 | 24.4 | 75.92 | 0 | 0 | 04/23 18:00:00 | 22.8 | 73.04 | 0 | 0 | 04/23 18:00:00 | 20.2 | 68.36 | 0 | 0 | 04/23 18:00:00 | 25.9 | 78.62 | 0 | 0
04/23 19:00:00 | 20 | 68 | 0% | 0 | 04/23 19:00:00 | 20.6 | 69.08 | 0 | 0 | 04/23 19:00:00 | 21 | 69.8 | 0 | 0 | 04/23 19:00:00 | 24.4 | 75.92 | 0 | 0 | 04/23 19:00:00 | 22.8 | 73.04 | 0 | 0 | 04/23 19:00:00 | 19.2 | 66.56 | 0 | 0 | 04/23 19:00:00 | 23.4 | 74.12 | 0 | 0
04/23 20:00:00 | 20 | 68 | 0% | 0 | 04/23 20:00:00 | 18.9 | 66.02 | 0 | 0 | 04/23 20:00:00 | 18.9 | 66.02 | 0 | 0 | 04/23 20:00:00 | 20 | 68 | 0 | 0 | 04/23 20:00:00 | 19.4 | 66.92 | 0 | 0 | 04/23 20:00:00 | 19.1 | 66.38 | 0 | 0 | 04/23 20:00:00 | 20.6 | 69.08 | 0 | 0
04/23 21:00:00 | 18.9 | 66.02 | 0% | 0 | 04/23 21:00:00 | 18.3 | 64.94 | 0 | 0.06 | 04/23 21:00:00 | 15.6 | 60.08 | 0.02 | 4.92 | 04/23 21:00:00 | 17.8 | 64.04 | 0 | 0.96 | 04/23 21:00:00 | 17.8 | 64.04 | 0 | 0.96 | 04/23 21:00:00 | 18.6 | 65.48 | 0 | 0 | 04/23 21:00:00 | 20 | 68 | 0 | 0
04/23 22:00:00 | 18.3 | 64.94 | 0% | 0.06 | 04/23 22:00:00 | 17.2 | 62.96 | 0 | 2.04 | 04/23 22:00:00 | 14.4 | 57.92 | 0.11 | 7.08 | 04/23 22:00:00 | 17.8 | 64.04 | 0 | 0.96 | 04/23 22:00:00 | 18.3 | 64.94 | 0 | 0.06 | 04/23 22:00:00 | 18.2 | 64.76 | 0 | 0.24 | 04/23 22:00:00 | 18.7 | 65.66 | 0 | 0
04/23 23:00:00 | 18.9 | 66.02 | 0% | 0 | 04/23 23:00:00 | 16.1 | 60.98 | 0 | 4.02 | 04/23 23:00:00 | 13.9 | 57.02 | 0.13 | 7.98 | 04/23 23:00:00 | 15.6 | 60.08 | 0 | 4.92 | 04/23 23:00:00 | 17.2 | 62.96 | 0 | 2.04 | 04/23 23:00:00 | 17.5 | 63.5 | 0 | 1.5 | 04/23 23:00:00 | 16.9 | 62.42 | 0 | 2.58
04/23 24:00:00 | 19.4 | 66.92 | 0% | 0 | 04/23 24:00:00 | 16.1 | 60.98 | 0.02 | 4.02 | 04/23 24:00:00 | 12.2 | 53.96 | 0.2 | 11.04 | 04/23 24:00:00 | 15 | 59 | 0 | 6 | 04/23 24:00:00 | 17.2 | 62.96 | 0 | 2.04 | 04/23 24:00:00 | 17.2 | 62.96 | 0 | 2.04 | 04/23 24:00:00 | 16.1 | 60.98 | 0 | 4.02
04/24 01:00:00 | 19.4 | 66.92 | 0% | 0 | 04/24 01:00:00 | 16.1 | 60.98 | 0.06 | 4.02 | 04/24 01:00:00 | 11.1 | 51.98 | 0.3 | 13.02 | 04/24 01:00:00 | 15 | 59 | 0.012 | 6 | 04/24 01:00:00 | 17.2 | 62.96 | 0.022415 | 2.04 | 04/24 01:00:00 | 16.4 | 61.52 | 0 | 3.48 | 04/24 01:00:00 | 16.1 | 60.98 | 0 | 4.02
04/24 02:00:00 | 18.9 | 66.02 | 0% | 0 | 04/24 02:00:00 | 15.6 | 60.08 | 0.11 | 4.92 | 04/24 02:00:00 | 11.1 | 51.98 | 0.36 | 13.02 | 04/24 02:00:00 | 14.4 | 57.92 | 0.061 | 7.08 | 04/24 02:00:00 | 13.3 | 55.94 | 0.089095 | 9.06 | 04/24 02:00:00 | 16.9 | 62.42 | 0.02 | 2.58 | 04/24 02:00:00 | 17.2 | 62.96 | 0.03 | 2.04
04/24 03:00:00 | 17.8 | 64.04 | 0% | 0.96 | 04/24 03:00:00 | 14.4 | 57.92 | 0.17 | 7.08 | 04/24 03:00:00 | 8.3 | 46.94 | 0.41 | 18.06 | 04/24 03:00:00 | 13.9 | 57.02 | 0.109 | 7.98 | 04/24 03:00:00 | 12.2 | 53.96 | 0.14639 | 11.04 | 04/24 03:00:00 | 18.3 | 64.94 | 0.03 | 0.06 | 04/24 03:00:00 | 17.6 | 63.68 | 0.09 | 1.32
04/24 04:00:00 | 18.3 | 64.94 | 2.33% | 0.06 | 04/24 04:00:00 | 13.9 | 57.02 | 0.22 | 7.98 | 04/24 04:00:00 | 7.8 | 46.04 | 0.47 | 18.96 | 04/24 04:00:00 | 13.9 | 57.02 | 0.14 | 7.98 | 04/24 04:00:00 | 10.6 | 51.08 | 0.20109 | 13.92 | 04/24 04:00:00 | 18 | 64.4 | 0.09 | 0.6 | 04/24 04:00:00 | 17 | 62.6 | 0.15 | 2.4
04/24 05:00:00 | 18.9 | 66.02 | 3.346% | 0 | 04/24 05:00:00 | 13.3 | 55.94 | 0.24 | 9.06 | 04/24 05:00:00 | 7.2 | 44.96 | 0.51 | 20.04 | 04/24 05:00:00 | 12.8 | 55.04 | 0.165 | 9.96 | 04/24 05:00:00 | 12.2 | 53.96 | 0.22446 | 11.04 | 04/24 05:00:00 | 19 | 66.2 | 0.09 | 0 | 04/24 05:00:00 | 16.7 | 62.06 | 0.17 | 2.94
04/24 06:00:00 | 20 | 68 | 2.661% | 0 | 04/24 06:00:00 | 13.9 | 57.02 | 0.24 | 7.98 | 04/24 06:00:00 | 6.7 | 44.06 | 0.55 | 20.94 | 04/24 06:00:00 | 14.4 | 57.92 | 0.152 | 7.08 | 04/24 06:00:00 | 13.9 | 57.02 | 0.2137 | 7.98 | 04/24 06:00:00 | 19.8 | 67.64 | 0.06 | 0 | 04/24 06:00:00 | 16.5 | 61.7 | 0.15 | 3.3
04/24 07:00:00 | 20.6 | 69.08 | 0% | 0 | 04/24 07:00:00 | 13.9 | 57.02 | 0.17 | 7.98 | 04/24 07:00:00 | 8.3 | 46.94 | 0.53 | 18.06 | 04/24 07:00:00 | 14.4 | 57.92 | 0.07 | 7.08 | 04/24 07:00:00 | 13.9 | 57.02 | 0.10502 | 7.98 | 04/24 07:00:00 | 20.7 | 69.26 | 0.03 | 0 | 04/24 07:00:00 | 17.1 | 62.78 | 0.11 | 2.22
04/24 08:00:00 | 21.1 | 69.98 | 0% | 0 | 04/24 08:00:00 | 18.3 | 64.94 | 0.05 | 0.06 | 04/24 08:00:00 | 8.3 | 46.94 | 0.37 | 18.06 | 04/24 08:00:00 | 22.8 | 73.04 | 0.002 | 0 | 04/24 08:00:00 | 15.1 | 59.18 | 0.019009 | 5.82 | 04/24 08:00:00 | 21.8 | 71.24 | 0 | 0 | 04/24 08:00:00 | 17.5 | 63.5 | 0.06 | 1.5
04/24 09:00:00 | 21.1 | 69.98 | 0% | 0 | 04/24 09:00:00 | 20 | 68 | 0 | 0 | 04/24 09:00:00 | 11.7 | 53.06 | 0.3 | 11.94 | 04/24 09:00:00 | 25.6 | 78.08 | 0 | 0 | 04/24 09:00:00 | 20 | 68 | 0 | 0 | 04/24 09:00:00 | 22.9 | 73.22 | 0 | 0 | 04/24 09:00:00 | 19.3 | 66.74 | 0.03 | 0
04/24 10:00:00 | 17.8 | 64.04 | 0% | 0.96 | 04/24 10:00:00 | 21.1 | 69.98 | 0 | 0 | 04/24 10:00:00 | 13.3 | 55.94 | 0.19 | 9.06 | 04/24 10:00:00 | 25.6 | 78.08 | 0 | 0 | 04/24 10:00:00 | 21.1 | 69.98 | 0 | 0 | 04/24 10:00:00 | 24 | 75.2 | 0 | 0 | 04/24 10:00:00 | 20.7 | 69.26 | 0 | 0
04/24 11:00:00 | 24.1 | 75.38 | 0% | 0 | 04/24 11:00:00 | 22.2 | 71.96 | 0 | 0 | 04/24 11:00:00 | 14.4 | 57.92 | 0.12 | 7.08 | 04/24 11:00:00 | 27.8 | 82.04 | 0 | 0 | 04/24 11:00:00 | 21.7 | 71.06 | 0 | 0 | 04/24 11:00:00 | 25 | 77 | 0 | 0 | 04/24 11:00:00 | 22.6 | 72.68 | 0 | 0
04/24 12:00:00 | 25.5 | 77.9 | 0% | 0 | 04/24 12:00:00 | 22.2 | 71.96 | 0 | 0 | 04/24 12:00:00 | 16.1 | 60.98 | 0.02 | 4.02 | 04/24 12:00:00 | 28.3 | 82.94 | 0 | 0 | 04/24 12:00:00 | 23.3 | 73.94 | 0 | 0 | 04/24 12:00:00 | 24 | 75.2 | 0 | 0 | 04/24 12:00:00 | 24.6 | 76.28 | 0 | 0
04/24 13:00:00 | 24.7 | 76.46 | 0% | 0 | 04/24 13:00:00 | 22.2 | 71.96 | 0 | 0 | 04/24 13:00:00 | 15 | 59 | 0 | 6 | 04/24 13:00:00 | 28.3 | 82.94 | 0 | 0 | 04/24 13:00:00 | 23.3 | 73.94 | 0 | 0 | 04/24 13:00:00 | 23.8 | 74.84 | 0 | 0 | 04/24 13:00:00 | 26.6 | 79.88 | 0 | 0
04/24 14:00:00 | 17.2 | 62.96 | 0% | 2.04 | 04/24 14:00:00 | 23.9 | 75.02 | 0 | 0 | 04/24 14:00:00 | 15 | 59 | 0 | 6 | 04/24 14:00:00 | 28.9 | 84.02 | 0 | 0 | 04/24 14:00:00 | 25 | 77 | 0 | 0 | 04/24 14:00:00 | 24 | 75.2 | 0 | 0 | 04/24 14:00:00 | 24.5 | 76.1 | 0 | 0
04/24 15:00:00 | 17.8 | 64.04 | 0% | 0.96 | 04/24 15:00:00 | 24.4 | 75.92 | 0 | 0 | 04/24 15:00:00 | 17.2 | 62.96 | 0 | 2.04 | 04/24 15:00:00 | 28.9 | 84.02 | 0 | 0 | 04/24 15:00:00 | 25 | 77 | 0 | 0 | 04/24 15:00:00 | 22 | 71.6 | 0 | 0 | 04/24 15:00:00 | 27.2 | 80.96 | 0 | 0
04/24 16:00:00 | 17.8 | 64.04 | 0% | 0.96 | 04/24 16:00:00 | 23.9 | 75.02 | 0 | 0 | 04/24 16:00:00 | 17.2 | 62.96 | 0 | 2.04 | 04/24 16:00:00 | 28.9 | 84.02 | 0 | 0 | 04/24 16:00:00 | 24.4 | 75.92 | 0 | 0 | 04/24 16:00:00 | 21 | 69.8 | 0 | 0 | 04/24 16:00:00 | 25.9 | 78.62 | 0 | 0
04/24 17:00:00 | 18.9 | 66.02 | 0% | 0 | 04/24 17:00:00 | 23.3 | 73.94 | 0 | 0 | 04/24 17:00:00 | 17.2 | 62.96 | 0 | 2.04 | 04/24 17:00:00 | 27.2 | 80.96 | 0 | 0 | 04/24 17:00:00 | 23.9 | 75.02 | 0 | 0 | 04/24 17:00:00 | 21 | 69.8 | 0 | 0 | 04/24 17:00:00 | 18.5 | 65.3 | 0 | 0
04/24 18:00:00 | 18.3 | 64.94 | 0% | 0.06 | 04/24 18:00:00 | 21.7 | 71.06 | 0 | 0 | 04/24 18:00:00 | 16.1 | 60.98 | 0 | 4.02 | 04/24 18:00:00 | 25 | 77 | 0 | 0 | 04/24 18:00:00 | 21.7 | 71.06 | 0 | 0 | 04/24 18:00:00 | 20 | 68 | 0 | 0 | 04/24 18:00:00 | 18 | 64.4 | 0 | 0.6
04/24 19:00:00 | 18.3 | 64.94 | 0% | 0.06 | 04/24 19:00:00 | 21.7 | 71.06 | 0 | 0 | 04/24 19:00:00 | 15 | 59 | 0 | 6 | 04/24 19:00:00 | 25 | 77 | 0 | 0 | 04/24 19:00:00 | 21.7 | 71.06 | 0 | 0 | 04/24 19:00:00 | 18.9 | 66.02 | 0 | 0 | 04/24 19:00:00 | 18 | 64.4 | 0 | 0.6
04/24 20:00:00 | 18.3 | 64.94 | 0% | 0.06 | 04/24 20:00:00 | 19.4 | 66.92 | 0 | 0 | 04/24 20:00:00 | 15 | 59 | 0 | 6 | 04/24 20:00:00 | 21.1 | 69.98 | 0 | 0 | 04/24 20:00:00 | 16.7 | 62.06 | 0 | 2.94 | 04/24 20:00:00 | 18.7 | 65.66 | 0 | 0 | 04/24 20:00:00 | 18 | 64.4 | 0 | 0.6
04/24 21:00:00 | 18.3 | 64.94 | 0% | 0.06 | 04/24 21:00:00 | 17.8 | 64.04 | 0 | 0.96 | 04/24 21:00:00 | 11.1 | 51.98 | 0.02 | 13.02 | 04/24 21:00:00 | 20 | 68 | 0 | 0 | 04/24 21:00:00 | 15 | 59 | 0 | 6 | 04/24 21:00:00 | 18.2 | 64.76 | 0 | 0.24 | 04/24 21:00:00 | 18 | 64.4 | 0 | 0.6
04/24 22:00:00 | 18.3 | 64.94 | 0% | 0.06 | 04/24 22:00:00 | 16.7 | 62.06 | 0 | 2.94 | 04/24 22:00:00 | 10 | 50 | 0.13 | 15 | 04/24 22:00:00 | 20 | 68 | 0 | 0 | 04/24 22:00:00 | 13.3 | 55.94 | 0 | 9.06 | 04/24 22:00:00 | 18 | 64.4 | 0 | 0.6 | 04/24 22:00:00 | 18 | 64.4 | 0 | 0.6
04/24 23:00:00 | 18.3 | 64.94 | 0% | 0.06 | 04/24 23:00:00 | 16.1 | 60.98 | 0.01 | 4.02 | 04/24 23:00:00 | 10 | 50 | 0.22 | 15 | 04/24 23:00:00 | 17.8 | 64.04 | 0 | 0.96 | 04/24 23:00:00 | 15.6 | 60.08 | 0 | 4.92 | 04/24 23:00:00 | 18 | 64.4 | 0 | 0.6 | 04/24 23:00:00 | 18.1 | 64.58 | 0 | 0.42
04/24 24:00:00 | 18.9 | 66.02 | 0% | 0 | 04/24 24:00:00 | 17.2 | 62.96 | 0.04 | 2.04 | 04/24 24:00:00 | 9.4 | 48.92 | 0.32 | 16.08 | 04/24 24:00:00 | 17.8 | 64.04 | 0 | 0.96 | 04/24 24:00:00 | 11.7 | 53.06 | 0.049365 | 11.94 | 04/24 24:00:00 | 18 | 64.4 | 0 | 0.6 | 04/24 24:00:00 | 18.2 | 64.76 | 0.02 | 0.24
04/25 01:00:00 | 18.3 | 64.94 | 0% | 0.06 | 04/25 01:00:00 | 17.2 | 62.96 | 0.06 | 2.04 | 04/25 01:00:00 | 7.8 | 46.04 | 0.4 | 18.96 | 04/25 01:00:00 | 17.8 | 64.04 | 0 | 0.96 | 04/25 01:00:00 | 11.7 | 53.06 | 0.14517 | 11.94 | 04/25 01:00:00 | 19 | 66.2 | 0 | 0 | 04/25 01:00:00 | 18.3 | 64.94 | 0.06 | 0.06
04/25 02:00:00 | 18.3 | 64.94 | 0% | 0.06 | 04/25 02:00:00 | 15.6 | 60.08 | 0.1 | 4.92 | 04/25 02:00:00 | 7.8 | 46.04 | 0.45 | 18.96 | 04/25 02:00:00 | 15 | 59 | 0.017 | 6 | 04/25 02:00:00 | 10.6 | 51.08 | 0.21089 | 13.92 | 04/25 02:00:00 | 18.5 | 65.3 | 0.02 | 0 | 04/25 02:00:00 | 18.2 | 64.76 | 0.09 | 0.24
04/25 03:00:00 | 17.2 | 62.96 | 1.164% | 2.04 | 04/25 03:00:00 | 14.4 | 57.92 | 0.15 | 7.08 | 04/25 03:00:00 | 7.4 | 45.32 | 0.48 | 19.68 | 04/25 03:00:00 | 13.3 | 55.94 | 0.091 | 9.06 | 04/25 03:00:00 | 13.3 | 55.94 | 0.22513 | 9.06 | 04/25 03:00:00 | 19 | 66.2 | 0.05 | 0 | 04/25 03:00:00 | 18.5 | 65.3 | 0.09 | 0
04/25 04:00:00 | 17.8 | 64.04 | 3.502% | 0.96 | 04/25 04:00:00 | 14.4 | 57.92 | 0.18 | 7.08 | 04/25 04:00:00 | 6.9 | 44.42 | 0.51 | 20.58 | 04/25 04:00:00 | 13.3 | 55.94 | 0.145 | 9.06 | 04/25 04:00:00 | 9.4 | 48.92 | 0.27598 | 16.08 | 04/25 04:00:00 | 19 | 66.2 | 0.05 | 0 | 04/25 04:00:00 | 18.5 | 65.3 | 0.11 | 0
04/25 05:00:00 | 17.8 | 64.04 | 3.945% | 0.96 | 04/25 05:00:00 | 13.9 | 57.02 | 0.2 | 7.98 | 04/25 05:00:00 | 6.3 | 43.34 | 0.54 | 21.66 | 04/25 05:00:00 | 12.2 | 53.96 | 0.185 | 11.04 | 04/25 05:00:00 | 9.4 | 48.92 | 0.33549 | 16.08 | 04/25 05:00:00 | 19 | 66.2 | 0.04 | 0 | 04/25 05:00:00 | 18.6 | 65.48 | 0.09 | 0
04/25 06:00:00 | 17.8 | 64.04 | 3.527% | 0.96 | 04/25 06:00:00 | 15 | 59 | 0.19 | 6 | 04/25 06:00:00 | 5.6 | 42.08 | 0.59 | 22.92 | 04/25 06:00:00 | 13.3 | 55.94 | 0.192 | 9.06 | 04/25 06:00:00 | 10.6 | 51.08 | 0.31783 | 13.92 | 04/25 06:00:00 | 19 | 66.2 | 0.02 | 0 | 04/25 06:00:00 | 18.2 | 64.76 | 0.04 | 0.24
04/25 07:00:00 | 19.4 | 66.92 | 0.252% | 0 | 04/25 07:00:00 | 15 | 59 | 0.07 | 6 | 04/25 07:00:00 | 6.6 | 43.88 | 0.52 | 21.12 | 04/25 07:00:00 | 13.3 | 55.94 | 0.079 | 9.06 | 04/25 07:00:00 | 10.6 | 51.08 | 0.19107 | 13.92 | 04/25 07:00:00 | 19 | 66.2 | 0 | 0 | 04/25 07:00:00 | 17.7 | 63.86 | 0.01 | 1.14
04/25 08:00:00 | 20.6 | 69.08 | 0% | 0 | 04/25 08:00:00 | 18.9 | 66.02 | 0 | 0 | 04/25 08:00:00 | 8.3 | 46.94 | 0.34 | 18.06 | 04/25 08:00:00 | 21.1 | 69.98 | 0 | 0 | 04/25 08:00:00 | 17.2 | 62.96 | 0.026035 | 2.04 | 04/25 08:00:00 | 20 | 68 | 0 | 0 | 04/25 08:00:00 | 18.4 | 65.12 | 0.01 | 0
04/25 09:00:00 | 21.1 | 69.98 | 0% | 0 | 04/25 09:00:00 | 20.6 | 69.08 | 0 | 0 | 04/25 09:00:00 | 9.9 | 49.82 | 0.22 | 15.18 | 04/25 09:00:00 | 23.9 | 75.02 | 0 | 0 | 04/25 09:00:00 | 20.6 | 69.08 | 0 | 0 | 04/25 09:00:00 | 20.6 | 69.08 | 0 | 0 | 04/25 09:00:00 | 19.6 | 67.28 | 0.01 | 0
04/25 10:00:00 | 23.3 | 73.94 | 0% | 0 | 04/25 10:00:00 | 21.7 | 71.06 | 0 | 0 | 04/25 10:00:00 | 16.7 | 62.06 | 0.07 | 2.94 | 04/25 10:00:00 | 23.9 | 75.02 | 0 | 0 | 04/25 10:00:00 | 22.2 | 71.96 | 0 | 0 | 04/25 10:00:00 | 21 | 69.8 | 0 | 0 | 04/25 10:00:00 | 21.5 | 70.7 | 0 | 0
04/25 11:00:00 | 24.4 | 75.92 | 0% | 0 | 04/25 11:00:00 | 23.3 | 73.94 | 0 | 0 | 04/25 11:00:00 | 17.2 | 62.96 | 0 | 2.04 | 04/25 11:00:00 | 26.1 | 78.98 | 0 | 0 | 04/25 11:00:00 | 23.9 | 75.02 | 0 | 0 | 04/25 11:00:00 | 22 | 71.6 | 0 | 0 | 04/25 11:00:00 | 22.3 | 72.14 | 0 | 0
04/25 12:00:00 | 23.9 | 75.02 | 0% | 0 | 04/25 12:00:00 | 24.4 | 75.92 | 0 | 0 | 04/25 12:00:00 | 18.3 | 64.94 | 0 | 0.06 | 04/25 12:00:00 | 27.2 | 80.96 | 0 | 0 | 04/25 12:00:00 | 25 | 77 | 0 | 0 | 04/25 12:00:00 | 24 | 75.2 | 0 | 0 | 04/25 12:00:00 | 23.7 | 74.66 | 0 | 0
04/25 13:00:00 | 25.6 | 78.08 | 0% | 0 | 04/25 13:00:00 | 24.4 | 75.92 | 0 | 0 | 04/25 13:00:00 | 20 | 68 | 0 | 0 | 04/25 13:00:00 | 27.2 | 80.96 | 0 | 0 | 04/25 13:00:00 | 25 | 77 | 0 | 0 | 04/25 13:00:00 | 25 | 77 | 0 | 0 | 04/25 13:00:00 | 24.3 | 75.74 | 0 | 0
04/25 14:00:00 | 26.1 | 78.98 | 0% | 0 | 04/25 14:00:00 | 25.6 | 78.08 | 0 | 0 | 04/25 14:00:00 | 20 | 68 | 0 | 0 | 04/25 14:00:00 | 27.8 | 82.04 | 0 | 0 | 04/25 14:00:00 | 26.7 | 80.06 | 0 | 0 | 04/25 14:00:00 | 26 | 78.8 | 0 | 0 | 04/25 14:00:00 | 25.1 | 77.18 | 0 | 0
04/25 15:00:00 | 26.7 | 80.06 | 0% | 0 | 04/25 15:00:00 | 26.1 | 78.98 | 0 | 0 | 04/25 15:00:00 | 21.1 | 69.98 | 0 | 0 | 04/25 15:00:00 | 26.1 | 78.98 | 0 | 0 | 04/25 15:00:00 | 27.2 | 80.96 | 0 | 0 | 04/25 15:00:00 | 27 | 80.6 | 0 | 0 | 04/25 15:00:00 | 26.1 | 78.98 | 0 | 0
04/25 16:00:00 | 26.7 | 80.06 | 0% | 0 | 04/25 16:00:00 | 26.1 | 78.98 | 0 | 0 | 04/25 16:00:00 | 20.6 | 69.08 | 0 | 0 | 04/25 16:00:00 | 26.1 | 78.98 | 0 | 0 | 04/25 16:00:00 | 27.2 | 80.96 | 0 | 0 | 04/25 16:00:00 | 27.4 | 81.32 | 0 | 0 | 04/25 16:00:00 | 27.4 | 81.32 | 0 | 0
04/25 17:00:00 | 26.1 | 78.98 | 0% | 0 | 04/25 17:00:00 | 25.6 | 78.08 | 0 | 0 | 04/25 17:00:00 | 20.6 | 69.08 | 0 | 0 | 04/25 17:00:00 | 25 | 77 | 0 | 0 | 04/25 17:00:00 | 26.7 | 80.06 | 0 | 0 | 04/25 17:00:00 | 27.5 | 81.5 | 0 | 0 | 04/25 17:00:00 | 27.4 | 81.32 | 0 | 0
04/25 18:00:00 | 23.9 | 75.02 | 0% | 0 | 04/25 18:00:00 | 23.9 | 75.02 | 0 | 0 | 04/25 18:00:00 | 20 | 68 | 0 | 0 | 04/25 18:00:00 | 23.3 | 73.94 | 0 | 0 | 04/25 18:00:00 | 24.4 | 75.92 | 0 | 0 | 04/25 18:00:00 | 26.3 | 79.34 | 0 | 0 | 04/25 18:00:00 | 27.6 | 81.68 | 0 | 0
04/25 19:00:00 | 21.1 | 69.98 | 0% | 0 | 04/25 19:00:00 | 23.9 | 75.02 | 0 | 0 | 04/25 19:00:00 | 17.8 | 64.04 | 0 | 0.96 | 04/25 19:00:00 | 23.3 | 73.94 | 0 | 0 | 04/25 19:00:00 | 24.4 | 75.92 | 0 | 0 | 04/25 19:00:00 | 24 | 75.2 | 0 | 0 | 04/25 19:00:00 | 26.5 | 79.7 | 0 | 0
04/25 20:00:00 | 20.6 | 69.08 | 0% | 0 | 04/25 20:00:00 | 21.7 | 71.06 | 0 | 0 | 04/25 20:00:00 | 17.8 | 64.04 | 0 | 0.96 | 04/25 20:00:00 | 20.6 | 69.08 | 0 | 0 | 04/25 20:00:00 | 18.3 | 64.94 | 0 | 0.06 | 04/25 20:00:00 | 21.6 | 70.88 | 0 | 0 | 04/25 20:00:00 | 24.4 | 75.92 | 0 | 0
04/25 21:00:00 | 18.3 | 64.94 | 0% | 0.06 | 04/25 21:00:00 | 21.1 | 69.98 | 0 | 0 | 04/25 21:00:00 | 18 | 64.4 | 0 | 0.6 | 04/25 21:00:00 | 21.1 | 69.98 | 0 | 0 | 04/25 21:00:00 | 16.7 | 62.06 | 0 | 2.94 | 04/25 21:00:00 | 19.5 | 67.1 | 0 | 0 | 04/25 21:00:00 | 20.9 | 69.62 | 0 | 0
04/25 22:00:00 | 17.2 | 62.96 | 0% | 2.04 | 04/25 22:00:00 | 20 | 68 | 0 | 0 | 04/25 22:00:00 | 12.8 | 55.04 | 0 | 9.96 | 04/25 22:00:00 | 20 | 68 | 0 | 0 | 04/25 22:00:00 | 15.6 | 60.08 | 0 | 4.92 | 04/25 22:00:00 | 18.1 | 64.58 | 0 | 0.42 | 04/25 22:00:00 | 19.8 | 67.64 | 0 | 0
04/25 23:00:00 | 16.7 | 62.06 | 0% | 2.94 | 04/25 23:00:00 | 19.4 | 66.92 | 0 | 0 | 04/25 23:00:00 | 12.5 | 54.5 | 0.03 | 10.5 | 04/25 23:00:00 | 16.1 | 60.98 | 0 | 4.02 | 04/25 23:00:00 | 15 | 59 | 0 | 6 | 04/25 23:00:00 | 17.8 | 64.04 | 0 | 0.96 | 04/25 23:00:00 | 18.3 | 64.94 | 0 | 0.06
04/25 24:00:00 | 15.6 | 60.08 | 0% | 4.92 | 04/25 24:00:00 | 18.3 | 64.94 | 0 | 0.06 | 04/25 24:00:00 | 9.4 | 48.92 | 0.14 | 16.08 | 04/25 24:00:00 | 16.1 | 60.98 | 0.008 | 4.02 | 04/25 24:00:00 | 13.9 | 57.02 | 0 | 7.98 | 04/25 24:00:00 | 17 | 62.6 | 0 | 2.4 | 04/25 24:00:00 | 16.8 | 62.24 | 0 | 2.76
04/26 01:00:00 | 15 | 59 | 5.709% | 6 | 04/26 01:00:00 | 18.3 | 64.94 | 0 | 0.06 | 04/26 01:00:00 | 11.3 | 52.34 | 0.22 | 12.66 | 04/26 01:00:00 | 16.1 | 60.98 | 0.032 | 4.02 | 04/26 01:00:00 | 13.9 | 57.02 | 0.049484 | 7.98 | 04/26 01:00:00 | 15.6 | 60.08 | 0.01 | 4.92 | 04/26 01:00:00 | 16.5 | 61.7 | 0 | 3.3
04/26 02:00:00 | 15 | 59 | 10.62% | 6 | 04/26 02:00:00 | 17.2 | 62.96 | 0.01 | 2.04 | 04/26 02:00:00 | 11.3 | 52.34 | 0.25 | 12.66 | 04/26 02:00:00 | 14.4 | 57.92 | 0.086 | 7.08 | 04/26 02:00:00 | 12.8 | 55.04 | 0.11003 | 9.96 | 04/26 02:00:00 | 15.4 | 59.72 | 0.06 | 5.28 | 04/26 02:00:00 | 16.1 | 60.98 | 0.02 | 4.02
04/26 03:00:00 | 14.4 | 57.92 | 14.36% | 7.08 | 04/26 03:00:00 | 17.2 | 62.96 | 0.06 | 2.04 | 04/26 03:00:00 | 11.8 | 53.24 | 0.28 | 11.76 | 04/26 03:00:00 | 15 | 59 | 0.115 | 6 | 04/26 03:00:00 | 13.3 | 55.94 | 0.1505 | 9.06 | 04/26 03:00:00 | 14.3 | 57.74 | 0.12 | 7.26 | 04/26 03:00:00 | 15.6 | 60.08 | 0.07 | 4.92
04/26 04:00:00 | 13.9 | 57.02 | 17.55% | 7.98 | 04/26 04:00:00 | 17.2 | 62.96 | 0.09 | 2.04 | 04/26 04:00:00 | 11.6 | 52.88 | 0.3 | 12.12 | 04/26 04:00:00 | 15 | 59 | 0.106 | 6 | 04/26 04:00:00 | 13.3 | 55.94 | 0.17074 | 9.06 | 04/26 04:00:00 | 14.8 | 58.64 | 0.17 | 6.36 | 04/26 04:00:00 | 14.9 | 58.82 | 0.12 | 6.18
04/26 05:00:00 | 15 | 59 | 17.64% | 6 | 04/26 05:00:00 | 17.2 | 62.96 | 0.09 | 2.04 | 04/26 05:00:00 | 10.6 | 51.08 | 0.32 | 13.92 | 04/26 05:00:00 | 15 | 59 | 0.122 | 6 | 04/26 05:00:00 | 13.9 | 57.02 | 0.17495 | 7.98 | 04/26 05:00:00 | 13.9 | 57.02 | 0.19 | 7.98 | 04/26 05:00:00 | 15.6 | 60.08 | 0.14 | 4.92
04/26 06:00:00 | 15.6 | 60.08 | 15.73% | 4.92 | 04/26 06:00:00 | 17.2 | 62.96 | 0.08 | 2.04 | 04/26 06:00:00 | 10.9 | 51.62 | 0.32 | 13.38 | 04/26 06:00:00 | 15 | 59 | 0.125 | 6 | 04/26 06:00:00 | 14.4 | 57.92 | 0.16326 | 7.08 | 04/26 06:00:00 | 14.1 | 57.38 | 0.2 | 7.62 | 04/26 06:00:00 | 15.4 | 59.72 | 0.14 | 5.28
04/26 07:00:00 | 18.9 | 66.02 | 2.607% | 0 | 04/26 07:00:00 | 17.2 | 62.96 | 0.01 | 2.04 | 04/26 07:00:00 | 11.7 | 53.06 | 0.28 | 11.94 | 04/26 07:00:00 | 15.6 | 60.08 | 0.11 | 4.92 | 04/26 07:00:00 | 14.4 | 57.92 | 0.064998 | 7.08 | 04/26 07:00:00 | 16.5 | 61.7 | 0.08 | 3.3 | 04/26 07:00:00 | 17 | 62.6 | 0.1 | 2.4
04/26 08:00:00 | 17.7 | 63.86 | 0% | 1.14 | 04/26 08:00:00 | 21.1 | 69.98 | 0 | 0 | 04/26 08:00:00 | 11.7 | 53.06 | 0.21 | 11.94 | 04/26 08:00:00 | 17.2 | 62.96 | 0.059 | 2.04 | 04/26 08:00:00 | 20 | 68 | 0 | 0 | 04/26 08:00:00 | 19.3 | 66.74 | 0 | 0 | 04/26 08:00:00 | 18.2 | 64.76 | 0.01 | 0.24
04/26 09:00:00 | 25 | 77 | 0% | 0 | 04/26 09:00:00 | 22.2 | 71.96 | 0 | 0 | 04/26 09:00:00 | 16.1 | 60.98 | 0.09 | 4.02 | 04/26 09:00:00 | 20 | 68 | 0.007 | 0 | 04/26 09:00:00 | 21.7 | 71.06 | 0 | 0 | 04/26 09:00:00 | 22.5 | 72.5 | 0 | 0 | 04/26 09:00:00 | 18.9 | 66.02 | 0 | 0
04/26 10:00:00 | 27.2 | 80.96 | 0% | 0 | 04/26 10:00:00 | 23.9 | 75.02 | 0 | 0 | 04/26 10:00:00 | 19.4 | 66.92 | 0 | 0 | 04/26 10:00:00 | 21.1 | 69.98 | 0 | 0 | 04/26 10:00:00 | 24.4 | 75.92 | 0 | 0 | 04/26 10:00:00 | 25 | 77 | 0 | 0 | 04/26 10:00:00 | 19.6 | 67.28 | 0 | 0
04/26 11:00:00 | 27.8 | 82.04 | 0% | 0 | 04/26 11:00:00 | 25 | 77 | 0 | 0 | 04/26 11:00:00 | 23.3 | 73.94 | 0 | 0 | 04/26 11:00:00 | 23.3 | 73.94 | 0 | 0 | 04/26 11:00:00 | 25 | 77 | 0 | 0 | 04/26 11:00:00 | 26.6 | 79.88 | 0 | 0 | 04/26 11:00:00 | 22 | 71.6 | 0 | 0
04/26 12:00:00 | 28.9 | 84.02 | 0% | 0 | 04/26 12:00:00 | 25.6 | 78.08 | 0 | 0 | 04/26 12:00:00 | 25.6 | 78.08 | 0 | 0 | 04/26 12:00:00 | 23.9 | 75.02 | 0 | 0 | 04/26 12:00:00 | 26.1 | 78.98 | 0 | 0 | 04/26 12:00:00 | 26.4 | 79.52 | 0 | 0 | 04/26 12:00:00 | 26.3 | 79.34 | 0 | 0
04/26 13:00:00 | 30 | 86 | 0% | 0 | 04/26 13:00:00 | 25.6 | 78.08 | 0 | 0 | 04/26 13:00:00 | 27.2 | 80.96 | 0 | 0 | 04/26 13:00:00 | 23.9 | 75.02 | 0 | 0 | 04/26 13:00:00 | 26.1 | 78.98 | 0 | 0 | 04/26 13:00:00 | 26.3 | 79.34 | 0 | 0 | 04/26 13:00:00 | 27.9 | 82.22 | 0 | 0
04/26 14:00:00 | 30 | 86 | 0% | 0 | 04/26 14:00:00 | 26.1 | 78.98 | 0 | 0 | 04/26 14:00:00 | 27.2 | 80.96 | 0 | 0 | 04/26 14:00:00 | 25 | 77 | 0 | 0 | 04/26 14:00:00 | 27.2 | 80.96 | 0 | 0 | 04/26 14:00:00 | 27.2 | 80.96 | 0 | 0 | 04/26 14:00:00 | 29 | 84.2 | 0 | 0
04/26 15:00:00 | 30.6 | 87.08 | 0% | 0 | 04/26 15:00:00 | 25.6 | 78.08 | 0 | 0 | 04/26 15:00:00 | 28.3 | 82.94 | 0 | 0 | 04/26 15:00:00 | 25.6 | 78.08 | 0 | 0 | 04/26 15:00:00 | 27.8 | 82.04 | 0 | 0 | 04/26 15:00:00 | 26.5 | 79.7 | 0 | 0 | 04/26 15:00:00 | 30.1 | 86.18 | 0 | 0
04/26 16:00:00 | 30 | 86 | 0% | 0 | 04/26 16:00:00 | 25 | 77 | 0 | 0 | 04/26 16:00:00 | 28.9 | 84.02 | 0 | 0 | 04/26 16:00:00 | 25.6 | 78.08 | 0 | 0 | 04/26 16:00:00 | 27.8 | 82.04 | 0 | 0 | 04/26 16:00:00 | 25.9 | 78.62 | 0 | 0 | 04/26 16:00:00 | 30.6 | 87.08 | 0 | 0
04/26 17:00:00 | 28.9 | 84.02 | 0% | 0 | 04/26 17:00:00 | 23.9 | 75.02 | 0 | 0 | 04/26 17:00:00 | 28.9 | 84.02 | 0 | 0 | 04/26 17:00:00 | 23.9 | 75.02 | 0 | 0 | 04/26 17:00:00 | 27.2 | 80.96 | 0 | 0 | 04/26 17:00:00 | 25.6 | 78.08 | 0 | 0 | 04/26 17:00:00 | 31.3 | 88.34 | 0 | 0
04/26 18:00:00 | 27.2 | 80.96 | 0% | 0 | 04/26 18:00:00 | 23.9 | 75.02 | 0 | 0 | 04/26 18:00:00 | 28.3 | 82.94 | 0 | 0 | 04/26 18:00:00 | 21.7 | 71.06 | 0 | 0 | 04/26 18:00:00 | 25 | 77 | 0 | 0 | 04/26 18:00:00 | 24.3 | 75.74 | 0 | 0 | 04/26 18:00:00 | 30.5 | 86.9 | 0 | 0
04/26 19:00:00 | 26.1 | 78.98 | 0% | 0 | 04/26 19:00:00 | 23.9 | 75.02 | 0 | 0 | 04/26 19:00:00 | 25.6 | 78.08 | 0 | 0 | 04/26 19:00:00 | 21.7 | 71.06 | 0 | 0 | 04/26 19:00:00 | 25 | 77 | 0 | 0 | 04/26 19:00:00 | 23.1 | 73.58 | 0 | 0 | 04/26 19:00:00 | 28.5 | 83.3 | 0 | 0
04/26 20:00:00 | 24.4 | 75.92 | 0% | 0 | 04/26 20:00:00 | 22.8 | 73.04 | 0 | 0 | 04/26 20:00:00 | 25.6 | 78.08 | 0 | 0 | 04/26 20:00:00 | 16.1 | 60.98 | 0 | 4.02 | 04/26 20:00:00 | 18.9 | 66.02 | 0 | 0 | 04/26 20:00:00 | 22.5 | 72.5 | 0 | 0 | 04/26 20:00:00 | 26.4 | 79.52 | 0 | 0
04/26 21:00:00 | 23.3 | 73.94 | 0% | 0 | 04/26 21:00:00 | 21.7 | 71.06 | 0 | 0 | 04/26 21:00:00 | 22.2 | 71.96 | 0 | 0 | 04/26 21:00:00 | 15 | 59 | 0 | 6 | 04/26 21:00:00 | 22.4 | 72.32 | 0 | 0 | 04/26 21:00:00 | 23 | 73.4 | 0 | 0 | 04/26 21:00:00 | 24.1 | 75.38 | 0 | 0
04/26 22:00:00 | 23.3 | 73.94 | 0% | 0 | 04/26 22:00:00 | 20 | 68 | 0 | 0 | 04/26 22:00:00 | 22.2 | 71.96 | 0 | 0 | 04/26 22:00:00 | 15 | 59 | 0.036 | 6 | 04/26 22:00:00 | 15.6 | 60.08 | 0 | 4.92 | 04/26 22:00:00 | 22 | 71.6 | 0 | 0 | 04/26 22:00:00 | 23.2 | 73.76 | 0 | 0
04/26 23:00:00 | 22.2 | 71.96 | 0% | 0 | 04/26 23:00:00 | 18.9 | 66.02 | 0 | 0 | 04/26 23:00:00 | 22.2 | 71.96 | 0 | 0 | 04/26 23:00:00 | 13.3 | 55.94 | 0.098 | 9.06 | 04/26 23:00:00 | 15 | 59 | 0 | 6 | 04/26 23:00:00 | 21.8 | 71.24 | 0 | 0 | 04/26 23:00:00 | 22.6 | 72.68 | 0 | 0
04/26 24:00:00 | 21.7 | 71.06 | 0% | 0 | 04/26 24:00:00 | 18.3 | 64.94 | 0 | 0.06 | 04/26 24:00:00 | 22.2 | 71.96 | 0 | 0 | 04/26 24:00:00 | 11.1 | 51.98 | 0.199 | 13.02 | 04/26 24:00:00 | 13.9 | 57.02 | 0 | 7.98 | 04/26 24:00:00 | 21.8 | 71.24 | 0 | 0 | 04/26 24:00:00 | 22 | 71.6 | 0 | 0
04/27 01:00:00 | 20.6 | 69.08 | 0% | 0 | 04/27 01:00:00 | 18.3 | 64.94 | 0 | 0.06 | 04/27 01:00:00 | 21.1 | 69.98 | 0 | 0 | 04/27 01:00:00 | 11.1 | 51.98 | 0.277 | 13.02 | 04/27 01:00:00 | 13.9 | 57.02 | 0.036782 | 7.98 | 04/27 01:00:00 | 21.6 | 70.88 | 0 | 0 | 04/27 01:00:00 | 21.5 | 70.7 | 0 | 0
04/27 02:00:00 | 19.4 | 66.92 | 0% | 0 | 04/27 02:00:00 | 17.2 | 62.96 | 0 | 2.04 | 04/27 02:00:00 | 21.1 | 69.98 | 0 | 0 | 04/27 02:00:00 | 10.6 | 51.08 | 0.314 | 13.92 | 04/27 02:00:00 | 13.9 | 57.02 | 0.085922 | 7.98 | 04/27 02:00:00 | 21.2 | 70.16 | 0 | 0 | 04/27 02:00:00 | 21 | 69.8 | 0 | 0
04/27 03:00:00 | 18.3 | 64.94 | 0% | 0.06 | 04/27 03:00:00 | 17.2 | 62.96 | 0.02 | 2.04 | 04/27 03:00:00 | 20 | 68 | 0 | 0 | 04/27 03:00:00 | 10 | 50 | 0.358 | 15 | 04/27 03:00:00 | 12.8 | 55.04 | 0.13748 | 9.96 | 04/27 03:00:00 | 20.8 | 69.44 | 0 | 0 | 04/27 03:00:00 | 21.2 | 70.16 | 0 | 0
04/27 04:00:00 | 17.8 | 64.04 | 0% | 0.96 | 04/27 04:00:00 | 16.7 | 62.06 | 0.05 | 2.94 | 04/27 04:00:00 | 20 | 68 | 0 | 0 | 04/27 04:00:00 | 10 | 50 | 0.398 | 15 | 04/27 04:00:00 | 12.8 | 55.04 | 0.17659 | 9.96 | 04/27 04:00:00 | 20.3 | 68.54 | 0 | 0 | 04/27 04:00:00 | 20.4 | 68.72 | 0 | 0
04/27 05:00:00 | 17.2 | 62.96 | 1.244% | 2.04 | 04/27 05:00:00 | 16.7 | 62.06 | 0.07 | 2.94 | 04/27 05:00:00 | 18.3 | 64.94 | 0 | 0.06 | 04/27 05:00:00 | 7.8 | 46.04 | 0.445 | 18.96 | 04/27 05:00:00 | 12.8 | 55.04 | 0.18902 | 9.96 | 04/27 05:00:00 | 19.5 | 67.1 | 0 | 0 | 04/27 05:00:00 | 20 | 68 | 0 | 0
04/27 06:00:00 | 17.2 | 62.96 | 4.233% | 2.04 | 04/27 06:00:00 | 17.2 | 62.96 | 0.07 | 2.04 | 04/27 06:00:00 | 17.8 | 64.04 | 0 | 0.96 | 04/27 06:00:00 | 10 | 50 | 0.447 | 15 | 04/27 06:00:00 | 13.9 | 57.02 | 0.17382 | 7.98 | 04/27 06:00:00 | 18.6 | 65.48 | 0 | 0 | 04/27 06:00:00 | 19.1 | 66.38 | 0 | 0
04/27 07:00:00 | 18.3 | 64.94 | 0.2734% | 0.06 | 04/27 07:00:00 | 17.2 | 62.96 | 0.01 | 2.04 | 04/27 07:00:00 | 18.3 | 64.94 | 0 | 0.06 | 04/27 07:00:00 | 10 | 50 | 0.279 | 15 | 04/27 07:00:00 | 13.9 | 57.02 | 0.066834 | 7.98 | 04/27 07:00:00 | 18.8 | 65.84 | 0 | 0 | 04/27 07:00:00 | 18.2 | 64.76 | 0 | 0.24
04/27 08:00:00 | 19.4 | 66.92 | 0% | 0 | 04/27 08:00:00 | 21.1 | 69.98 | 0 | 0 | 04/27 08:00:00 | 18.3 | 64.94 | 0 | 0.06 | 04/27 08:00:00 | 14.2 | 57.56 | 0.079 | 7.44 | 04/27 08:00:00 | 20 | 68 | 0 | 0 | 04/27 08:00:00 | 19 | 66.2 | 0 | 0 | 04/27 08:00:00 | 19.1 | 66.38 | 0 | 0
04/27 09:00:00 | 20.6 | 69.08 | 0% | 0 | 04/27 09:00:00 | 22.2 | 71.96 | 0 | 0 | 04/27 09:00:00 | 22.8 | 73.04 | 0 | 0 | 04/27 09:00:00 | 20.6 | 69.08 | 0 | 0 | 04/27 09:00:00 | 22.8 | 73.04 | 0 | 0 | 04/27 09:00:00 | 21.2 | 70.16 | 0 | 0 | 04/27 09:00:00 | 20.5 | 68.9 | 0 | 0
04/27 10:00:00 | 22.8 | 73.04 | 0% | 0 | 04/27 10:00:00 | 25 | 77 | 0 | 0 | 04/27 10:00:00 | 25 | 77 | 0 | 0 | 04/27 10:00:00 | 20.6 | 69.08 | 0 | 0 | 04/27 10:00:00 | 25.6 | 78.08 | 0 | 0 | 04/27 10:00:00 | 21.7 | 71.06 | 0 | 0 | 04/27 10:00:00 | 21.5 | 70.7 | 0 | 0
04/27 11:00:00 | 23.9 | 75.02 | 0% | 0 | 04/27 11:00:00 | 25 | 77 | 0 | 0 | 04/27 11:00:00 | 27.2 | 80.96 | 0 | 0 | 04/27 11:00:00 | 23.9 | 75.02 | 0 | 0 | 04/27 11:00:00 | 26.7 | 80.06 | 0 | 0 | 04/27 11:00:00 | 22.7 | 72.86 | 0 | 0 | 04/27 11:00:00 | 22.5 | 72.5 | 0 | 0
04/27 12:00:00 | 24.4 | 75.92 | 0% | 0 | 04/27 12:00:00 | 26.1 | 78.98 | 0 | 0 | 04/27 12:00:00 | 27.2 | 80.96 | 0 | 0 | 04/27 12:00:00 | 24.4 | 75.92 | 0 | 0 | 04/27 12:00:00 | 27.2 | 80.96 | 0 | 0 | 04/27 12:00:00 | 24.8 | 76.64 | 0 | 0 | 04/27 12:00:00 | 23.3 | 73.94 | 0 | 0
04/27 13:00:00 | 25 | 77 | 0% | 0 | 04/27 13:00:00 | 26.1 | 78.98 | 0 | 0 | 04/27 13:00:00 | 26.7 | 80.06 | 0 | 0 | 04/27 13:00:00 | 24.4 | 75.92 | 0 | 0 | 04/27 13:00:00 | 27.2 | 80.96 | 0 | 0 | 04/27 13:00:00 | 26 | 78.8 | 0 | 0 | 04/27 13:00:00 | 24.4 | 75.92 | 0 | 0
04/27 14:00:00 | 25 | 77 | 0% | 0 | 04/27 14:00:00 | 27.2 | 80.96 | 0 | 0 | 04/27 14:00:00 | 26.7 | 80.06 | 0 | 0 | 04/27 14:00:00 | 27.2 | 80.96 | 0 | 0 | 04/27 14:00:00 | 27.8 | 82.04 | 0 | 0 | 04/27 14:00:00 | 26 | 78.8 | 0 | 0 | 04/27 14:00:00 | 25.6 | 78.08 | 0 | 0
04/27 15:00:00 | 25 | 77 | 0% | 0 | 04/27 15:00:00 | 27.2 | 80.96 | 0 | 0 | 04/27 15:00:00 | 30.6 | 87.08 | 0 | 0 | 04/27 15:00:00 | 27.2 | 80.96 | 0 | 0 | 04/27 15:00:00 | 28.9 | 84.02 | 0 | 0 | 04/27 15:00:00 | 27.4 | 81.32 | 0 | 0 | 04/27 15:00:00 | 26.1 | 78.98 | 0 | 0
04/27 16:00:00 | 24.4 | 75.92 | 0% | 0 | 04/27 16:00:00 | 26.7 | 80.06 | 0 | 0 | 04/27 16:00:00 | 31.1 | 87.98 | 0 | 0 | 04/27 16:00:00 | 27.2 | 80.96 | 0 | 0 | 04/27 16:00:00 | 28.3 | 82.94 | 0 | 0 | 04/27 16:00:00 | 27.2 | 80.96 | 0 | 0 | 04/27 16:00:00 | 26.6 | 79.88 | 0 | 0
04/27 17:00:00 | 23.9 | 75.02 | 0% | 0 | 04/27 17:00:00 | 26.1 | 78.98 | 0 | 0 | 04/27 17:00:00 | 30 | 86 | 0 | 0 | 04/27 17:00:00 | 25 | 77 | 0 | 0 | 04/27 17:00:00 | 27.8 | 82.04 | 0 | 0 | 04/27 17:00:00 | 26.6 | 79.88 | 0 | 0 | 04/27 17:00:00 | 26 | 78.8 | 0 | 0
04/27 18:00:00 | 22.2 | 71.96 | 0% | 0 | 04/27 18:00:00 | 25 | 77 | 0 | 0 | 04/27 18:00:00 | 29.4 | 84.92 | 0 | 0 | 04/27 18:00:00 | 22.8 | 73.04 | 0 | 0 | 04/27 18:00:00 | 25 | 77 | 0 | 0 | 04/27 18:00:00 | 25.1 | 77.18 | 0 | 0 | 04/27 18:00:00 | 25.4 | 77.72 | 0 | 0
04/27 19:00:00 | 18.9 | 66.02 | 0% | 0 | 04/27 19:00:00 | 25 | 77 | 0 | 0 | 04/27 19:00:00 | 27.8 | 82.04 | 0 | 0 | 04/27 19:00:00 | 22.8 | 73.04 | 0 | 0 | 04/27 19:00:00 | 25 | 77 | 0 | 0 | 04/27 19:00:00 | 22.7 | 72.86 | 0 | 0 | 04/27 19:00:00 | 24 | 75.2 | 0 | 0
04/27 20:00:00 | 18.9 | 66.02 | 0% | 0 | 04/27 20:00:00 | 22.2 | 71.96 | 0 | 0 | 04/27 20:00:00 | 27.8 | 82.04 | 0 | 0 | 04/27 20:00:00 | 18.3 | 64.94 | 0 | 0.06 | 04/27 20:00:00 | 20 | 68 | 0 | 0 | 04/27 20:00:00 | 20.6 | 69.08 | 0 | 0 | 04/27 20:00:00 | 21.3 | 70.34 | 0 | 0
04/27 21:00:00 | 16.1 | 60.98 | 0% | 4.02 | 04/27 21:00:00 | 21.1 | 69.98 | 0 | 0 | 04/27 21:00:00 | 25.6 | 78.08 | 0 | 0 | 04/27 21:00:00 | 17.8 | 64.04 | 0 | 0.96 | 04/27 21:00:00 | 20.6 | 69.08 | 0 | 0 | 04/27 21:00:00 | 20 | 68 | 0 | 0 | 04/27 21:00:00 | 19.6 | 67.28 | 0 | 0
04/27 22:00:00 | 16.7 | 62.06 | 0% | 2.94 | 04/27 22:00:00 | 20 | 68 | 0 | 0 | 04/27 22:00:00 | 25.6 | 78.08 | 0 | 0 | 04/27 22:00:00 | 17.8 | 64.04 | 0 | 0.96 | 04/27 22:00:00 | 17.8 | 64.04 | 0 | 0.96 | 04/27 22:00:00 | 16 | 60.8 | 0 | 4.2 | 04/27 22:00:00 | 18.3 | 64.94 | 0 | 0.06
04/27 23:00:00 | 15 | 59 | 0% | 6 | 04/27 23:00:00 | 19.4 | 66.92 | 0 | 0 | 04/27 23:00:00 | 25.6 | 78.08 | 0 | 0 | 04/27 23:00:00 | 16.1 | 60.98 | 0 | 4.02 | 04/27 23:00:00 | 16.7 | 62.06 | 0 | 2.94 | 04/27 23:00:00 | 17.8 | 64.04 | 0 | 0.96 | 04/27 23:00:00 | 17.8 | 64.04 | 0 | 0.96
04/27 24:00:00 | 14.4 | 57.92 | 3.651% | 7.08 | 04/27 24:00:00 | 19.4 | 66.92 | 0 | 0 | 04/27 24:00:00 | 24.4 | 75.92 | 0 | 0 | 04/27 24:00:00 | 16.7 | 62.06 | 0 | 2.94 | 04/27 24:00:00 | 16.1 | 60.98 | 0 | 4.02 | 04/27 24:00:00 | 16.2 | 61.16 | 0.03 | 3.84 | 04/27 24:00:00 | 17 | 62.6 | 0 | 2.4
04/28 01:00:00 | 13.3 | 55.94 | 14.77% | 9.06 | 04/28 01:00:00 | 19.4 | 66.92 | 0 | 0 | 04/28 01:00:00 | 22.8 | 73.04 | 0 | 0 | 04/28 01:00:00 | 16.7 | 62.06 | 0.039 | 2.94 | 04/28 01:00:00 | 16.1 | 60.98 | 0 | 4.02 | 04/28 01:00:00 | 14.8 | 58.64 | 0.11 | 6.36 | 04/28 01:00:00 | 16.1 | 60.98 | 0.03 | 4.02
04/28 02:00:00 | 12.8 | 55.04 | 24.48% | 9.96 | 04/28 02:00:00 | 18.3 | 64.94 | 0 | 0.06 | 04/28 02:00:00 | 22.8 | 73.04 | 0 | 0 | 04/28 02:00:00 | 13.3 | 55.94 | 0.113 | 9.06 | 04/28 02:00:00 | 15.6 | 60.08 | 0.021351 | 4.92 | 04/28 02:00:00 | 14.3 | 57.74 | 0.18 | 7.26 | 04/28 02:00:00 | 14.9 | 58.82 | 0.12 | 6.18
04/28 03:00:00 | 11.7 | 53.06 | 28.45% | 11.94 | 04/28 03:00:00 | 17.2 | 62.96 | 0 | 2.04 | 04/28 03:00:00 | 22.2 | 71.96 | 0 | 0 | 04/28 03:00:00 | 11.7 | 53.06 | 0.19 | 11.94 | 04/28 03:00:00 | 14.4 | 57.92 | 0.073278 | 7.08 | 04/28 03:00:00 | 13.6 | 56.48 | 0.3 | 8.52 | 04/28 03:00:00 | 13.3 | 55.94 | 0.2 | 9.06
04/28 04:00:00 | 11.1 | 51.98 | 30.14% | 13.02 | 04/28 04:00:00 | 17.2 | 62.96 | 0.02 | 2.04 | 04/28 04:00:00 | 21.7 | 71.06 | 0 | 0 | 04/28 04:00:00 | 11.7 | 53.06 | 0.235 | 11.94 | 04/28 04:00:00 | 14.4 | 57.92 | 0.11303 | 7.08 | 04/28 04:00:00 | 12.6 | 54.68 | 0.33 | 10.32 | 04/28 04:00:00 | 13.2 | 55.76 | 0.28 | 9.24
04/28 05:00:00 | 10 | 50 | 34.08% | 15 | 04/28 05:00:00 | 16.7 | 62.06 | 0.05 | 2.94 | 04/28 05:00:00 | 20.6 | 69.08 | 0 | 0 | 04/28 05:00:00 | 12.8 | 55.04 | 0.237 | 9.96 | 04/28 05:00:00 | 14.4 | 57.92 | 0.13962 | 7.08 | 04/28 05:00:00 | 12.1 | 53.78 | 0.37 | 11.22 | 04/28 05:00:00 | 12 | 53.6 | 0.32 | 11.4
04/28 06:00:00 | 11.1 | 51.98 | 34.53% | 13.02 | 04/28 06:00:00 | 17.8 | 64.04 | 0.05 | 0.96 | 04/28 06:00:00 | 19.4 | 66.92 | 0 | 0 | 04/28 06:00:00 | 11.7 | 53.06 | 0.243 | 11.94 | 04/28 06:00:00 | 15.6 | 60.08 | 0.11757 | 4.92 | 04/28 06:00:00 | 11.5 | 52.7 | 0.41 | 12.3 | 04/28 06:00:00 | 11.6 | 52.88 | 0.33 | 12.12
04/28 07:00:00 | 13.3 | 55.94 | 19.21% | 9.06 | 04/28 07:00:00 | 17.8 | 64.04 | 0 | 0.96 | 04/28 07:00:00 | 20 | 68 | 0 | 0 | 04/28 07:00:00 | 11.7 | 53.06 | 0.124 | 11.94 | 04/28 07:00:00 | 15.6 | 60.08 | 0.018757 | 4.92 | 04/28 07:00:00 | 12.9 | 55.22 | 0.32 | 9.78 | 04/28 07:00:00 | 11.5 | 52.7 | 0.32 | 12.3
04/28 08:00:00 | 16.1 | 60.98 | 4.89% | 4.02 | 04/28 08:00:00 | 22.2 | 71.96 | 0 | 0 | 04/28 08:00:00 | 20 | 68 | 0 | 0 | 04/28 08:00:00 | 18.3 | 64.94 | 0.005 | 0.06 | 04/28 08:00:00 | 21.1 | 69.98 | 0 | 0 | 04/28 08:00:00 | 14.9 | 58.82 | 0.18 | 6.18 | 04/28 08:00:00 | 13.3 | 55.94 | 0.25 | 9.06
04/28 09:00:00 | 17.8 | 64.04 | 0% | 0.96 | 04/28 09:00:00 | 24.4 | 75.92 | 0 | 0 | 04/28 09:00:00 | 23.9 | 75.02 | 0 | 0 | 04/28 09:00:00 | 23.3 | 73.94 | 0 | 0 | 04/28 09:00:00 | 23.9 | 75.02 | 0 | 0 | 04/28 09:00:00 | 17.2 | 62.96 | 0.05 | 2.04 | 04/28 09:00:00 | 15.1 | 59.18 | 0.13 | 5.82
04/28 10:00:00 | 20 | 68 | 0% | 0 | 04/28 10:00:00 | 26.1 | 78.98 | 0 | 0 | 04/28 10:00:00 | 25.6 | 78.08 | 0 | 0 | 04/28 10:00:00 | 23.3 | 73.94 | 0 | 0 | 04/28 10:00:00 | 26.1 | 78.98 | 0 | 0 | 04/28 10:00:00 | 18 | 64.4 | 0 | 0.6 | 04/28 10:00:00 | 16.9 | 62.42 | 0.01 | 2.58
04/28 11:00:00 | 21.7 | 71.06 | 0% | 0 | 04/28 11:00:00 | 27.2 | 80.96 | 0 | 0 | 04/28 11:00:00 | 27.2 | 80.96 | 0 | 0 | 04/28 11:00:00 | 26.7 | 80.06 | 0 | 0 | 04/28 11:00:00 | 27.2 | 80.96 | 0 | 0 | 04/28 11:00:00 | 20.4 | 68.72 | 0 | 0 | 04/28 11:00:00 | 18.3 | 64.94 | 0 | 0.06
04/28 12:00:00 | 22.8 | 73.04 | 0% | 0 | 04/28 12:00:00 | 28.3 | 82.94 | 0 | 0 | 04/28 12:00:00 | 28.9 | 84.02 | 0 | 0 | 04/28 12:00:00 | 27.2 | 80.96 | 0 | 0 | 04/28 12:00:00 | 27.8 | 82.04 | 0 | 0 | 04/28 12:00:00 | 21.2 | 70.16 | 0 | 0 | 04/28 12:00:00 | 19 | 66.2 | 0 | 0
04/28 13:00:00 | 24.4 | 75.92 | 0% | 0 | 04/28 13:00:00 | 28.3 | 82.94 | 0 | 0 | 04/28 13:00:00 | 29.4 | 84.92 | 0 | 0 | 04/28 13:00:00 | 27.2 | 80.96 | 0 | 0 | 04/28 13:00:00 | 27.8 | 82.04 | 0 | 0 | 04/28 13:00:00 | 22.7 | 72.86 | 0 | 0 | 04/28 13:00:00 | 20.5 | 68.9 | 0 | 0
04/28 14:00:00 | 25.6 | 78.08 | 0% | 0 | 04/28 14:00:00 | 28.3 | 82.94 | 0 | 0 | 04/28 14:00:00 | 29.4 | 84.92 | 0 | 0 | 04/28 14:00:00 | 29.4 | 84.92 | 0 | 0 | 04/28 14:00:00 | 27.8 | 82.04 | 0 | 0 | 04/28 14:00:00 | 24 | 75.2 | 0 | 0 | 04/28 14:00:00 | 22 | 71.6 | 0 | 0
04/28 15:00:00 | 26.1 | 78.98 | 0% | 0 | 04/28 15:00:00 | 27.2 | 80.96 | 0 | 0 | 04/28 15:00:00 | 31.1 | 87.98 | 0 | 0 | 04/28 15:00:00 | 29.4 | 84.92 | 0 | 0 | 04/28 15:00:00 | 27.8 | 82.04 | 0 | 0 | 04/28 15:00:00 | 24 | 75.2 | 0 | 0 | 04/28 15:00:00 | 23.2 | 73.76 | 0 | 0
04/28 16:00:00 | 26.1 | 78.98 | 0% | 0 | 04/28 16:00:00 | 26.7 | 80.06 | 0 | 0 | 04/28 16:00:00 | 31.1 | 87.98 | 0 | 0 | 04/28 16:00:00 | 29.4 | 84.92 | 0 | 0 | 04/28 16:00:00 | 27.2 | 80.96 | 0 | 0 | 04/28 16:00:00 | 24.8 | 76.64 | 0 | 0 | 04/28 16:00:00 | 23.8 | 74.84 | 0 | 0
04/28 17:00:00 | 25.6 | 78.08 | 0% | 0 | 04/28 17:00:00 | 26.7 | 80.06 | 0 | 0 | 04/28 17:00:00 | 30 | 86 | 0 | 0 | 04/28 17:00:00 | 28.3 | 82.94 | 0 | 0 | 04/28 17:00:00 | 26.7 | 80.06 | 0 | 0 | 04/28 17:00:00 | 24.8 | 76.64 | 0 | 0 | 04/28 17:00:00 | 23.6 | 74.48 | 0 | 0
04/28 18:00:00 | 22.2 | 71.96 | 0% | 0 | 04/28 18:00:00 | 25 | 77 | 0 | 0 | 04/28 18:00:00 | 28.3 | 82.94 | 0 | 0 | 04/28 18:00:00 | 25 | 77 | 0 | 0 | 04/28 18:00:00 | 25 | 77 | 0 | 0 | 04/28 18:00:00 | 23.8 | 74.84 | 0 | 0 | 04/28 18:00:00 | 24 | 75.2 | 0 | 0
04/28 19:00:00 | 23.8 | 74.84 | 0% | 0 | 04/28 19:00:00 | 25 | 77 | 0 | 0 | 04/28 19:00:00 | 26.7 | 80.06 | 0 | 0 | 04/28 19:00:00 | 25 | 77 | 0 | 0 | 04/28 19:00:00 | 25 | 77 | 0 | 0 | 04/28 19:00:00 | 20.2 | 68.36 | 0 | 0 | 04/28 19:00:00 | 23 | 73.4 | 0 | 0
04/28 20:00:00 | 21.8 | 71.24 | 0% | 0 | 04/28 20:00:00 | 22.8 | 73.04 | 0 | 0 | 04/28 20:00:00 | 26.7 | 80.06 | 0 | 0 | 04/28 20:00:00 | 19.4 | 66.92 | 0 | 0 | 04/28 20:00:00 | 22 | 71.6 | 0 | 0 | 04/28 20:00:00 | 18.9 | 66.02 | 0 | 0 | 04/28 20:00:00 | 18.7 | 65.66 | 0 | 0
04/28 21:00:00 | 15 | 59 | 0% | 6 | 04/28 21:00:00 | 21.1 | 69.98 | 0 | 0 | 04/28 21:00:00 | 23.3 | 73.94 | 0 | 0 | 04/28 21:00:00 | 18.9 | 66.02 | 0 | 0 | 04/28 21:00:00 | 22.2 | 71.96 | 0 | 0 | 04/28 21:00:00 | 14.8 | 58.64 | 0 | 6.36 | 04/28 21:00:00 | 21.7 | 71.06 | 0 | 0
04/28 22:00:00 | 13.9 | 57.02 | 0% | 7.98 | 04/28 22:00:00 | 20 | 68 | 0 | 0 | 04/28 22:00:00 | 21.1 | 69.98 | 0 | 0 | 04/28 22:00:00 | 18.9 | 66.02 | 0 | 0 | 04/28 22:00:00 | 20 | 68 | 0 | 0 | 04/28 22:00:00 | 14.7 | 58.46 | 0 | 6.54 | 04/28 22:00:00 | 14.6 | 58.28 | 0 | 6.72
04/28 23:00:00 | 12.2 | 53.96 | 0% | 11.04 | 04/28 23:00:00 | 20 | 68 | 0 | 0 | 04/28 23:00:00 | 20 | 68 | 0 | 0 | 04/28 23:00:00 | 16.7 | 62.06 | 0 | 2.94 | 04/28 23:00:00 | 19.4 | 66.92 | 0 | 0 | 04/28 23:00:00 | 13.8 | 56.84 | 0 | 8.16 | 04/28 23:00:00 | 13.8 | 56.84 | 0 | 8.16
04/28 24:00:00 | 12.2 | 53.96 | 6.635% | 11.04 | 04/28 24:00:00 | 19.4 | 66.92 | 0 | 0 | 04/28 24:00:00 | 19.4 | 66.92 | 0 | 0 | 04/28 24:00:00 | 15.6 | 60.08 | 0 | 4.92 | 04/28 24:00:00 | 17.8 | 64.04 | 0 | 0.96 | 04/28 24:00:00 | 13.1 | 55.58 | 0.06 | 9.42 | 04/28 24:00:00 | 13 | 55.4 | 0.02 | 9.6
04/29 01:00:00 | 11.7 | 53.06 | 14.96% | 11.94 | 04/29 01:00:00 | 19.4 | 66.92 | 0 | 0 | 04/29 01:00:00 | 20.6 | 69.08 | 0 | 0 | 04/29 01:00:00 | 15.6 | 60.08 | 0 | 4.92 | 04/29 01:00:00 | 17.8 | 64.04 | 0 | 0.96 | 04/29 01:00:00 | 12 | 53.6 | 0.18 | 11.4 | 04/29 01:00:00 | 12.6 | 54.68 | 0.12 | 10.32
04/29 02:00:00 | 11.1 | 51.98 | 22.63% | 13.02 | 04/29 02:00:00 | 19.4 | 66.92 | 0 | 0 | 04/29 02:00:00 | 20.6 | 69.08 | 0 | 0 | 04/29 02:00:00 | 13.9 | 57.02 | 0.047 | 7.98 | 04/29 02:00:00 | 17.2 | 62.96 | 0 | 2.04 | 04/29 02:00:00 | 12.1 | 53.78 | 0.26 | 11.22 | 04/29 02:00:00 | 12 | 53.6 | 0.21 | 11.4
04/29 03:00:00 | 11.1 | 51.98 | 27.62% | 13.02 | 04/29 03:00:00 | 18.9 | 66.02 | 0 | 0 | 04/29 03:00:00 | 16.1 | 60.98 | 0 | 4.02 | 04/29 03:00:00 | 12.8 | 55.04 | 0.125 | 9.96 | 04/29 03:00:00 | 16.7 | 62.06 | 0 | 2.94 | 04/29 03:00:00 | 11.2 | 52.16 | 0.33 | 12.84 | 04/29 03:00:00 | 11.5 | 52.7 | 0.29 | 12.3
04/29 04:00:00 | 10.6 | 51.08 | 30.82% | 13.92 | 04/29 04:00:00 | 18.9 | 66.02 | 0.02 | 0 | 04/29 04:00:00 | 17 | 62.6 | 0 | 2.4 | 04/29 04:00:00 | 12.8 | 55.04 | 0.168 | 9.96 | 04/29 04:00:00 | 16.1 | 60.98 | 0.032663 | 4.02 | 04/29 04:00:00 | 11.4 | 52.52 | 0.37 | 12.48 | 04/29 04:00:00 | 10.6 | 51.08 | 0.35 | 13.92
04/29 05:00:00 | 10.6 | 51.08 | 32.28% | 13.92 | 04/29 05:00:00 | 19.4 | 66.92 | 0.02 | 0 | 04/29 05:00:00 | 17 | 62.6 | 0 | 2.4 | 04/29 05:00:00 | 12.2 | 53.96 | 0.199 | 11.04 | 04/29 05:00:00 | 16.1 | 60.98 | 0.049232 | 4.02 | 04/29 05:00:00 | 11.2 | 52.16 | 0.39 | 12.84 | 04/29 05:00:00 | 10.7 | 51.26 | 0.38 | 13.74
04/29 06:00:00 | 11.7 | 53.06 | 30.25% | 11.94 | 04/29 06:00:00 | 20 | 68 | 0 | 0 | 04/29 06:00:00 | 16 | 60.8 | 0.03 | 4.2 | 04/29 06:00:00 | 12.2 | 53.96 | 0.21 | 11.04 | 04/29 06:00:00 | 17.8 | 64.04 | 0.03138 | 0.96 | 04/29 06:00:00 | 11.6 | 52.88 | 0.38 | 12.12 | 04/29 06:00:00 | 10.1 | 50.18 | 0.39 | 14.82
04/29 07:00:00 | 12.1 | 53.78 | 14.92% | 11.22 | 04/29 07:00:00 | 20 | 68 | 0 | 0 | 04/29 07:00:00 | 16 | 60.8 | 0.01 | 4.2 | 04/29 07:00:00 | 12.2 | 53.96 | 0.09 | 11.04 | 04/29 07:00:00 | 17.8 | 64.04 | 0.0040594 | 0.96 | 04/29 07:00:00 | 14.7 | 58.46 | 0.22 | 6.54 | 04/29 07:00:00 | 10.8 | 51.44 | 0.36 | 13.56
04/29 08:00:00 | 14.9 | 58.82 | 1.31% | 6.18 | 04/29 08:00:00 | 21.7 | 71.06 | 0 | 0 | 04/29 08:00:00 | 17.8 | 64.04 | 0 | 0.96 | 04/29 08:00:00 | 22.8 | 73.04 | 0 | 0 | 04/29 08:00:00 | 21 | 69.8 | 0 | 0 | 04/29 08:00:00 | 18.3 | 64.94 | 0.03 | 0.06 | 04/29 08:00:00 | 11.7 | 53.06 | 0.18 | 11.94
04/29 09:00:00 | 23.3 | 73.94 | 0% | 0 | 04/29 09:00:00 | 22.8 | 73.04 | 0 | 0 | 04/29 09:00:00 | 24.4 | 75.92 | 0 | 0 | 04/29 09:00:00 | 25 | 77 | 0 | 0 | 04/29 09:00:00 | 22.8 | 73.04 | 0 | 0 | 04/29 09:00:00 | 21.2 | 70.16 | 0 | 0 | 04/29 09:00:00 | 18.6 | 65.48 | 0.02 | 0
04/29 10:00:00 | 24.4 | 75.92 | 0% | 0 | 04/29 10:00:00 | 23.9 | 75.02 | 0 | 0 | 04/29 10:00:00 | 26.1 | 78.98 | 0 | 0 | 04/29 10:00:00 | 25 | 77 | 0 | 0 | 04/29 10:00:00 | 25.6 | 78.08 | 0 | 0 | 04/29 10:00:00 | 22.9 | 73.22 | 0 | 0 | 04/29 10:00:00 | 21.1 | 69.98 | 0 | 0
04/29 11:00:00 | 25.6 | 78.08 | 0% | 0 | 04/29 11:00:00 | 25.6 | 78.08 | 0 | 0 | 04/29 11:00:00 | 28.3 | 82.94 | 0 | 0 | 04/29 11:00:00 | 28.9 | 84.02 | 0 | 0 | 04/29 11:00:00 | 26.1 | 78.98 | 0 | 0 | 04/29 11:00:00 | 24.1 | 75.38 | 0 | 0 | 04/29 11:00:00 | 23 | 73.4 | 0 | 0
04/29 12:00:00 | 26.7 | 80.06 | 0% | 0 | 04/29 12:00:00 | 27.8 | 82.04 | 0 | 0 | 04/29 12:00:00 | 29.4 | 84.92 | 0 | 0 | 04/29 12:00:00 | 29.4 | 84.92 | 0 | 0 | 04/29 12:00:00 | 27.8 | 82.04 | 0 | 0 | 04/29 12:00:00 | 24.6 | 76.28 | 0 | 0 | 04/29 12:00:00 | 24.5 | 76.1 | 0 | 0
04/29 13:00:00 | 27.2 | 80.96 | 0% | 0 | 04/29 13:00:00 | 27.8 | 82.04 | 0 | 0 | 04/29 13:00:00 | 31.1 | 87.98 | 0 | 0 | 04/29 13:00:00 | 29.4 | 84.92 | 0 | 0 | 04/29 13:00:00 | 27.8 | 82.04 | 0 | 0 | 04/29 13:00:00 | 25.2 | 77.36 | 0 | 0 | 04/29 13:00:00 | 25.3 | 77.54 | 0 | 0
04/29 14:00:00 | 27.8 | 82.04 | 0% | 0 | 04/29 14:00:00 | 28.9 | 84.02 | 0 | 0 | 04/29 14:00:00 | 31.1 | 87.98 | 0 | 0 | 04/29 14:00:00 | 30.6 | 87.08 | 0 | 0 | 04/29 14:00:00 | 29.4 | 84.92 | 0 | 0 | 04/29 14:00:00 | 25.4 | 77.72 | 0 | 0 | 04/29 14:00:00 | 26.2 | 79.16 | 0 | 0
04/29 15:00:00 | 28.3 | 82.94 | 0% | 0 | 04/29 15:00:00 | 28.3 | 82.94 | 0 | 0 | 04/29 15:00:00 | 31.7 | 89.06 | 0 | 0 | 04/29 15:00:00 | 30.6 | 87.08 | 0 | 0 | 04/29 15:00:00 | 30 | 86 | 0 | 0 | 04/29 15:00:00 | 25.1 | 77.18 | 0 | 0 | 04/29 15:00:00 | 26.5 | 79.7 | 0 | 0
04/29 16:00:00 | 27.8 | 82.04 | 0% | 0 | 04/29 16:00:00 | 28.3 | 82.94 | 0 | 0 | 04/29 16:00:00 | 31.7 | 89.06 | 0 | 0 | 04/29 16:00:00 | 30.6 | 87.08 | 0 | 0 | 04/29 16:00:00 | 29.4 | 84.92 | 0 | 0 | 04/29 16:00:00 | 24.8 | 76.64 | 0 | 0 | 04/29 16:00:00 | 27.4 | 81.32 | 0 | 0
04/29 17:00:00 | 27.2 | 80.96 | 0% | 0 | 04/29 17:00:00 | 27.8 | 82.04 | 0 | 0 | 04/29 17:00:00 | 32.2 | 89.96 | 0 | 0 | 04/29 17:00:00 | 29.4 | 84.92 | 0 | 0 | 04/29 17:00:00 | 28.9 | 84.02 | 0 | 0 | 04/29 17:00:00 | 23.7 | 74.66 | 0 | 0 | 04/29 17:00:00 | 27.7 | 81.86 | 0 | 0
04/29 18:00:00 | 25.6 | 78.08 | 0% | 0 | 04/29 18:00:00 | 26.7 | 80.06 | 0 | 0 | 04/29 18:00:00 | 31.7 | 89.06 | 0 | 0 | 04/29 18:00:00 | 26.7 | 80.06 | 0 | 0 | 04/29 18:00:00 | 26.1 | 78.98 | 0 | 0 | 04/29 18:00:00 | 22.6 | 72.68 | 0 | 0 | 04/29 18:00:00 | 27.4 | 81.32 | 0 | 0
04/29 19:00:00 | 22.2 | 71.96 | 0% | 0 | 04/29 19:00:00 | 26.7 | 80.06 | 0 | 0 | 04/29 19:00:00 | 25.6 | 78.08 | 0 | 0 | 04/29 19:00:00 | 26.7 | 80.06 | 0 | 0 | 04/29 19:00:00 | 26.1 | 78.98 | 0 | 0 | 04/29 19:00:00 | 21.1 | 69.98 | 0 | 0 | 04/29 19:00:00 | 26.3 | 79.34 | 0 | 0
04/29 20:00:00 | 19.4 | 66.92 | 0% | 0 | 04/29 20:00:00 | 23.3 | 73.94 | 0 | 0 | 04/29 20:00:00 | 25.6 | 78.08 | 0 | 0 | 04/29 20:00:00 | 21.1 | 69.98 | 0 | 0 | 04/29 20:00:00 | 20.6 | 69.08 | 0 | 0 | 04/29 20:00:00 | 20.2 | 68.36 | 0 | 0 | 04/29 20:00:00 | 23.5 | 74.3 | 0 | 0
04/29 21:00:00 | 19.4 | 66.92 | 0% | 0 | 04/29 21:00:00 | 22.2 | 71.96 | 0 | 0 | 04/29 21:00:00 | 22.8 | 73.04 | 0 | 0 | 04/29 21:00:00 | 21.7 | 71.06 | 0 | 0 | 04/29 21:00:00 | 18.9 | 66.02 | 0 | 0 | 04/29 21:00:00 | 19.4 | 66.92 | 0 | 0 | 04/29 21:00:00 | 22.1 | 71.78 | 0 | 0
04/29 22:00:00 | 18.9 | 66.02 | 0% | 0 | 04/29 22:00:00 | 21.7 | 71.06 | 0 | 0 | 04/29 22:00:00 | 21.1 | 69.98 | 0 | 0 | 04/29 22:00:00 | 21.7 | 71.06 | 0 | 0 | 04/29 22:00:00 | 17.8 | 64.04 | 0 | 0.96 | 04/29 22:00:00 | 19.5 | 67.1 | 0 | 0 | 04/29 22:00:00 | 20.6 | 69.08 | 0 | 0
04/29 23:00:00 | 17.8 | 64.04 | 0% | 0.96 | 04/29 23:00:00 | 20.6 | 69.08 | 0 | 0 | 04/29 23:00:00 | 19.4 | 66.92 | 0 | 0 | 04/29 23:00:00 | 22.2 | 71.96 | 0 | 0 | 04/29 23:00:00 | 16.7 | 62.06 | 0 | 2.94 | 04/29 23:00:00 | 19.5 | 67.1 | 0 | 0 | 04/29 23:00:00 | 20 | 68 | 0 | 0
04/29 24:00:00 | 15.6 | 60.08 | 0% | 4.92 | 04/29 24:00:00 | 20.6 | 69.08 | 0 | 0 | 04/29 24:00:00 | 18 | 64.4 | 0 | 0.6 | 04/29 24:00:00 | 21.1 | 69.98 | 0 | 0 | 04/29 24:00:00 | 15.6 | 60.08 | 0 | 4.92 | 04/29 24:00:00 | 19.9 | 67.82 | 0 | 0 | 04/29 24:00:00 | 19.4 | 66.92 | 0 | 0
04/30 01:00:00 | 14.4 | 57.92 | 1.552% | 7.08 | 04/30 01:00:00 | 20.6 | 69.08 | 0 | 0 | 04/30 01:00:00 | 16.7 | 62.06 | 0 | 2.94 | 04/30 01:00:00 | 21.1 | 69.98 | 0 | 0 | 04/30 01:00:00 | 15.6 | 60.08 | 0 | 4.92 | 04/30 01:00:00 | 20.1 | 68.18 | 0 | 0 | 04/30 01:00:00 | 19 | 66.2 | 0 | 0
04/30 02:00:00 | 13.9 | 57.02 | 7.686% | 7.98 | 04/30 02:00:00 | 20 | 68 | 0 | 0 | 04/30 02:00:00 | 16.7 | 62.06 | 0 | 2.94 | 04/30 02:00:00 | 18.3 | 64.94 | 0 | 0.06 | 04/30 02:00:00 | 14.4 | 57.92 | 0.052018 | 7.08 | 04/30 02:00:00 | 20.2 | 68.36 | 0 | 0 | 04/30 02:00:00 | 18.3 | 64.94 | 0 | 0.06
04/30 03:00:00 | 14.4 | 57.92 | 11.52% | 7.08 | 04/30 03:00:00 | 17.8 | 64.04 | 0 | 0.96 | 04/30 03:00:00 | 17 | 62.6 | 0 | 2.4 | 04/30 03:00:00 | 17.2 | 62.96 | 0 | 2.04 | 04/30 03:00:00 | 13.3 | 55.94 | 0.11319 | 9.06 | 04/30 03:00:00 | 19.8 | 67.64 | 0 | 0 | 04/30 03:00:00 | 18.1 | 64.58 | 0 | 0.42
04/30 04:00:00 | 13.9 | 57.02 | 14.96% | 7.98 | 04/30 04:00:00 | 17.8 | 64.04 | 0.01 | 0.96 | 04/30 04:00:00 | 16 | 60.8 | 0.04 | 4.2 | 04/30 04:00:00 | 17.2 | 62.96 | 0 | 2.04 | 04/30 04:00:00 | 12.8 | 55.04 | 0.15922 | 9.96 | 04/30 04:00:00 | 19.3 | 66.74 | 0 | 0 | 04/30 04:00:00 | 17.7 | 63.86 | 0.02 | 1.14
04/30 05:00:00 | 13.9 | 57.02 | 17.06% | 7.98 | 04/30 05:00:00 | 17.8 | 64.04 | 0.03 | 0.96 | 04/30 05:00:00 | 15 | 59 | 0.08 | 6 | 04/30 05:00:00 | 14.4 | 57.92 | 0.044 | 7.08 | 04/30 05:00:00 | 17.2 | 62.96 | 0.13751 | 2.04 | 04/30 05:00:00 | 19.1 | 66.38 | 0 | 0 | 04/30 05:00:00 | 17 | 62.6 | 0.05 | 2.4
04/30 06:00:00 | 16.1 | 60.98 | 14.7% | 4.02 | 04/30 06:00:00 | 19.4 | 66.92 | 0.03 | 0 | 04/30 06:00:00 | 15 | 59 | 0.1 | 6 | 04/30 06:00:00 | 15 | 59 | 0.081 | 6 | 04/30 06:00:00 | 13.9 | 57.02 | 0.13766 | 7.98 | 04/30 06:00:00 | 19 | 66.2 | 0.01 | 0 | 04/30 06:00:00 | 16.5 | 61.7 | 0.07 | 3.3
04/30 07:00:00 | 20 | 68 | 2.725% | 0 | 04/30 07:00:00 | 19.4 | 66.92 | 0 | 0 | 04/30 07:00:00 | 16 | 60.8 | 0.04 | 4.2 | 04/30 07:00:00 | 17.2 | 62.96 | 0.005 | 2.04 | 04/30 07:00:00 | 13.9 | 57.02 | 0.051987 | 7.98 | 04/30 07:00:00 | 20.5 | 68.9 | 0 | 0 | 04/30 07:00:00 | 16.5 | 61.7 | 0.03 | 3.3
04/30 08:00:00 | 18.9 | 66.02 | 0% | 0 | 04/30 08:00:00 | 23.3 | 73.94 | 0 | 0 | 04/30 08:00:00 | 17.8 | 64.04 | 0 | 0.96 | 04/30 08:00:00 | 17.2 | 62.96 | 0 | 2.04 | 04/30 08:00:00 | 21.1 | 69.98 | 0 | 0 | 04/30 08:00:00 | 22.9 | 73.22 | 0 | 0 | 04/30 08:00:00 | 18.7 | 65.66 | 0 | 0
04/30 09:00:00 | 25 | 77 | 0% | 0 | 04/30 09:00:00 | 26.1 | 78.98 | 0 | 0 | 04/30 09:00:00 | 21.1 | 69.98 | 0 | 0 | 04/30 09:00:00 | 25.6 | 78.08 | 0 | 0 | 04/30 09:00:00 | 24.4 | 75.92 | 0 | 0 | 04/30 09:00:00 | 24 | 75.2 | 0 | 0 | 04/30 09:00:00 | 21.9 | 71.42 | 0 | 0
04/30 10:00:00 | 26.7 | 80.06 | 0% | 0 | 04/30 10:00:00 | 27.8 | 82.04 | 0 | 0 | 04/30 10:00:00 | 22 | 71.6 | 0 | 0 | 04/30 10:00:00 | 25.6 | 78.08 | 0 | 0 | 04/30 10:00:00 | 26.1 | 78.98 | 0 | 0 | 04/30 10:00:00 | 25.4 | 77.72 | 0 | 0 | 04/30 10:00:00 | 24 | 75.2 | 0 | 0
04/30 11:00:00 | 27.2 | 80.96 | 0% | 0 | 04/30 11:00:00 | 28.9 | 84.02 | 0 | 0 | 04/30 11:00:00 | 27.2 | 80.96 | 0 | 0 | 04/30 11:00:00 | 28.3 | 82.94 | 0 | 0 | 04/30 11:00:00 | 27.2 | 80.96 | 0 | 0 | 04/30 11:00:00 | 24.7 | 76.46 | 0 | 0 | 04/30 11:00:00 | 25.5 | 77.9 | 0 | 0
04/30 12:00:00 | 27.8 | 82.04 | 0% | 0 | 04/30 12:00:00 | 30.6 | 87.08 | 0 | 0 | 04/30 12:00:00 | 28.9 | 84.02 | 0 | 0 | 04/30 12:00:00 | 30 | 86 | 0 | 0 | 04/30 12:00:00 | 28.3 | 82.94 | 0 | 0 | 04/30 12:00:00 | 26 | 78.8 | 0 | 0 | 04/30 12:00:00 | 26.3 | 79.34 | 0 | 0
04/30 13:00:00 | 27.8 | 82.04 | 0% | 0 | 04/30 13:00:00 | 30.6 | 87.08 | 0 | 0 | 04/30 13:00:00 | 30.6 | 87.08 | 0 | 0 | 04/30 13:00:00 | 30 | 86 | 0 | 0 | 04/30 13:00:00 | 28.3 | 82.94 | 0 | 0 | 04/30 13:00:00 | 26 | 78.8 | 0 | 0 | 04/30 13:00:00 | 27.5 | 81.5 | 0 | 0
04/30 14:00:00 | 26.7 | 80.06 | 0% | 0 | 04/30 14:00:00 | 30 | 86 | 0 | 0 | 04/30 14:00:00 | 30.6 | 87.08 | 0 | 0 | 04/30 14:00:00 | 30.6 | 87.08 | 0 | 0 | 04/30 14:00:00 | 30 | 86 | 0 | 0 | 04/30 14:00:00 | 26 | 78.8 | 0 | 0 | 04/30 14:00:00 | 28.3 | 82.94 | 0 | 0
04/30 15:00:00 | 25.6 | 78.08 | 0% | 0 | 04/30 15:00:00 | 30 | 86 | 0 | 0 | 04/30 15:00:00 | 32.2 | 89.96 | 0 | 0 | 04/30 15:00:00 | 30.6 | 87.08 | 0 | 0 | 04/30 15:00:00 | 30 | 86 | 0 | 0 | 04/30 15:00:00 | 25.6 | 78.08 | 0 | 0 | 04/30 15:00:00 | 29.1 | 84.38 | 0 | 0
04/30 16:00:00 | 24.4 | 75.92 | 0% | 0 | 04/30 16:00:00 | 29.4 | 84.92 | 0 | 0 | 04/30 16:00:00 | 32.2 | 89.96 | 0 | 0 | 04/30 16:00:00 | 30.6 | 87.08 | 0 | 0 | 04/30 16:00:00 | 28.3 | 82.94 | 0 | 0 | 04/30 16:00:00 | 25.1 | 77.18 | 0 | 0 | 04/30 16:00:00 | 28.8 | 83.84 | 0 | 0
04/30 17:00:00 | 22.8 | 73.04 | 0% | 0 | 04/30 17:00:00 | 28.3 | 82.94 | 0 | 0 | 04/30 17:00:00 | 32.2 | 89.96 | 0 | 0 | 04/30 17:00:00 | 28.9 | 84.02 | 0 | 0 | 04/30 17:00:00 | 25.6 | 78.08 | 0 | 0 | 04/30 17:00:00 | 24.9 | 76.82 | 0 | 0 | 04/30 17:00:00 | 28.9 | 84.02 | 0 | 0
04/30 18:00:00 | 21.7 | 71.06 | 0% | 0 | 04/30 18:00:00 | 27.8 | 82.04 | 0 | 0 | 04/30 18:00:00 | 31.1 | 87.98 | 0 | 0 | 04/30 18:00:00 | 27.2 | 80.96 | 0 | 0 | 04/30 18:00:00 | 24.4 | 75.92 | 0 | 0 | 04/30 18:00:00 | 24.1 | 75.38 | 0 | 0 | 04/30 18:00:00 | 28 | 82.4 | 0 | 0
04/30 19:00:00 | 21.1 | 69.98 | 0% | 0 | 04/30 19:00:00 | 24.7 | 76.46 | 0 | 0 | 04/30 19:00:00 | 24.6 | 76.28 | 0 | 0 | 04/30 19:00:00 | 22.5 | 72.5 | 0 | 0 | 04/30 19:00:00 | 22.2 | 71.96 | 0 | 0 | 04/30 19:00:00 | 22.8 | 73.04 | 0 | 0 | 04/30 19:00:00 | 25.4 | 77.72 | 0 | 0
04/30 20:00:00 | 21 | 69.8 | 0% | 0 | 04/30 20:00:00 | 23.5 | 74.3 | 0 | 0 | 04/30 20:00:00 | 22.9 | 73.22 | 0 | 0 | 04/30 20:00:00 | 21 | 69.8 | 0 | 0 | 04/30 20:00:00 | 21 | 69.8 | 0 | 0 | 04/30 20:00:00 | 22.8 | 73.04 | 0 | 0 | 04/30 20:00:00 | 24.5 | 76.1 | 0 | 0
04/30 21:00:00 | 20 | 68 | 0% | 0 | 04/30 21:00:00 | 22.4 | 72.32 | 0 | 0 | 04/30 21:00:00 | 21.1 | 69.98 | 0 | 0 | 04/30 21:00:00 | 20.4 | 68.72 | 0 | 0 | 04/30 21:00:00 | 20.2 | 68.36 | 0 | 0 | 04/30 21:00:00 | 22.9 | 73.22 | 0 | 0 | 04/30 21:00:00 | 23.9 | 75.02 | 0 | 0
04/30 22:00:00 | 19.9 | 67.82 | 0% | 0 | 04/30 22:00:00 | 21.8 | 71.24 | 0 | 0 | 04/30 22:00:00 | 20.1 | 68.18 | 0 | 0 | 04/30 22:00:00 | 20 | 68 | 0 | 0 | 04/30 22:00:00 | 19.3 | 66.74 | 0 | 0 | 04/30 22:00:00 | 20.8 | 69.44 | 0 | 0 | 04/30 22:00:00 | 22.8 | 73.04 | 0 | 0
04/30 23:00:00 | 19.7 | 67.46 | 0% | 0 | 04/30 23:00:00 | 21.5 | 70.7 | 0 | 0 | 04/30 23:00:00 | 19.6 | 67.28 | 0 | 0 | 04/30 23:00:00 | 19.6 | 67.28 | 0 | 0 | 04/30 23:00:00 | 19 | 66.2 | 0 | 0 | 04/30 23:00:00 | 18.7 | 65.66 | 0 | 0 | 04/30 23:00:00 | 21.8 | 71.24 | 0 | 0
04/30 24:00:00 | 19.3 | 66.74 | 0% | 0 | 04/30 24:00:00 | 21.3 | 70.34 | 0 | 0 | 04/30 24:00:00 | 19.5 | 67.1 | 0 | 0 | 04/30 24:00:00 | 19 | 66.2 | 0 | 0 | 04/30 24:00:00 | 19 | 66.2 | 0 | 0 | 04/30 24:00:00 | 16.4 | 61.52 | 0 | 3.48 | 04/30 24:00:00 | 20.9 | 69.62 | 0 | 0
05/01 01:00:00 | 19.9 | 67.82 | 0% | 0 | 05/01 01:00:00 | 21.4 | 70.52 | 0 | 0 | 05/01 01:00:00 | 19.5 | 67.1 | 0 | 0 | 05/01 01:00:00 | 18.6 | 65.48 | 0 | 0 | 05/01 01:00:00 | 19.5 | 67.1 | 0 | 0 | 05/01 01:00:00 | 13.8 | 56.84 | 0.01 | 8.16 | 05/01 01:00:00 | 20.3 | 68.54 | 0 | 0
05/01 02:00:00 | 19.3 | 66.74 | 0% | 0 | 05/01 02:00:00 | 21.8 | 71.24 | 0 | 0 | 05/01 02:00:00 | 19.7 | 67.46 | 0 | 0 | 05/01 02:00:00 | 18.5 | 65.3 | 0 | 0 | 05/01 02:00:00 | 19.9 | 67.82 | 0 | 0 | 05/01 02:00:00 | 13.4 | 56.12 | 0.09 | 8.88 | 05/01 02:00:00 | 20.4 | 68.72 | 0 | 0
05/01 03:00:00 | 19.3 | 66.74 | 0% | 0 | 05/01 03:00:00 | 22 | 71.6 | 0 | 0 | 05/01 03:00:00 | 19.9 | 67.82 | 0 | 0 | 05/01 03:00:00 | 18.1 | 64.58 | 0 | 0.42 | 05/01 03:00:00 | 20 | 68 | 0 | 0 | 05/01 03:00:00 | 12.9 | 55.22 | 0.15 | 9.78 | 05/01 03:00:00 | 20.1 | 68.18 | 0 | 0
05/01 04:00:00 | 20 | 68 | 0% | 0 | 05/01 04:00:00 | 22 | 71.6 | 0 | 0 | 05/01 04:00:00 | 19.9 | 67.82 | 0 | 0 | 05/01 04:00:00 | 17.5 | 63.5 | 0 | 1.5 | 05/01 04:00:00 | 20.3 | 68.54 | 0 | 0 | 05/01 04:00:00 | 13.1 | 55.58 | 0.22 | 9.42 | 05/01 04:00:00 | 19.9 | 67.82 | 0 | 0
05/01 05:00:00 | 21.4 | 70.52 | 0% | 0 | 05/01 05:00:00 | 22 | 71.6 | 0 | 0 | 05/01 05:00:00 | 19.9 | 67.82 | 0 | 0 | 05/01 05:00:00 | 16.8 | 62.24 | 0.009 | 2.76 | 05/01 05:00:00 | 19.5 | 67.1 | 0 | 0 | 05/01 05:00:00 | 14.1 | 57.38 | 0.25 | 7.62 | 05/01 05:00:00 | 19.9 | 67.82 | 0 | 0
05/01 06:00:00 | 23.8 | 74.84 | 0% | 0 | 05/01 06:00:00 | 21.7 | 71.06 | 0 | 0 | 05/01 06:00:00 | 20.1 | 68.18 | 0 | 0 | 05/01 06:00:00 | 16.4 | 61.52 | 0.024 | 3.48 | 05/01 06:00:00 | 18.4 | 65.12 | 0.0075563 | 0 | 05/01 06:00:00 | 15.5 | 59.9 | 0.25 | 5.1 | 05/01 06:00:00 | 19.9 | 67.82 | 0 | 0
05/01 07:00:00 | 22.2 | 71.96 | 0% | 0 | 05/01 07:00:00 | 21.7 | 71.06 | 0 | 0 | 05/01 07:00:00 | 20 | 68 | 0 | 0 | 05/01 07:00:00 | 16.7 | 62.06 | 0.002 | 2.94 | 05/01 07:00:00 | 20.6 | 69.08 | 0.0023396 | 0 | 05/01 07:00:00 | 14.6 | 58.28 | 0.16 | 6.72 | 05/01 07:00:00 | 19.3 | 66.74 | 0 | 0
05/01 08:00:00 | 25 | 77 | 0% | 0 | 05/01 08:00:00 | 22.2 | 71.96 | 0 | 0 | 05/01 08:00:00 | 20 | 68 | 0 | 0 | 05/01 08:00:00 | 16.1 | 60.98 | 0 | 4.02 | 05/01 08:00:00 | 16.7 | 62.06 | 0.021803 | 2.94 | 05/01 08:00:00 | 16.6 | 61.88 | 0.05 | 3.12 | 05/01 08:00:00 | 20.2 | 68.36 | 0 | 0
05/01 09:00:00 | 27.8 | 82.04 | 0% | 0 | 05/01 09:00:00 | 21.1 | 69.98 | 0 | 0 | 05/01 09:00:00 | 21.1 | 69.98 | 0 | 0 | 05/01 09:00:00 | 16.1 | 60.98 | 0 | 4.02 | 05/01 09:00:00 | 16.1 | 60.98 | 0.054246 | 4.02 | 05/01 09:00:00 | 18.1 | 64.58 | 0 | 0.42 | 05/01 09:00:00 | 20.6 | 69.08 | 0 | 0
05/01 10:00:00 | 30.6 | 87.08 | 0% | 0 | 05/01 10:00:00 | 18 | 64.4 | 0 | 0.6 | 05/01 10:00:00 | 21.1 | 69.98 | 0 | 0 | 05/01 10:00:00 | 16.1 | 60.98 | 0 | 4.02 | 05/01 10:00:00 | 17.2 | 62.96 | 0.015464 | 2.04 | 05/01 10:00:00 | 19.4 | 66.92 | 0 | 0 | 05/01 10:00:00 | 21.2 | 70.16 | 0 | 0
05/01 11:00:00 | 32.2 | 89.96 | 0% | 0 | 05/01 11:00:00 | 18.9 | 66.02 | 0 | 0 | 05/01 11:00:00 | 22.2 | 71.96 | 0 | 0 | 05/01 11:00:00 | 17.8 | 64.04 | 0 | 0.96 | 05/01 11:00:00 | 19.4 | 66.92 | 0 | 0 | 05/01 11:00:00 | 20.4 | 68.72 | 0 | 0 | 05/01 11:00:00 | 21.9 | 71.42 | 0 | 0
05/01 12:00:00 | 32.2 | 89.96 | 0% | 0 | 05/01 12:00:00 | 20 | 68 | 0 | 0 | 05/01 12:00:00 | 20 | 68 | 0 | 0 | 05/01 12:00:00 | 18.9 | 66.02 | 0 | 0 | 05/01 12:00:00 | 21.7 | 71.06 | 0 | 0 | 05/01 12:00:00 | 20.9 | 69.62 | 0 | 0 | 05/01 12:00:00 | 22 | 71.6 | 0 | 0
05/01 13:00:00 | 33 | 91.4 | 0% | 0 | 05/01 13:00:00 | 20 | 68 | 0 | 0 | 05/01 13:00:00 | 18.3 | 64.94 | 0 | 0.06 | 05/01 13:00:00 | 18.9 | 66.02 | 0 | 0 | 05/01 13:00:00 | 21.7 | 71.06 | 0 | 0 | 05/01 13:00:00 | 21.5 | 70.7 | 0 | 0 | 05/01 13:00:00 | 22.6 | 72.68 | 0 | 0
05/01 14:00:00 | 33.9 | 93.02 | 0% | 0 | 05/01 14:00:00 | 22.2 | 71.96 | 0 | 0 | 05/01 14:00:00 | 18.3 | 64.94 | 0 | 0.06 | 05/01 14:00:00 | 18.3 | 64.94 | 0 | 0.06 | 05/01 14:00:00 | 24.4 | 75.92 | 0 | 0 | 05/01 14:00:00 | 22 | 71.6 | 0 | 0 | 05/01 14:00:00 | 23.1 | 73.58 | 0 | 0
05/01 15:00:00 | 33.9 | 93.02 | 0% | 0 | 05/01 15:00:00 | 23.3 | 73.94 | 0 | 0 | 05/01 15:00:00 | 17.8 | 64.04 | 0 | 0.96 | 05/01 15:00:00 | 18.3 | 64.94 | 0 | 0.06 | 05/01 15:00:00 | 25 | 77 | 0 | 0 | 05/01 15:00:00 | 22.8 | 73.04 | 0 | 0 | 05/01 15:00:00 | 22.1 | 71.78 | 0 | 0
05/01 16:00:00 | 33.3 | 91.94 | 0% | 0 | 05/01 16:00:00 | 23.3 | 73.94 | 0 | 0 | 05/01 16:00:00 | 17.8 | 64.04 | 0 | 0.96 | 05/01 16:00:00 | 18.3 | 64.94 | 0 | 0.06 | 05/01 16:00:00 | 25.6 | 78.08 | 0 | 0 | 05/01 16:00:00 | 23 | 73.4 | 0 | 0 | 05/01 16:00:00 | 21 | 69.8 | 0 | 0
05/01 17:00:00 | 32.8 | 91.04 | 0% | 0 | 05/01 17:00:00 | 23.3 | 73.94 | 0 | 0 | 05/01 17:00:00 | 18.3 | 64.94 | 0 | 0.06 | 05/01 17:00:00 | 18.3 | 64.94 | 0 | 0.06 | 05/01 17:00:00 | 24.4 | 75.92 | 0 | 0 | 05/01 17:00:00 | 22.9 | 73.22 | 0 | 0 | 05/01 17:00:00 | 21.1 | 69.98 | 0 | 0
05/01 18:00:00 | 29.4 | 84.92 | 0% | 0 | 05/01 18:00:00 | 22.2 | 71.96 | 0 | 0 | 05/01 18:00:00 | 17.8 | 64.04 | 0 | 0.96 | 05/01 18:00:00 | 17.2 | 62.96 | 0 | 2.04 | 05/01 18:00:00 | 22.8 | 73.04 | 0 | 0 | 05/01 18:00:00 | 21.4 | 70.52 | 0 | 0 | 05/01 18:00:00 | 20.7 | 69.26 | 0 | 0
05/01 19:00:00 | 27.8 | 82.04 | 0% | 0 | 05/01 19:00:00 | 22.2 | 71.96 | 0 | 0 | 05/01 19:00:00 | 17.2 | 62.96 | 0 | 2.04 | 05/01 19:00:00 | 17.2 | 62.96 | 0 | 2.04 | 05/01 19:00:00 | 22.8 | 73.04 | 0 | 0 | 05/01 19:00:00 | 19.7 | 67.46 | 0 | 0 | 05/01 19:00:00 | 20.5 | 68.9 | 0 | 0
05/01 20:00:00 | 25.6 | 78.08 | 0% | 0 | 05/01 20:00:00 | 18.9 | 66.02 | 0 | 0 | 05/01 20:00:00 | 17.2 | 62.96 | 0 | 2.04 | 05/01 20:00:00 | 13.3 | 55.94 | 0 | 9.06 | 05/01 20:00:00 | 20.6 | 69.08 | 0 | 0 | 05/01 20:00:00 | 18.2 | 64.76 | 0 | 0.24 | 05/01 20:00:00 | 19.6 | 67.28 | 0 | 0
05/01 21:00:00 | 25.6 | 78.08 | 0% | 0 | 05/01 21:00:00 | 18.3 | 64.94 | 0 | 0.06 | 05/01 21:00:00 | 15.6 | 60.08 | 0 | 4.92 | 05/01 21:00:00 | 12.2 | 53.96 | 0 | 11.04 | 05/01 21:00:00 | 18.9 | 66.02 | 0 | 0 | 05/01 21:00:00 | 17.5 | 63.5 | 0 | 1.5 | 05/01 21:00:00 | 19.1 | 66.38 | 0 | 0
05/01 22:00:00 | 25.6 | 78.08 | 0% | 0 | 05/01 22:00:00 | 16.1 | 60.98 | 0 | 4.02 | 05/01 22:00:00 | 15 | 59 | 0.02 | 6 | 05/01 22:00:00 | 12.2 | 53.96 | 0.029 | 11.04 | 05/01 22:00:00 | 18.3 | 64.94 | 0 | 0.06 | 05/01 22:00:00 | 15.8 | 60.44 | 0 | 4.56 | 05/01 22:00:00 | 18.5 | 65.3 | 0 | 0
05/01 23:00:00 | 23.9 | 75.02 | 0% | 0 | 05/01 23:00:00 | 15 | 59 | 0.02 | 6 | 05/01 23:00:00 | 14.4 | 57.92 | 0.07 | 7.08 | 05/01 23:00:00 | 11.7 | 53.06 | 0.097 | 11.94 | 05/01 23:00:00 | 17.2 | 62.96 | 0 | 2.04 | 05/01 23:00:00 | 15.7 | 60.26 | 0 | 4.74 | 05/01 23:00:00 | 18 | 64.4 | 0 | 0.6
05/01 24:00:00 | 23.3 | 73.94 | 0% | 0 | 05/01 24:00:00 | 13.9 | 57.02 | 0.09 | 7.98 | 05/01 24:00:00 | 13.9 | 57.02 | 0.12 | 7.98 | 05/01 24:00:00 | 11.1 | 51.98 | 0.168 | 13.02 | 05/01 24:00:00 | 16.7 | 62.06 | 0.012652 | 2.94 | 05/01 24:00:00 | 14.8 | 58.64 | 0.01 | 6.36 | 05/01 24:00:00 | 17.6 | 63.68 | 0 | 1.32
05/02 01:00:00 | 22.2 | 71.96 | 0% | 0 | 05/02 01:00:00 | 13.9 | 57.02 | 0.16 | 7.98 | 05/02 01:00:00 | 13.9 | 57.02 | 0.14 | 7.98 | 05/02 01:00:00 | 11.1 | 51.98 | 0.222 | 13.02 | 05/02 01:00:00 | 16.7 | 62.06 | 0.056011 | 2.94 | 05/02 01:00:00 | 12.1 | 53.78 | 0.13 | 11.22 | 05/02 01:00:00 | 17.2 | 62.96 | 0 | 2.04
05/02 02:00:00 | 21.1 | 69.98 | 0% | 0 | 05/02 02:00:00 | 13.3 | 55.94 | 0.18 | 9.06 | 05/02 02:00:00 | 13.9 | 57.02 | 0.15 | 7.98 | 05/02 02:00:00 | 11.7 | 53.06 | 0.244 | 11.94 | 05/02 02:00:00 | 16.1 | 60.98 | 0.09146 | 4.02 | 05/02 02:00:00 | 10.8 | 51.44 | 0.26 | 13.56 | 05/02 02:00:00 | 16.8 | 62.24 | 0 | 2.76
05/02 03:00:00 | 20.6 | 69.08 | 0% | 0 | 05/02 03:00:00 | 12.2 | 53.96 | 0.21 | 11.04 | 05/02 03:00:00 | 12.8 | 55.04 | 0.19 | 9.96 | 05/02 03:00:00 | 12.2 | 53.96 | 0.276 | 11.04 | 05/02 03:00:00 | 11.1 | 51.98 | 0.16118 | 13.02 | 05/02 03:00:00 | 10.5 | 50.9 | 0.34 | 14.1 | 05/02 03:00:00 | 16.4 | 61.52 | 0.03 | 3.48
05/02 04:00:00 | 20 | 68 | 0% | 0 | 05/02 04:00:00 | 11.7 | 53.06 | 0.24 | 11.94 | 05/02 04:00:00 | 11.1 | 51.98 | 0.23 | 13.02 | 05/02 04:00:00 | 12.2 | 53.96 | 0.313 | 11.04 | 05/02 04:00:00 | 10.6 | 51.08 | 0.22415 | 13.92 | 05/02 04:00:00 | 9.6 | 49.28 | 0.4 | 15.72 | 05/02 04:00:00 | 15.9 | 60.62 | 0.07 | 4.38
05/02 05:00:00 | 19.4 | 66.92 | 0% | 0 | 05/02 05:00:00 | 10 | 50 | 0.29 | 15 | 05/02 05:00:00 | 12.2 | 53.96 | 0.25 | 11.04 | 05/02 05:00:00 | 11.7 | 53.06 | 0.294 | 11.94 | 05/02 05:00:00 | 10 | 50 | 0.25765 | 15 | 05/02 05:00:00 | 9.1 | 48.38 | 0.47 | 16.62 | 05/02 05:00:00 | 15.6 | 60.08 | 0.1 | 4.92
05/02 06:00:00 | 20 | 68 | 0% | 0 | 05/02 06:00:00 | 13.3 | 55.94 | 0.26 | 9.06 | 05/02 06:00:00 | 12.8 | 55.04 | 0.23 | 9.96 | 05/02 06:00:00 | 12.2 | 53.96 | 0.27 | 11.04 | 05/02 06:00:00 | 11.7 | 53.06 | 0.24699 | 11.94 | 05/02 06:00:00 | 9.2 | 48.56 | 0.46 | 16.44 | 05/02 06:00:00 | 15.6 | 60.08 | 0.11 | 4.92
05/02 07:00:00 | 21 | 69.8 | 0% | 0 | 05/02 07:00:00 | 13.3 | 55.94 | 0.1 | 9.06 | 05/02 07:00:00 | 12.8 | 55.04 | 0.22 | 9.96 | 05/02 07:00:00 | 12.2 | 53.96 | 0.226 | 11.04 | 05/02 07:00:00 | 11.7 | 53.06 | 0.10986 | 11.94 | 05/02 07:00:00 | 12.1 | 53.78 | 0.29 | 11.22 | 05/02 07:00:00 | 15.8 | 60.44 | 0.1 | 4.56
05/02 08:00:00 | 23 | 73.4 | 0% | 0 | 05/02 08:00:00 | 14.3 | 57.74 | 0.01 | 7.26 | 05/02 08:00:00 | 12.8 | 55.04 | 0.22 | 9.96 | 05/02 08:00:00 | 13.9 | 57.02 | 0.172 | 7.98 | 05/02 08:00:00 | 14.2 | 57.56 | 0.0091294 | 7.44 | 05/02 08:00:00 | 13.1 | 55.58 | 0.11 | 9.42 | 05/02 08:00:00 | 15.4 | 59.72 | 0.08 | 5.28
05/02 09:00:00 | 26.7 | 80.06 | 0% | 0 | 05/02 09:00:00 | 19.4 | 66.92 | 0 | 0 | 05/02 09:00:00 | 14.4 | 57.92 | 0.21 | 7.08 | 05/02 09:00:00 | 15.6 | 60.08 | 0.121 | 4.92 | 05/02 09:00:00 | 20 | 68 | 0 | 0 | 05/02 09:00:00 | 15.2 | 59.36 | 0.01 | 5.64 | 05/02 09:00:00 | 15.4 | 59.72 | 0.12 | 5.28
05/02 10:00:00 | 28.9 | 84.02 | 0% | 0 | 05/02 10:00:00 | 21.7 | 71.06 | 0 | 0 | 05/02 10:00:00 | 15.6 | 60.08 | 0.17 | 4.92 | 05/02 10:00:00 | 15.6 | 60.08 | 0.1 | 4.92 | 05/02 10:00:00 | 21.7 | 71.06 | 0 | 0 | 05/02 10:00:00 | 21.1 | 69.98 | 0 | 0 | 05/02 10:00:00 | 15.8 | 60.44 | 0.11 | 4.56
05/02 11:00:00 | 29.4 | 84.92 | 0% | 0 | 05/02 11:00:00 | 22.8 | 73.04 | 0 | 0 | 05/02 11:00:00 | 16.1 | 60.98 | 0.15 | 4.02 | 05/02 11:00:00 | 20.6 | 69.08 | 0.047 | 0 | 05/02 11:00:00 | 22.8 | 73.04 | 0 | 0 | 05/02 11:00:00 | 22.4 | 72.32 | 0 | 0 | 05/02 11:00:00 | 16.7 | 62.06 | 0.07 | 2.94
05/02 12:00:00 | 30.6 | 87.08 | 0% | 0 | 05/02 12:00:00 | 24.4 | 75.92 | 0 | 0 | 05/02 12:00:00 | 16.7 | 62.06 | 0.14 | 2.94 | 05/02 12:00:00 | 20 | 68 | 0.015 | 0 | 05/02 12:00:00 | 23.9 | 75.02 | 0 | 0 | 05/02 12:00:00 | 23.5 | 74.3 | 0 | 0 | 05/02 12:00:00 | 16.9 | 62.42 | 0.06 | 2.58
05/02 13:00:00 | 32.8 | 91.04 | 0% | 0 | 05/02 13:00:00 | 24.4 | 75.92 | 0 | 0 | 05/02 13:00:00 | 18.9 | 66.02 | 0.11 | 0 | 05/02 13:00:00 | 20 | 68 | 0.026 | 0 | 05/02 13:00:00 | 23.9 | 75.02 | 0 | 0 | 05/02 13:00:00 | 23.9 | 75.02 | 0 | 0 | 05/02 13:00:00 | 16.2 | 61.16 | 0.07 | 3.84
05/02 14:00:00 | 32.2 | 89.96 | 0% | 0 | 05/02 14:00:00 | 26.1 | 78.98 | 0 | 0 | 05/02 14:00:00 | 18.9 | 66.02 | 0.07 | 0 | 05/02 14:00:00 | 22.8 | 73.04 | 0.004 | 0 | 05/02 14:00:00 | 26.1 | 78.98 | 0 | 0 | 05/02 14:00:00 | 25 | 77 | 0 | 0 | 05/02 14:00:00 | 16.2 | 61.16 | 0.07 | 3.84
05/02 15:00:00 | 32.8 | 91.04 | 0% | 0 | 05/02 15:00:00 | 26.1 | 78.98 | 0 | 0 | 05/02 15:00:00 | 21.1 | 69.98 | 0.02 | 0 | 05/02 15:00:00 | 22.2 | 71.96 | 0 | 0 | 05/02 15:00:00 | 26.7 | 80.06 | 0 | 0 | 05/02 15:00:00 | 25.2 | 77.36 | 0 | 0 | 05/02 15:00:00 | 16.6 | 61.88 | 0.04 | 3.12
05/02 16:00:00 | 32.2 | 89.96 | 0% | 0 | 05/02 16:00:00 | 26.1 | 78.98 | 0 | 0 | 05/02 16:00:00 | 20.6 | 69.08 | 0 | 0 | 05/02 16:00:00 | 22.2 | 71.96 | 0 | 0 | 05/02 16:00:00 | 26.1 | 78.98 | 0 | 0 | 05/02 16:00:00 | 25.7 | 78.26 | 0 | 0 | 05/02 16:00:00 | 16.9 | 62.42 | 0 | 2.58
05/02 17:00:00 | 31.7 | 89.06 | 0% | 0 | 05/02 17:00:00 | 25 | 77 | 0 | 0 | 05/02 17:00:00 | 20.6 | 69.08 | 0 | 0 | 05/02 17:00:00 | 20.6 | 69.08 | 0 | 0 | 05/02 17:00:00 | 25.6 | 78.08 | 0 | 0 | 05/02 17:00:00 | 25.3 | 77.54 | 0 | 0 | 05/02 17:00:00 | 16.8 | 62.24 | 0 | 2.76
05/02 18:00:00 | 30 | 86 | 0% | 0 | 05/02 18:00:00 | 23.3 | 73.94 | 0 | 0 | 05/02 18:00:00 | 19.4 | 66.92 | 0 | 0 | 05/02 18:00:00 | 18.3 | 64.94 | 0 | 0.06 | 05/02 18:00:00 | 23.3 | 73.94 | 0 | 0 | 05/02 18:00:00 | 22.7 | 72.86 | 0 | 0 | 05/02 18:00:00 | 17.1 | 62.78 | 0 | 2.22
05/02 19:00:00 | 26.7 | 80.06 | 0% | 0 | 05/02 19:00:00 | 23.3 | 73.94 | 0 | 0 | 05/02 19:00:00 | 17.8 | 64.04 | 0 | 0.96 | 05/02 19:00:00 | 18.3 | 64.94 | 0 | 0.06 | 05/02 19:00:00 | 23.3 | 73.94 | 0 | 0 | 05/02 19:00:00 | 20.8 | 69.44 | 0 | 0 | 05/02 19:00:00 | 16.9 | 62.42 | 0 | 2.58
05/02 20:00:00 | 25 | 77 | 0% | 0 | 05/02 20:00:00 | 20.6 | 69.08 | 0 | 0 | 05/02 20:00:00 | 17.8 | 64.04 | 0.04 | 0.96 | 05/02 20:00:00 | 15.6 | 60.08 | 0 | 4.92 | 05/02 20:00:00 | 22 | 71.6 | 0 | 0 | 05/02 20:00:00 | 19.1 | 66.38 | 0 | 0 | 05/02 20:00:00 | 16.8 | 62.24 | 0 | 2.76
05/02 21:00:00 | 25 | 77 | 0% | 0 | 05/02 21:00:00 | 19.4 | 66.92 | 0 | 0 | 05/02 21:00:00 | 13.9 | 57.02 | 0.05 | 7.98 | 05/02 21:00:00 | 15 | 59 | 0.014 | 6 | 05/02 21:00:00 | 15 | 59 | 0 | 6 | 05/02 21:00:00 | 18.6 | 65.48 | 0 | 0 | 05/02 21:00:00 | 16.7 | 62.06 | 0 | 2.94
05/02 22:00:00 | 25 | 77 | 0% | 0 | 05/02 22:00:00 | 18.9 | 66.02 | 0 | 0 | 05/02 22:00:00 | 13.9 | 57.02 | 0.09 | 7.98 | 05/02 22:00:00 | 15 | 59 | 0.046 | 6 | 05/02 22:00:00 | 13.9 | 57.02 | 0 | 7.98 | 05/02 22:00:00 | 16.4 | 61.52 | 0 | 3.48 | 05/02 22:00:00 | 16.7 | 62.06 | 0 | 2.94
05/02 23:00:00 | 24.4 | 75.92 | 0% | 0 | 05/02 23:00:00 | 17.2 | 62.96 | 0 | 2.04 | 05/02 23:00:00 | 15 | 59 | 0.12 | 6 | 05/02 23:00:00 | 13.3 | 55.94 | 0.097 | 9.06 | 05/02 23:00:00 | 12.8 | 55.04 | 0 | 9.96 | 05/02 23:00:00 | 16.6 | 61.88 | 0 | 3.12 | 05/02 23:00:00 | 16.3 | 61.34 | 0 | 3.66
05/02 24:00:00 | 23.9 | 75.02 | 0% | 0 | 05/02 24:00:00 | 13.5 | 56.3 | 0 | 8.7 | 05/02 24:00:00 | 15 | 59 | 0.15 | 6 | 05/02 24:00:00 | 12.8 | 55.04 | 0.153 | 9.96 | 05/02 24:00:00 | 12.2 | 53.96 | 0.042131 | 11.04 | 05/02 24:00:00 | 15.1 | 59.18 | 0 | 5.82 | 05/02 24:00:00 | 16 | 60.8 | 0 | 4.2
05/03 01:00:00 | 22.8 | 73.04 | 0% | 0 | 05/03 01:00:00 | 13.3 | 55.94 | 0.06 | 9.06 | 05/03 01:00:00 | 14.4 | 57.92 | 0.17 | 7.08 | 05/03 01:00:00 | 12.8 | 55.04 | 0.189 | 9.96 | 05/03 01:00:00 | 12.2 | 53.96 | 0.11389 | 11.04 | 05/03 01:00:00 | 13.7 | 56.66 | 0.04 | 8.34 | 05/03 01:00:00 | 15.8 | 60.44 | 0.03 | 4.56
05/03 02:00:00 | 21.7 | 71.06 | 0% | 0 | 05/03 02:00:00 | 12.8 | 55.04 | 0.13 | 9.96 | 05/03 02:00:00 | 14.4 | 57.92 | 0.18 | 7.08 | 05/03 02:00:00 | 13.3 | 55.94 | 0.207 | 9.06 | 05/03 02:00:00 | 14.1 | 57.38 | 0.14745 | 7.62 | 05/03 02:00:00 | 13.3 | 55.94 | 0.14 | 9.06 | 05/03 02:00:00 | 15.3 | 59.54 | 0.07 | 5.46
05/03 03:00:00 | 21.1 | 69.98 | 0% | 0 | 05/03 03:00:00 | 12.3 | 54.14 | 0.19 | 10.86 | 05/03 03:00:00 | 13.3 | 55.94 | 0.2 | 9.06 | 05/03 03:00:00 | 12.2 | 53.96 | 0.236 | 11.04 | 05/03 03:00:00 | 10.6 | 51.08 | 0.20535 | 13.92 | 05/03 03:00:00 | 12.7 | 54.86 | 0.22 | 10.14 | 05/03 03:00:00 | 15.4 | 59.72 | 0.1 | 5.28
05/03 04:00:00 | 21.1 | 69.98 | 0% | 0 | 05/03 04:00:00 | 10.9 | 51.62 | 0.24 | 13.38 | 05/03 04:00:00 | 12.8 | 55.04 | 0.22 | 9.96 | 05/03 04:00:00 | 12.2 | 53.96 | 0.259 | 11.04 | 05/03 04:00:00 | 9.4 | 48.92 | 0.2733 | 16.08 | 05/03 04:00:00 | 13 | 55.4 | 0.26 | 9.6 | 05/03 04:00:00 | 15.2 | 59.36 | 0.12 | 5.64
05/03 05:00:00 | 20.6 | 69.08 | 0% | 0 | 05/03 05:00:00 | 14.4 | 57.92 | 0.22 | 7.08 | 05/03 05:00:00 | 12.8 | 55.04 | 0.23 | 9.96 | 05/03 05:00:00 | 10 | 50 | 0.307 | 15 | 05/03 05:00:00 | 13 | 55.4 | 0.25415 | 9.6 | 05/03 05:00:00 | 12.8 | 55.04 | 0.28 | 9.96 | 05/03 05:00:00 | 14.9 | 58.82 | 0.14 | 6.18
05/03 06:00:00 | 21.7 | 71.06 | 0% | 0 | 05/03 06:00:00 | 11.9 | 53.42 | 0.21 | 11.58 | 05/03 06:00:00 | 14 | 57.2 | 0.19 | 7.8 | 05/03 06:00:00 | 12.2 | 53.96 | 0.274 | 11.04 | 05/03 06:00:00 | 11.7 | 53.06 | 0.22896 | 11.94 | 05/03 06:00:00 | 12.5 | 54.5 | 0.27 | 10.5 | 05/03 06:00:00 | 15.4 | 59.72 | 0.13 | 5.28
05/03 07:00:00 | 23.3 | 73.94 | 0% | 0 | 05/03 07:00:00 | 12.6 | 54.68 | 0.08 | 10.32 | 05/03 07:00:00 | 13.5 | 56.3 | 0.11 | 8.7 | 05/03 07:00:00 | 12.2 | 53.96 | 0.102 | 11.04 | 05/03 07:00:00 | 11.7 | 53.06 | 0.11022 | 11.94 | 05/03 07:00:00 | 14.8 | 58.64 | 0.14 | 6.36 | 05/03 07:00:00 | 15.2 | 59.36 | 0.1 | 5.64
05/03 08:00:00 | 25.6 | 78.08 | 0% | 0 | 05/03 08:00:00 | 16.2 | 61.16 | 0 | 3.84 | 05/03 08:00:00 | 13.9 | 57.02 | 0.02 | 7.98 | 05/03 08:00:00 | 18.3 | 64.94 | 0.004 | 0.06 | 05/03 08:00:00 | 18.3 | 64.94 | 0.0038924 | 0.06 | 05/03 08:00:00 | 18 | 64.4 | 0 | 0.6 | 05/03 08:00:00 | 15.8 | 60.44 | 0.03 | 4.56
05/03 09:00:00 | 27.2 | 80.96 | 0% | 0 | 05/03 09:00:00 | 24.4 | 75.92 | 0 | 0 | 05/03 09:00:00 | 19.4 | 66.92 | 0 | 0 | 05/03 09:00:00 | 21.7 | 71.06 | 0 | 0 | 05/03 09:00:00 | 21.1 | 69.98 | 0 | 0 | 05/03 09:00:00 | 17.4 | 63.32 | 0 | 1.68 | 05/03 09:00:00 | 16.8 | 62.24 | 0 | 2.76
05/03 10:00:00 | 28.9 | 84.02 | 0% | 0 | 05/03 10:00:00 | 26.1 | 78.98 | 0 | 0 | 05/03 10:00:00 | 21.1 | 69.98 | 0 | 0 | 05/03 10:00:00 | 21.7 | 71.06 | 0 | 0 | 05/03 10:00:00 | 23.9 | 75.02 | 0 | 0 | 05/03 10:00:00 | 24.1 | 75.38 | 0 | 0 | 05/03 10:00:00 | 18.5 | 65.3 | 0 | 0
05/03 11:00:00 | 30 | 86 | 0% | 0 | 05/03 11:00:00 | 26.7 | 80.06 | 0 | 0 | 05/03 11:00:00 | 21.7 | 71.06 | 0 | 0 | 05/03 11:00:00 | 22.8 | 73.04 | 0 | 0 | 05/03 11:00:00 | 25 | 77 | 0 | 0 | 05/03 11:00:00 | 25.5 | 77.9 | 0 | 0 | 05/03 11:00:00 | 20 | 68 | 0 | 0
05/03 12:00:00 | 31.1 | 87.98 | 0% | 0 | 05/03 12:00:00 | 27.2 | 80.96 | 0 | 0 | 05/03 12:00:00 | 23.3 | 73.94 | 0 | 0 | 05/03 12:00:00 | 23.9 | 75.02 | 0 | 0 | 05/03 12:00:00 | 26.7 | 80.06 | 0 | 0 | 05/03 12:00:00 | 25.7 | 78.26 | 0 | 0 | 05/03 12:00:00 | 21.3 | 70.34 | 0 | 0
05/03 13:00:00 | 31.7 | 89.06 | 0% | 0 | 05/03 13:00:00 | 27.2 | 80.96 | 0 | 0 | 05/03 13:00:00 | 23.9 | 75.02 | 0 | 0 | 05/03 13:00:00 | 23.9 | 75.02 | 0 | 0 | 05/03 13:00:00 | 26.7 | 80.06 | 0 | 0 | 05/03 13:00:00 | 25.5 | 77.9 | 0 | 0 | 05/03 13:00:00 | 22.4 | 72.32 | 0 | 0
05/03 14:00:00 | 32.2 | 89.96 | 0% | 0 | 05/03 14:00:00 | 28.3 | 82.94 | 0 | 0 | 05/03 14:00:00 | 23.9 | 75.02 | 0 | 0 | 05/03 14:00:00 | 25 | 77 | 0 | 0 | 05/03 14:00:00 | 27.8 | 82.04 | 0 | 0 | 05/03 14:00:00 | 26.3 | 79.34 | 0 | 0 | 05/03 14:00:00 | 23.3 | 73.94 | 0 | 0
05/03 15:00:00 | 32.8 | 91.04 | 0% | 0 | 05/03 15:00:00 | 27.8 | 82.04 | 0 | 0 | 05/03 15:00:00 | 25 | 77 | 0 | 0 | 05/03 15:00:00 | 25 | 77 | 0 | 0 | 05/03 15:00:00 | 28.3 | 82.94 | 0 | 0 | 05/03 15:00:00 | 26.1 | 78.98 | 0 | 0 | 05/03 15:00:00 | 23.3 | 73.94 | 0 | 0
05/03 16:00:00 | 32.8 | 91.04 | 0% | 0 | 05/03 16:00:00 | 28.3 | 82.94 | 0 | 0 | 05/03 16:00:00 | 25 | 77 | 0 | 0 | 05/03 16:00:00 | 25 | 77 | 0 | 0 | 05/03 16:00:00 | 27.2 | 80.96 | 0 | 0 | 05/03 16:00:00 | 26.1 | 78.98 | 0 | 0 | 05/03 16:00:00 | 22.7 | 72.86 | 0 | 0
05/03 17:00:00 | 31.1 | 87.98 | 0% | 0 | 05/03 17:00:00 | 27.2 | 80.96 | 0 | 0 | 05/03 17:00:00 | 25 | 77 | 0 | 0 | 05/03 17:00:00 | 24.4 | 75.92 | 0 | 0 | 05/03 17:00:00 | 26.1 | 78.98 | 0 | 0 | 05/03 17:00:00 | 25.5 | 77.9 | 0 | 0 | 05/03 17:00:00 | 23.9 | 75.02 | 0 | 0
05/03 18:00:00 | 29.4 | 84.92 | 0% | 0 | 05/03 18:00:00 | 26.1 | 78.98 | 0 | 0 | 05/03 18:00:00 | 24.4 | 75.92 | 0 | 0 | 05/03 18:00:00 | 22.2 | 71.96 | 0 | 0 | 05/03 18:00:00 | 23.9 | 75.02 | 0 | 0 | 05/03 18:00:00 | 24 | 75.2 | 0 | 0 | 05/03 18:00:00 | 23.8 | 74.84 | 0 | 0
05/03 19:00:00 | 27.8 | 82.04 | 0% | 0 | 05/03 19:00:00 | 26.1 | 78.98 | 0 | 0 | 05/03 19:00:00 | 21.7 | 71.06 | 0 | 0 | 05/03 19:00:00 | 22.2 | 71.96 | 0 | 0 | 05/03 19:00:00 | 23.9 | 75.02 | 0 | 0 | 05/03 19:00:00 | 22.2 | 71.96 | 0 | 0 | 05/03 19:00:00 | 23.2 | 73.76 | 0 | 0
05/03 20:00:00 | 26.1 | 78.98 | 0% | 0 | 05/03 20:00:00 | 24.4 | 75.92 | 0 | 0 | 05/03 20:00:00 | 21.7 | 71.06 | 0 | 0 | 05/03 20:00:00 | 15.6 | 60.08 | 0 | 4.92 | 05/03 20:00:00 | 20.6 | 69.08 | 0 | 0 | 05/03 20:00:00 | 20.2 | 68.36 | 0 | 0 | 05/03 20:00:00 | 20.6 | 69.08 | 0 | 0
05/03 21:00:00 | 25 | 77 | 0% | 0 | 05/03 21:00:00 | 23.3 | 73.94 | 0 | 0 | 05/03 21:00:00 | 20.3 | 68.54 | 0 | 0 | 05/03 21:00:00 | 14.4 | 57.92 | 0 | 7.08 | 05/03 21:00:00 | 19.4 | 66.92 | 0 | 0 | 05/03 21:00:00 | 19.1 | 66.38 | 0 | 0 | 05/03 21:00:00 | 18.4 | 65.12 | 0 | 0
05/03 22:00:00 | 24.4 | 75.92 | 0% | 0 | 05/03 22:00:00 | 22.8 | 73.04 | 0 | 0 | 05/03 22:00:00 | 18.7 | 65.66 | 0 | 0 | 05/03 22:00:00 | 14.4 | 57.92 | 0 | 7.08 | 05/03 22:00:00 | 19.4 | 66.92 | 0 | 0 | 05/03 22:00:00 | 18 | 64.4 | 0 | 0.6 | 05/03 22:00:00 | 16.4 | 61.52 | 0 | 3.48
05/03 23:00:00 | 23.3 | 73.94 | 0% | 0 | 05/03 23:00:00 | 22.2 | 71.96 | 0 | 0 | 05/03 23:00:00 | 17.3 | 63.14 | 0 | 1.86 | 05/03 23:00:00 | 12.2 | 53.96 | 0 | 11.04 | 05/03 23:00:00 | 18.9 | 66.02 | 0 | 0 | 05/03 23:00:00 | 16.2 | 61.16 | 0 | 3.84 | 05/03 23:00:00 | 14.9 | 58.82 | 0 | 6.18
05/03 24:00:00 | 22.8 | 73.04 | 0% | 0 | 05/03 24:00:00 | 22.2 | 71.96 | 0 | 0 | 05/03 24:00:00 | 16.7 | 62.06 | 0 | 2.94 | 05/03 24:00:00 | 11.7 | 53.06 | 0.077 | 11.94 | 05/03 24:00:00 | 18.9 | 66.02 | 0 | 0 | 05/03 24:00:00 | 15.7 | 60.26 | 0 | 4.74 | 05/03 24:00:00 | 14.3 | 57.74 | 0 | 7.26
05/04 01:00:00 | 22.8 | 73.04 | 0% | 0 | 05/04 01:00:00 | 22.2 | 71.96 | 0 | 0 | 05/04 01:00:00 | 13.3 | 55.94 | 0.02 | 9.06 | 05/04 01:00:00 | 11.7 | 53.06 | 0.144 | 11.94 | 05/04 01:00:00 | 18.9 | 66.02 | 0 | 0 | 05/04 01:00:00 | 15.4 | 59.72 | 0 | 5.28 | 05/04 01:00:00 | 13.7 | 56.66 | 0.08 | 8.34
05/04 02:00:00 | 22.2 | 71.96 | 0% | 0 | 05/04 02:00:00 | 21.1 | 69.98 | 0 | 0 | 05/04 02:00:00 | 13.3 | 55.94 | 0.09 | 9.06 | 05/04 02:00:00 | 13.5 | 56.3 | 0.186 | 8.7 | 05/04 02:00:00 | 18.9 | 66.02 | 0 | 0 | 05/04 02:00:00 | 14.7 | 58.46 | 0.07 | 6.54 | 05/04 02:00:00 | 13.3 | 55.94 | 0.16 | 9.06
05/04 03:00:00 | 21.7 | 71.06 | 0% | 0 | 05/04 03:00:00 | 20 | 68 | 0 | 0 | 05/04 03:00:00 | 14.8 | 58.64 | 0.12 | 6.36 | 05/04 03:00:00 | 12.9 | 55.22 | 0.21 | 9.78 | 05/04 03:00:00 | 17.2 | 62.96 | 0.0059036 | 2.04 | 05/04 03:00:00 | 13.5 | 56.3 | 0.15 | 8.7 | 05/04 03:00:00 | 12.8 | 55.04 | 0.23 | 9.96
05/04 04:00:00 | 21.1 | 69.98 | 0% | 0 | 05/04 04:00:00 | 16.1 | 60.98 | 0 | 4.02 | 05/04 04:00:00 | 14.3 | 57.74 | 0.15 | 7.26 | 05/04 04:00:00 | 9.4 | 48.92 | 0.276 | 16.08 | 05/04 04:00:00 | 17.2 | 62.96 | 0.071616 | 2.04 | 05/04 04:00:00 | 13.5 | 56.3 | 0.2 | 8.7 | 05/04 04:00:00 | 12.2 | 53.96 | 0.28 | 11.04
05/04 05:00:00 | 20 | 68 | 0% | 0 | 05/04 05:00:00 | 15.6 | 60.08 | 0.05 | 4.92 | 05/04 05:00:00 | 13.9 | 57.02 | 0.18 | 7.98 | 05/04 05:00:00 | 12.1 | 53.78 | 0.287 | 11.22 | 05/04 05:00:00 | 17.2 | 62.96 | 0.14267 | 2.04 | 05/04 05:00:00 | 14.1 | 57.38 | 0.21 | 7.62 | 05/04 05:00:00 | 12 | 53.6 | 0.32 | 11.4
05/04 06:00:00 | 21.1 | 69.98 | 0% | 0 | 05/04 06:00:00 | 15.6 | 60.08 | 0.04 | 4.92 | 05/04 06:00:00 | 13.7 | 56.66 | 0.18 | 8.34 | 05/04 06:00:00 | 12.2 | 53.96 | 0.237 | 11.04 | 05/04 06:00:00 | 18.9 | 66.02 | 0.10005 | 0 | 05/04 06:00:00 | 14.1 | 57.38 | 0.2 | 7.62 | 05/04 06:00:00 | 12.1 | 53.78 | 0.32 | 11.22
05/04 07:00:00 | 23.3 | 73.94 | 0% | 0 | 05/04 07:00:00 | 15.6 | 60.08 | 0.06 | 4.92 | 05/04 07:00:00 | 12.2 | 53.96 | 0.12 | 11.04 | 05/04 07:00:00 | 12.2 | 53.96 | 0.088 | 11.04 | 05/04 07:00:00 | 18.9 | 66.02 | 0.044596 | 0 | 05/04 07:00:00 | 17.5 | 63.5 | 0.07 | 1.5 | 05/04 07:00:00 | 12.2 | 53.96 | 0.24 | 11.04
05/04 08:00:00 | 25 | 77 | 0% | 0 | 05/04 08:00:00 | 15.6 | 60.08 | 0.09 | 4.92 | 05/04 08:00:00 | 12.2 | 53.96 | 0.05 | 11.04 | 05/04 08:00:00 | 17.7 | 63.86 | 0 | 1.14 | 05/04 08:00:00 | 17.8 | 64.04 | 0.032919 | 0.96 | 05/04 08:00:00 | 21.8 | 71.24 | 0 | 0 | 05/04 08:00:00 | 14.2 | 57.56 | 0.09 | 7.44
05/04 09:00:00 | 26.7 | 80.06 | 0% | 0 | 05/04 09:00:00 | 15.6 | 60.08 | 0.11 | 4.92 | 05/04 09:00:00 | 23.3 | 73.94 | 0 | 0 | 05/04 09:00:00 | 25 | 77 | 0 | 0 | 05/04 09:00:00 | 17.8 | 64.04 | 0.024028 | 0.96 | 05/04 09:00:00 | 24.1 | 75.38 | 0 | 0 | 05/04 09:00:00 | 17.6 | 63.68 | 0 | 1.32
05/04 10:00:00 | 27.8 | 82.04 | 0% | 0 | 05/04 10:00:00 | 15.6 | 60.08 | 0.21 | 4.92 | 05/04 10:00:00 | 25.6 | 78.08 | 0 | 0 | 05/04 10:00:00 | 25 | 77 | 0 | 0 | 05/04 10:00:00 | 18.3 | 64.94 | 0.0024288 | 0.06 | 05/04 10:00:00 | 25 | 77 | 0 | 0 | 05/04 10:00:00 | 22.3 | 72.14 | 0 | 0
05/04 11:00:00 | 29.4 | 84.92 | 0% | 0 | 05/04 11:00:00 | 17 | 62.6 | 0.15 | 2.4 | 05/04 11:00:00 | 27.2 | 80.96 | 0 | 0 | 05/04 11:00:00 | 28.9 | 84.02 | 0 | 0 | 05/04 11:00:00 | 18.9 | 66.02 | 0 | 0 | 05/04 11:00:00 | 26.2 | 79.16 | 0 | 0 | 05/04 11:00:00 | 25.5 | 77.9 | 0 | 0
05/04 12:00:00 | 29 | 84.2 | 0% | 0 | 05/04 12:00:00 | 17.8 | 64.04 | 0.04 | 0.96 | 05/04 12:00:00 | 28.9 | 84.02 | 0 | 0 | 05/04 12:00:00 | 29.4 | 84.92 | 0 | 0 | 05/04 12:00:00 | 18.9 | 66.02 | 0 | 0 | 05/04 12:00:00 | 25.9 | 78.62 | 0 | 0 | 05/04 12:00:00 | 27.2 | 80.96 | 0 | 0
05/04 13:00:00 | 29.4 | 84.92 | 0% | 0 | 05/04 13:00:00 | 18.9 | 66.02 | 0.04 | 0 | 05/04 13:00:00 | 30 | 86 | 0 | 0 | 05/04 13:00:00 | 29.4 | 84.92 | 0 | 0 | 05/04 13:00:00 | 18.9 | 66.02 | 0 | 0 | 05/04 13:00:00 | 26 | 78.8 | 0 | 0 | 05/04 13:00:00 | 28.4 | 83.12 | 0 | 0
05/04 14:00:00 | 30 | 86 | 0% | 0 | 05/04 14:00:00 | 18.9 | 66.02 | 0.01 | 0 | 05/04 14:00:00 | 30 | 86 | 0 | 0 | 05/04 14:00:00 | 30.6 | 87.08 | 0 | 0 | 05/04 14:00:00 | 18.3 | 64.94 | 0 | 0.06 | 05/04 14:00:00 | 25.9 | 78.62 | 0 | 0 | 05/04 14:00:00 | 29 | 84.2 | 0 | 0
05/04 15:00:00 | 30.6 | 87.08 | 0% | 0 | 05/04 15:00:00 | 18.9 | 66.02 | 0 | 0 | 05/04 15:00:00 | 30.6 | 87.08 | 0 | 0 | 05/04 15:00:00 | 30.6 | 87.08 | 0 | 0 | 05/04 15:00:00 | 18.3 | 64.94 | 0 | 0.06 | 05/04 15:00:00 | 25.3 | 77.54 | 0 | 0 | 05/04 15:00:00 | 29.6 | 85.28 | 0 | 0
05/04 16:00:00 | 30 | 86 | 0% | 0 | 05/04 16:00:00 | 19.4 | 66.92 | 0 | 0 | 05/04 16:00:00 | 31.1 | 87.98 | 0 | 0 | 05/04 16:00:00 | 30.6 | 87.08 | 0 | 0 | 05/04 16:00:00 | 19 | 66.2 | 0 | 0 | 05/04 16:00:00 | 25.2 | 77.36 | 0 | 0 | 05/04 16:00:00 | 30 | 86 | 0 | 0
05/04 17:00:00 | 30 | 86 | 0% | 0 | 05/04 17:00:00 | 20 | 68 | 0 | 0 | 05/04 17:00:00 | 30.6 | 87.08 | 0 | 0 | 05/04 17:00:00 | 29.4 | 84.92 | 0 | 0 | 05/04 17:00:00 | 18.9 | 66.02 | 0 | 0 | 05/04 17:00:00 | 24.1 | 75.38 | 0 | 0 | 05/04 17:00:00 | 30.3 | 86.54 | 0 | 0
05/04 18:00:00 | 28.9 | 84.02 | 0% | 0 | 05/04 18:00:00 | 19.4 | 66.92 | 0 | 0 | 05/04 18:00:00 | 29.4 | 84.92 | 0 | 0 | 05/04 18:00:00 | 25.6 | 78.08 | 0 | 0 | 05/04 18:00:00 | 18.9 | 66.02 | 0 | 0 | 05/04 18:00:00 | 23.6 | 74.48 | 0 | 0 | 05/04 18:00:00 | 29.4 | 84.92 | 0 | 0
05/04 19:00:00 | 26.7 | 80.06 | 0% | 0 | 05/04 19:00:00 | 19.4 | 66.92 | 0 | 0 | 05/04 19:00:00 | 26.7 | 80.06 | 0 | 0 | 05/04 19:00:00 | 25.6 | 78.08 | 0 | 0 | 05/04 19:00:00 | 17.2 | 62.96 | 0 | 2.04 | 05/04 19:00:00 | 21.9 | 71.42 | 0 | 0 | 05/04 19:00:00 | 28.9 | 84.02 | 0 | 0
05/04 20:00:00 | 25 | 77 | 0% | 0 | 05/04 20:00:00 | 17.2 | 62.96 | 0 | 2.04 | 05/04 20:00:00 | 26.7 | 80.06 | 0 | 0 | 05/04 20:00:00 | 19.4 | 66.92 | 0 | 0 | 05/04 20:00:00 | 15 | 59 | 0 | 6 | 05/04 20:00:00 | 20.6 | 69.08 | 0 | 0 | 05/04 20:00:00 | 25.4 | 77.72 | 0 | 0
05/04 21:00:00 | 24.4 | 75.92 | 0% | 0 | 05/04 21:00:00 | 15.6 | 60.08 | 0 | 4.92 | 05/04 21:00:00 | 22.8 | 73.04 | 0 | 0 | 05/04 21:00:00 | 17.2 | 62.96 | 0 | 2.04 | 05/04 21:00:00 | 14.4 | 57.92 | 0.01541 | 7.08 | 05/04 21:00:00 | 19.4 | 66.92 | 0 | 0 | 05/04 21:00:00 | 22.1 | 71.78 | 0 | 0
05/04 22:00:00 | 23.9 | 75.02 | 0% | 0 | 05/04 22:00:00 | 15.6 | 60.08 | 0 | 4.92 | 05/04 22:00:00 | 22.2 | 71.96 | 0 | 0 | 05/04 22:00:00 | 17.2 | 62.96 | 0 | 2.04 | 05/04 22:00:00 | 14.4 | 57.92 | 0.047177 | 7.08 | 05/04 22:00:00 | 19 | 66.2 | 0 | 0 | 05/04 22:00:00 | 20.4 | 68.72 | 0 | 0
05/04 23:00:00 | 23.3 | 73.94 | 0% | 0 | 05/04 23:00:00 | 12.8 | 55.04 | 0.07 | 9.96 | 05/04 23:00:00 | 22.3 | 72.14 | 0 | 0 | 05/04 23:00:00 | 17.8 | 64.04 | 0 | 0.96 | 05/04 23:00:00 | 13.9 | 57.02 | 0.10222 | 7.98 | 05/04 23:00:00 | 19 | 66.2 | 0 | 0 | 05/04 23:00:00 | 19.4 | 66.92 | 0 | 0
05/04 24:00:00 | 22.2 | 71.96 | 0% | 0 | 05/04 24:00:00 | 12.2 | 53.96 | 0.16 | 11.04 | 05/04 24:00:00 | 16.1 | 60.98 | 0 | 4.02 | 05/04 24:00:00 | 14.4 | 57.92 | 0 | 7.08 | 05/04 24:00:00 | 13.9 | 57.02 | 0.12816 | 7.98 | 05/04 24:00:00 | 18.3 | 64.94 | 0 | 0.06 | 05/04 24:00:00 | 18.4 | 65.12 | 0 | 0
05/05 01:00:00 | 22.2 | 71.96 | 0% | 0 | 05/05 01:00:00 | 12.2 | 53.96 | 0.22 | 11.04 | 05/05 01:00:00 | 15 | 59 | 0 | 6 | 05/05 01:00:00 | 14.4 | 57.92 | 0.019 | 7.08 | 05/05 01:00:00 | 12.8 | 55.04 | 0.15445 | 9.96 | 05/05 01:00:00 | 17.1 | 62.78 | 0 | 2.22 | 05/05 01:00:00 | 17.8 | 64.04 | 0 | 0.96
05/05 02:00:00 | 21.7 | 71.06 | 0% | 0 | 05/05 02:00:00 | 11.1 | 51.98 | 0.3 | 13.02 | 05/05 02:00:00 | 15 | 59 | 0.01 | 6 | 05/05 02:00:00 | 14.4 | 57.92 | 0.065 | 7.08 | 05/05 02:00:00 | 12 | 53.6 | 0.20395 | 11.4 | 05/05 02:00:00 | 16.9 | 62.42 | 0 | 2.58 | 05/05 02:00:00 | 17.2 | 62.96 | 0 | 2.04
05/05 03:00:00 | 21.7 | 71.06 | 0% | 0 | 05/05 03:00:00 | 10.6 | 51.08 | 0.33 | 13.92 | 05/05 03:00:00 | 18.5 | 65.3 | 0.01 | 0 | 05/05 03:00:00 | 12.8 | 55.04 | 0.127 | 9.96 | 05/05 03:00:00 | 11.7 | 53.06 | 0.24547 | 11.94 | 05/05 03:00:00 | 16.5 | 61.7 | 0.05 | 3.3 | 05/05 03:00:00 | 16.7 | 62.06 | 0.01 | 2.94
05/05 04:00:00 | 21.7 | 71.06 | 0% | 0 | 05/05 04:00:00 | 10 | 50 | 0.4 | 15 | 05/05 04:00:00 | 17.8 | 64.04 | 0.03 | 0.96 | 05/05 04:00:00 | 12.8 | 55.04 | 0.176 | 9.96 | 05/05 04:00:00 | 10.6 | 51.08 | 0.27015 | 13.92 | 05/05 04:00:00 | 16.7 | 62.06 | 0.09 | 2.94 | 05/05 04:00:00 | 16.1 | 60.98 | 0.06 | 4.02
05/05 05:00:00 | 21.1 | 69.98 | 0% | 0 | 05/05 05:00:00 | 9.4 | 48.92 | 0.44 | 16.08 | 05/05 05:00:00 | 17.1 | 62.78 | 0.06 | 2.22 | 05/05 05:00:00 | 11.7 | 53.06 | 0.21 | 11.94 | 05/05 05:00:00 | 10.6 | 51.08 | 0.3244 | 13.92 | 05/05 05:00:00 | 16.8 | 62.24 | 0.11 | 2.76 | 05/05 05:00:00 | 15.7 | 60.26 | 0.1 | 4.74
05/05 06:00:00 | 21.7 | 71.06 | 0% | 0 | 05/05 06:00:00 | 9.4 | 48.92 | 0.41 | 16.08 | 05/05 06:00:00 | 16.7 | 62.06 | 0.07 | 2.94 | 05/05 06:00:00 | 13.3 | 55.94 | 0.187 | 9.06 | 05/05 06:00:00 | 10 | 50 | 0.32244 | 15 | 05/05 06:00:00 | 17.8 | 64.04 | 0.08 | 0.96 | 05/05 06:00:00 | 15.7 | 60.26 | 0.11 | 4.74
05/05 07:00:00 | 23.3 | 73.94 | 0% | 0 | 05/05 07:00:00 | 9.4 | 48.92 | 0.37 | 16.08 | 05/05 07:00:00 | 16.1 | 60.98 | 0.02 | 4.02 | 05/05 07:00:00 | 13.3 | 55.94 | 0.038 | 9.06 | 05/05 07:00:00 | 10 | 50 | 0.25016 | 15 | 05/05 07:00:00 | 18.8 | 65.84 | 0.01 | 0 | 05/05 07:00:00 | 15.6 | 60.08 | 0.04 | 4.92
05/05 08:00:00 | 24.4 | 75.92 | 0% | 0 | 05/05 08:00:00 | 9.4 | 48.92 | 0.33 | 16.08 | 05/05 08:00:00 | 16.1 | 60.98 | 0 | 4.02 | 05/05 08:00:00 | 22.8 | 73.04 | 0 | 0 | 05/05 08:00:00 | 10.6 | 51.08 | 0.20602 | 13.92 | 05/05 08:00:00 | 20.9 | 69.62 | 0 | 0 | 05/05 08:00:00 | 17 | 62.6 | 0 | 2.4
05/05 09:00:00 | 26.1 | 78.98 | 0% | 0 | 05/05 09:00:00 | 10 | 50 | 0.31 | 15 | 05/05 09:00:00 | 26.7 | 80.06 | 0 | 0 | 05/05 09:00:00 | 27.2 | 80.96 | 0 | 0 | 05/05 09:00:00 | 11.1 | 51.98 | 0.20466 | 13.02 | 05/05 09:00:00 | 23 | 73.4 | 0 | 0 | 05/05 09:00:00 | 20.9 | 69.62 | 0 | 0
05/05 10:00:00 | 28.3 | 82.94 | 0% | 0 | 05/05 10:00:00 | 11.7 | 53.06 | 0.25 | 11.94 | 05/05 10:00:00 | 28.9 | 84.02 | 0 | 0 | 05/05 10:00:00 | 27.2 | 80.96 | 0 | 0 | 05/05 10:00:00 | 12.2 | 53.96 | 0.19609 | 11.04 | 05/05 10:00:00 | 25.3 | 77.54 | 0 | 0 | 05/05 10:00:00 | 25.1 | 77.18 | 0 | 0
05/05 11:00:00 | 28.9 | 84.02 | 0% | 0 | 05/05 11:00:00 | 11.7 | 53.06 | 0.21 | 11.94 | 05/05 11:00:00 | 30 | 86 | 0 | 0 | 05/05 11:00:00 | 30.6 | 87.08 | 0 | 0 | 05/05 11:00:00 | 12.8 | 55.04 | 0.15657 | 9.96 | 05/05 11:00:00 | 24.4 | 75.92 | 0 | 0 | 05/05 11:00:00 | 28.2 | 82.76 | 0 | 0
05/05 12:00:00 | 29.4 | 84.92 | 0% | 0 | 05/05 12:00:00 | 12.2 | 53.96 | 0.21 | 11.04 | 05/05 12:00:00 | 31.1 | 87.98 | 0 | 0 | 05/05 12:00:00 | 31.7 | 89.06 | 0 | 0 | 05/05 12:00:00 | 13.3 | 55.94 | 0.11386 | 9.06 | 05/05 12:00:00 | 26 | 78.8 | 0 | 0 | 05/05 12:00:00 | 29.5 | 85.1 | 0 | 0
05/05 13:00:00 | 32.2 | 89.96 | 0% | 0 | 05/05 13:00:00 | 12.2 | 53.96 | 0.21 | 11.04 | 05/05 13:00:00 | 32.2 | 89.96 | 0 | 0 | 05/05 13:00:00 | 31.7 | 89.06 | 0 | 0 | 05/05 13:00:00 | 13.3 | 55.94 | 0.11844 | 9.06 | 05/05 13:00:00 | 25 | 77 | 0 | 0 | 05/05 13:00:00 | 30.9 | 87.62 | 0 | 0
05/05 14:00:00 | 30.6 | 87.08 | 0% | 0 | 05/05 14:00:00 | 11.7 | 53.06 | 0.21 | 11.94 | 05/05 14:00:00 | 32.2 | 89.96 | 0 | 0 | 05/05 14:00:00 | 32.2 | 89.96 | 0 | 0 | 05/05 14:00:00 | 13.3 | 55.94 | 0.14271 | 9.06 | 05/05 14:00:00 | 25.5 | 77.9 | 0 | 0 | 05/05 14:00:00 | 31.6 | 88.88 | 0 | 0
05/05 15:00:00 | 32.2 | 89.96 | 0% | 0 | 05/05 15:00:00 | 11.1 | 51.98 | 0.23 | 13.02 | 05/05 15:00:00 | 32.8 | 91.04 | 0 | 0 | 05/05 15:00:00 | 32.8 | 91.04 | 0 | 0 | 05/05 15:00:00 | 12.2 | 53.96 | 0.1528 | 11.04 | 05/05 15:00:00 | 25.6 | 78.08 | 0 | 0 | 05/05 15:00:00 | 32.2 | 89.96 | 0 | 0
05/05 16:00:00 | 31.7 | 89.06 | 0% | 0 | 05/05 16:00:00 | 11.1 | 51.98 | 0.27 | 13.02 | 05/05 16:00:00 | 33.3 | 91.94 | 0 | 0 | 05/05 16:00:00 | 32.8 | 91.04 | 0 | 0 | 05/05 16:00:00 | 11.7 | 53.06 | 0.16475 | 11.94 | 05/05 16:00:00 | 25.5 | 77.9 | 0 | 0 | 05/05 16:00:00 | 32.6 | 90.68 | 0 | 0
05/05 17:00:00 | 31.1 | 87.98 | 0% | 0 | 05/05 17:00:00 | 10.6 | 51.08 | 0.23 | 13.92 | 05/05 17:00:00 | 32.2 | 89.96 | 0 | 0 | 05/05 17:00:00 | 30 | 86 | 0 | 0 | 05/05 17:00:00 | 11.7 | 53.06 | 0.16439 | 11.94 | 05/05 17:00:00 | 25 | 77 | 0 | 0 | 05/05 17:00:00 | 32.8 | 91.04 | 0 | 0
05/05 18:00:00 | 27.8 | 82.04 | 0% | 0 | 05/05 18:00:00 | 10 | 50 | 0.21 | 15 | 05/05 18:00:00 | 31.1 | 87.98 | 0 | 0 | 05/05 18:00:00 | 27.2 | 80.96 | 0 | 0 | 05/05 18:00:00 | 11.7 | 53.06 | 0.16273 | 11.94 | 05/05 18:00:00 | 22.7 | 72.86 | 0 | 0 | 05/05 18:00:00 | 31.5 | 88.7 | 0 | 0
05/05 19:00:00 | 23.9 | 75.02 | 0% | 0 | 05/05 19:00:00 | 10 | 50 | 0.22 | 15 | 05/05 19:00:00 | 27.8 | 82.04 | 0 | 0 | 05/05 19:00:00 | 27.2 | 80.96 | 0 | 0 | 05/05 19:00:00 | 10.6 | 51.08 | 0.16544 | 13.92 | 05/05 19:00:00 | 22.1 | 71.78 | 0 | 0 | 05/05 19:00:00 | 30.3 | 86.54 | 0 | 0
05/05 20:00:00 | 23.3 | 73.94 | 0% | 0 | 05/05 20:00:00 | 10 | 50 | 0.28 | 15 | 05/05 20:00:00 | 27.8 | 82.04 | 0 | 0 | 05/05 20:00:00 | 21.7 | 71.06 | 0 | 0 | 05/05 20:00:00 | 10.6 | 51.08 | 0.20336 | 13.92 | 05/05 20:00:00 | 21.5 | 70.7 | 0 | 0 | 05/05 20:00:00 | 28.3 | 82.94 | 0 | 0
05/05 21:00:00 | 22.2 | 71.96 | 0% | 0 | 05/05 21:00:00 | 9.4 | 48.92 | 0.42 | 16.08 | 05/05 21:00:00 | 21.1 | 69.98 | 0 | 0 | 05/05 21:00:00 | 19.4 | 66.92 | 0 | 0 | 05/05 21:00:00 | 10.6 | 51.08 | 0.23626 | 13.92 | 05/05 21:00:00 | 21.1 | 69.98 | 0 | 0 | 05/05 21:00:00 | 25.9 | 78.62 | 0 | 0
05/05 22:00:00 | 21.7 | 71.06 | 0% | 0 | 05/05 22:00:00 | 9.4 | 48.92 | 0.49 | 16.08 | 05/05 22:00:00 | 22.2 | 71.96 | 0 | 0 | 05/05 22:00:00 | 19.4 | 66.92 | 0 | 0 | 05/05 22:00:00 | 10.6 | 51.08 | 0.23993 | 13.92 | 05/05 22:00:00 | 21.2 | 70.16 | 0 | 0 | 05/05 22:00:00 | 23.8 | 74.84 | 0 | 0
05/05 23:00:00 | 21.7 | 71.06 | 0% | 0 | 05/05 23:00:00 | 10 | 50 | 0.52 | 15 | 05/05 23:00:00 | 23.3 | 73.94 | 0 | 0 | 05/05 23:00:00 | 17.2 | 62.96 | 0 | 2.04 | 05/05 23:00:00 | 10.6 | 51.08 | 0.29314 | 13.92 | 05/05 23:00:00 | 20.9 | 69.62 | 0 | 0 | 05/05 23:00:00 | 21.2 | 70.16 | 0 | 0
05/05 24:00:00 | 21.1 | 69.98 | 0% | 0 | 05/05 24:00:00 | 10 | 50 | 0.55 | 15 | 05/05 24:00:00 | 22.2 | 71.96 | 0 | 0 | 05/05 24:00:00 | 18.9 | 66.02 | 0 | 0 | 05/05 24:00:00 | 10 | 50 | 0.3416 | 15 | 05/05 24:00:00 | 20.1 | 68.18 | 0 | 0 | 05/05 24:00:00 | 20.4 | 68.72 | 0 | 0
05/06 01:00:00 | 20.6 | 69.08 | 0% | 0 | 05/06 01:00:00 | 9.4 | 48.92 | 0.56 | 16.08 | 05/06 01:00:00 | 21.1 | 69.98 | 0 | 0 | 05/06 01:00:00 | 18.9 | 66.02 | 0 | 0 | 05/06 01:00:00 | 10 | 50 | 0.36611 | 15 | 05/06 01:00:00 | 19.3 | 66.74 | 0 | 0 | 05/06 01:00:00 | 19.6 | 67.28 | 0 | 0
05/06 02:00:00 | 21.1 | 69.98 | 0% | 0 | 05/06 02:00:00 | 9.4 | 48.92 | 0.56 | 16.08 | 05/06 02:00:00 | 21.1 | 69.98 | 0 | 0 | 05/06 02:00:00 | 18.3 | 64.94 | 0 | 0.06 | 05/06 02:00:00 | 7.8 | 46.04 | 0.39988 | 18.96 | 05/06 02:00:00 | 18.6 | 65.48 | 0 | 0 | 05/06 02:00:00 | 19.1 | 66.38 | 0 | 0
05/06 03:00:00 | 20 | 68 | 0% | 0 | 05/06 03:00:00 | 8.9 | 48.02 | 0.53 | 16.98 | 05/06 03:00:00 | 20 | 68 | 0 | 0 | 05/06 03:00:00 | 17.2 | 62.96 | 0.002 | 2.04 | 05/06 03:00:00 | 8.3 | 46.94 | 0.42426 | 18.06 | 05/06 03:00:00 | 18.3 | 64.94 | 0 | 0.06 | 05/06 03:00:00 | 18.8 | 65.84 | 0 | 0
05/06 04:00:00 | 20 | 68 | 0% | 0 | 05/06 04:00:00 | 8.3 | 46.94 | 0.53 | 18.06 | 05/06 04:00:00 | 17.8 | 64.04 | 0 | 0.96 | 05/06 04:00:00 | 17.2 | 62.96 | 0.034 | 2.04 | 05/06 04:00:00 | 7.2 | 44.96 | 0.45253 | 20.04 | 05/06 04:00:00 | 18.3 | 64.94 | 0 | 0.06 | 05/06 04:00:00 | 18.1 | 64.58 | 0 | 0.42
05/06 05:00:00 | 20 | 68 | 0% | 0 | 05/06 05:00:00 | 7.8 | 46.04 | 0.53 | 18.96 | 05/06 05:00:00 | 16.7 | 62.06 | 0 | 2.94 | 05/06 05:00:00 | 15.6 | 60.08 | 0.065 | 4.92 | 05/06 05:00:00 | 6.7 | 44.06 | 0.49279 | 20.94 | 05/06 05:00:00 | 17.7 | 63.86 | 0.01 | 1.14 | 05/06 05:00:00 | 17.5 | 63.5 | 0 | 1.5
05/06 06:00:00 | 19 | 66.2 | 0% | 0 | 05/06 06:00:00 | 7.2 | 44.96 | 0.52 | 20.04 | 05/06 06:00:00 | 14.4 | 57.92 | 0.02 | 7.08 | 05/06 06:00:00 | 17.2 | 62.96 | 0.048 | 2.04 | 05/06 06:00:00 | 8.9 | 48.02 | 0.45336 | 16.98 | 05/06 06:00:00 | 17.6 | 63.68 | 0.02 | 1.32 | 05/06 06:00:00 | 17.1 | 62.78 | 0.02 | 2.22
05/06 07:00:00 | 21 | 69.8 | 0% | 0 | 05/06 07:00:00 | 8.3 | 46.94 | 0.4 | 18.06 | 05/06 07:00:00 | 20 | 68 | 0 | 0 | 05/06 07:00:00 | 17.2 | 62.96 | 0 | 2.04 | 05/06 07:00:00 | 8.9 | 48.02 | 0.31572 | 16.98 | 05/06 07:00:00 | 19 | 66.2 | 0 | 0 | 05/06 07:00:00 | 16.5 | 61.7 | 0 | 3.3
05/06 08:00:00 | 23 | 73.4 | 0% | 0 | 05/06 08:00:00 | 10.2 | 50.36 | 0.32 | 14.64 | 05/06 08:00:00 | 20 | 68 | 0 | 0 | 05/06 08:00:00 | 24.4 | 75.92 | 0 | 0 | 05/06 08:00:00 | 9.9 | 49.82 | 0.23773 | 15.18 | 05/06 08:00:00 | 19.8 | 67.64 | 0 | 0 | 05/06 08:00:00 | 18.6 | 65.48 | 0 | 0
05/06 09:00:00 | 27.8 | 82.04 | 0% | 0 | 05/06 09:00:00 | 15 | 59 | 0.27 | 6 | 05/06 09:00:00 | 26.7 | 80.06 | 0 | 0 | 05/06 09:00:00 | 26.7 | 80.06 | 0 | 0 | 05/06 09:00:00 | 12.1 | 53.78 | 0.21534 | 11.22 | 05/06 09:00:00 | 22.2 | 71.96 | 0 | 0 | 05/06 09:00:00 | 21.1 | 69.98 | 0 | 0
05/06 10:00:00 | 30 | 86 | 0% | 0 | 05/06 10:00:00 | 16.7 | 62.06 | 0.2 | 2.94 | 05/06 10:00:00 | 29.4 | 84.92 | 0 | 0 | 05/06 10:00:00 | 27.8 | 82.04 | 0 | 0 | 05/06 10:00:00 | 17.8 | 64.04 | 0.11456 | 0.96 | 05/06 10:00:00 | 23.9 | 75.02 | 0 | 0 | 05/06 10:00:00 | 25.1 | 77.18 | 0 | 0
05/06 11:00:00 | 30.6 | 87.08 | 0% | 0 | 05/06 11:00:00 | 18.9 | 66.02 | 0.11 | 0 | 05/06 11:00:00 | 30.6 | 87.08 | 0 | 0 | 05/06 11:00:00 | 29.4 | 84.92 | 0 | 0 | 05/06 11:00:00 | 19.4 | 66.92 | 0.042844 | 0 | 05/06 11:00:00 | 24.1 | 75.38 | 0 | 0 | 05/06 11:00:00 | 28.2 | 82.76 | 0 | 0
05/06 12:00:00 | 31.7 | 89.06 | 0% | 0 | 05/06 12:00:00 | 20.6 | 69.08 | 0.06 | 0 | 05/06 12:00:00 | 31.1 | 87.98 | 0 | 0 | 05/06 12:00:00 | 30.6 | 87.08 | 0 | 0 | 05/06 12:00:00 | 21.1 | 69.98 | 0.019832 | 0 | 05/06 12:00:00 | 25.2 | 77.36 | 0 | 0 | 05/06 12:00:00 | 29.4 | 84.92 | 0 | 0
05/06 13:00:00 | 31.7 | 89.06 | 0% | 0 | 05/06 13:00:00 | 20.6 | 69.08 | 0.06 | 0 | 05/06 13:00:00 | 31.1 | 87.98 | 0 | 0 | 05/06 13:00:00 | 30.6 | 87.08 | 0 | 0 | 05/06 13:00:00 | 21.1 | 69.98 | 0.013505 | 0 | 05/06 13:00:00 | 25.2 | 77.36 | 0 | 0 | 05/06 13:00:00 | 30.5 | 86.9 | 0 | 0
05/06 14:00:00 | 33.3 | 91.94 | 0% | 0 | 05/06 14:00:00 | 21.7 | 71.06 | 0.03 | 0 | 05/06 14:00:00 | 31.1 | 87.98 | 0 | 0 | 05/06 14:00:00 | 30.6 | 87.08 | 0 | 0 | 05/06 14:00:00 | 22.8 | 73.04 | 0.00093027 | 0 | 05/06 14:00:00 | 25.9 | 78.62 | 0 | 0 | 05/06 14:00:00 | 31.1 | 87.98 | 0 | 0
05/06 15:00:00 | 33.3 | 91.94 | 0% | 0 | 05/06 15:00:00 | 22.2 | 71.96 | 0 | 0 | 05/06 15:00:00 | 32.8 | 91.04 | 0 | 0 | 05/06 15:00:00 | 31.1 | 87.98 | 0 | 0 | 05/06 15:00:00 | 23.3 | 73.94 | 0 | 0 | 05/06 15:00:00 | 25.4 | 77.72 | 0 | 0 | 05/06 15:00:00 | 31.5 | 88.7 | 0 | 0
05/06 16:00:00 | 32.8 | 91.04 | 0% | 0 | 05/06 16:00:00 | 22.2 | 71.96 | 0 | 0 | 05/06 16:00:00 | 32.2 | 89.96 | 0 | 0 | 05/06 16:00:00 | 31.1 | 87.98 | 0 | 0 | 05/06 16:00:00 | 22.8 | 73.04 | 0 | 0 | 05/06 16:00:00 | 24.1 | 75.38 | 0 | 0 | 05/06 16:00:00 | 31.7 | 89.06 | 0 | 0
05/06 17:00:00 | 32.2 | 89.96 | 0% | 0 | 05/06 17:00:00 | 21.7 | 71.06 | 0 | 0 | 05/06 17:00:00 | 31.1 | 87.98 | 0 | 0 | 05/06 17:00:00 | 28.9 | 84.02 | 0 | 0 | 05/06 17:00:00 | 22.2 | 71.96 | 0 | 0 | 05/06 17:00:00 | 24.6 | 76.28 | 0 | 0 | 05/06 17:00:00 | 31.8 | 89.24 | 0 | 0
05/06 18:00:00 | 29.4 | 84.92 | 0% | 0 | 05/06 18:00:00 | 21.1 | 69.98 | 0 | 0 | 05/06 18:00:00 | 30.6 | 87.08 | 0 | 0 | 05/06 18:00:00 | 26.7 | 80.06 | 0 | 0 | 05/06 18:00:00 | 16.1 | 60.98 | 0 | 4.02 | 05/06 18:00:00 | 22.5 | 72.5 | 0 | 0 | 05/06 18:00:00 | 30.5 | 86.9 | 0 | 0
05/06 19:00:00 | 26.7 | 80.06 | 0% | 0 | 05/06 19:00:00 | 21.1 | 69.98 | 0 | 0 | 05/06 19:00:00 | 27.2 | 80.96 | 0 | 0 | 05/06 19:00:00 | 26.7 | 80.06 | 0 | 0 | 05/06 19:00:00 | 16.1 | 60.98 | 0 | 4.02 | 05/06 19:00:00 | 21.9 | 71.42 | 0 | 0 | 05/06 19:00:00 | 29.8 | 85.64 | 0 | 0
05/06 20:00:00 | 24.4 | 75.92 | 0% | 0 | 05/06 20:00:00 | 18.9 | 66.02 | 0 | 0 | 05/06 20:00:00 | 27.2 | 80.96 | 0 | 0 | 05/06 20:00:00 | 21.7 | 71.06 | 0 | 0 | 05/06 20:00:00 | 15 | 59 | 0 | 6 | 05/06 20:00:00 | 21.4 | 70.52 | 0 | 0 | 05/06 20:00:00 | 27.5 | 81.5 | 0 | 0
05/06 21:00:00 | 23.3 | 73.94 | 0% | 0 | 05/06 21:00:00 | 15 | 59 | 0.03 | 6 | 05/06 21:00:00 | 28 | 82.4 | 0 | 0 | 05/06 21:00:00 | 21.1 | 69.98 | 0 | 0 | 05/06 21:00:00 | 13.9 | 57.02 | 0.015226 | 7.98 | 05/06 21:00:00 | 20.4 | 68.72 | 0 | 0 | 05/06 21:00:00 | 25 | 77 | 0 | 0
05/06 22:00:00 | 23.9 | 75.02 | 0% | 0 | 05/06 22:00:00 | 14.4 | 57.92 | 0.1 | 7.08 | 05/06 22:00:00 | 26.5 | 79.7 | 0 | 0 | 05/06 22:00:00 | 21.1 | 69.98 | 0 | 0 | 05/06 22:00:00 | 13.3 | 55.94 | 0.035829 | 9.06 | 05/06 22:00:00 | 20.1 | 68.18 | 0 | 0 | 05/06 22:00:00 | 22.5 | 72.5 | 0 | 0
05/06 23:00:00 | 22.8 | 73.04 | 0% | 0 | 05/06 23:00:00 | 13.9 | 57.02 | 0.13 | 7.98 | 05/06 23:00:00 | 21.7 | 71.06 | 0 | 0 | 05/06 23:00:00 | 17.2 | 62.96 | 0 | 2.04 | 05/06 23:00:00 | 13.9 | 57.02 | 0.09611 | 7.98 | 05/06 23:00:00 | 20 | 68 | 0 | 0 | 05/06 23:00:00 | 21 | 69.8 | 0 | 0
05/06 24:00:00 | 22.2 | 71.96 | 0% | 0 | 05/06 24:00:00 | 13.3 | 55.94 | 0.14 | 9.06 | 05/06 24:00:00 | 21.1 | 69.98 | 0 | 0 | 05/06 24:00:00 | 16.7 | 62.06 | 0 | 2.94 | 05/06 24:00:00 | 12.8 | 55.04 | 0.14383 | 9.96 | 05/06 24:00:00 | 17 | 62.6 | 0 | 2.4 | 05/06 24:00:00 | 20 | 68 | 0 | 0
05/07 01:00:00 | 21.7 | 71.06 | 0% | 0 | 05/07 01:00:00 | 13.3 | 55.94 | 0.17 | 9.06 | 05/07 01:00:00 | 16.7 | 62.06 | 0 | 2.94 | 05/07 01:00:00 | 16.7 | 62.06 | 0 | 2.94 | 05/07 01:00:00 | 12.8 | 55.04 | 0.18573 | 9.96 | 05/07 01:00:00 | 18.1 | 64.58 | 0 | 0.42 | 05/07 01:00:00 | 18 | 64.4 | 0 | 0.6
05/07 02:00:00 | 21.1 | 69.98 | 0% | 0 | 05/07 02:00:00 | 11.7 | 53.06 | 0.21 | 11.94 | 05/07 02:00:00 | 16.7 | 62.06 | 0 | 2.94 | 05/07 02:00:00 | 13.3 | 55.94 | 0.03 | 9.06 | 05/07 02:00:00 | 11.1 | 51.98 | 0.23413 | 13.02 | 05/07 02:00:00 | 18 | 64.4 | 0 | 0.6 | 05/07 02:00:00 | 17.4 | 63.32 | 0 | 1.68
05/07 03:00:00 | 20.6 | 69.08 | 0% | 0 | 05/07 03:00:00 | 11.1 | 51.98 | 0.24 | 13.02 | 05/07 03:00:00 | 20.2 | 68.36 | 0 | 0 | 05/07 03:00:00 | 12.8 | 55.04 | 0.11 | 9.96 | 05/07 03:00:00 | 10 | 50 | 0.28944 | 15 | 05/07 03:00:00 | 16.9 | 62.42 | 0.01 | 2.58 | 05/07 03:00:00 | 16.4 | 61.52 | 0 | 3.48
05/07 04:00:00 | 20.6 | 69.08 | 0% | 0 | 05/07 04:00:00 | 10.6 | 51.08 | 0.26 | 13.92 | 05/07 04:00:00 | 19.1 | 66.38 | 0 | 0 | 05/07 04:00:00 | 12.8 | 55.04 | 0.16 | 9.96 | 05/07 04:00:00 | 10 | 50 | 0.33063 | 15 | 05/07 04:00:00 | 16.6 | 61.88 | 0.07 | 3.12 | 05/07 04:00:00 | 15.6 | 60.08 | 0.04 | 4.92
05/07 05:00:00 | 20.6 | 69.08 | 0% | 0 | 05/07 05:00:00 | 10 | 50 | 0.29 | 15 | 05/07 05:00:00 | 18 | 64.4 | 0 | 0.6 | 05/07 05:00:00 | 12.2 | 53.96 | 0.196 | 11.04 | 05/07 05:00:00 | 9.4 | 48.92 | 0.36212 | 16.08 | 05/07 05:00:00 | 16.5 | 61.7 | 0.1 | 3.3 | 05/07 05:00:00 | 14.7 | 58.46 | 0.09 | 6.54
05/07 06:00:00 | 21.1 | 69.98 | 0% | 0 | 05/07 06:00:00 | 11.7 | 53.06 | 0.28 | 11.94 | 05/07 06:00:00 | 13.3 | 55.94 | 0.06 | 9.06 | 05/07 06:00:00 | 15.6 | 60.08 | 0.152 | 4.92 | 05/07 06:00:00 | 11.1 | 51.98 | 0.34786 | 13.02 | 05/07 06:00:00 | 14.2 | 57.56 | 0.15 | 7.44 | 05/07 06:00:00 | 14.8 | 58.64 | 0.11 | 6.36
05/07 07:00:00 | 23.3 | 73.94 | 0% | 0 | 05/07 07:00:00 | 11.7 | 53.06 | 0.14 | 11.94 | 05/07 07:00:00 | 17.2 | 62.96 | 0.02 | 2.04 | 05/07 07:00:00 | 15.6 | 60.08 | 0.011 | 4.92 | 05/07 07:00:00 | 11.1 | 51.98 | 0.23269 | 13.02 | 05/07 07:00:00 | 16.3 | 61.34 | 0.11 | 3.66 | 05/07 07:00:00 | 14.4 | 57.92 | 0.06 | 7.08
05/07 08:00:00 | 26.1 | 78.98 | 0% | 0 | 05/07 08:00:00 | 15 | 59 | 0.04 | 6 | 05/07 08:00:00 | 17.2 | 62.96 | 0 | 2.04 | 05/07 08:00:00 | 22.8 | 73.04 | 0 | 0 | 05/07 08:00:00 | 11.1 | 51.98 | 0.19645 | 13.02 | 05/07 08:00:00 | 18.5 | 65.3 | 0.02 | 0 | 05/07 08:00:00 | 17.6 | 63.68 | 0 | 1.32
05/07 09:00:00 | 28.3 | 82.94 | 0% | 0 | 05/07 09:00:00 | 16.7 | 62.06 | 0 | 2.94 | 05/07 09:00:00 | 26.7 | 80.06 | 0 | 0 | 05/07 09:00:00 | 26.1 | 78.98 | 0 | 0 | 05/07 09:00:00 | 16.1 | 60.98 | 0.13461 | 4.02 | 05/07 09:00:00 | 21.3 | 70.34 | 0 | 0 | 05/07 09:00:00 | 21.4 | 70.52 | 0 | 0
05/07 10:00:00 | 29 | 84.2 | 0% | 0 | 05/07 10:00:00 | 17.2 | 62.96 | 0 | 2.04 | 05/07 10:00:00 | 28.9 | 84.02 | 0 | 0 | 05/07 10:00:00 | 26.1 | 78.98 | 0 | 0 | 05/07 10:00:00 | 17.2 | 62.96 | 0.061232 | 2.04 | 05/07 10:00:00 | 22.5 | 72.5 | 0 | 0 | 05/07 10:00:00 | 25.3 | 77.54 | 0 | 0
05/07 11:00:00 | 31 | 87.8 | 0% | 0 | 05/07 11:00:00 | 18.3 | 64.94 | 0 | 0.06 | 05/07 11:00:00 | 30 | 86 | 0 | 0 | 05/07 11:00:00 | 29.4 | 84.92 | 0 | 0 | 05/07 11:00:00 | 18.3 | 64.94 | 0.036013 | 0.06 | 05/07 11:00:00 | 24.3 | 75.74 | 0 | 0 | 05/07 11:00:00 | 28.6 | 83.48 | 0 | 0
05/07 12:00:00 | 33.3 | 91.94 | 0% | 0 | 05/07 12:00:00 | 19.4 | 66.92 | 0 | 0 | 05/07 12:00:00 | 31.1 | 87.98 | 0 | 0 | 05/07 12:00:00 | 30.6 | 87.08 | 0 | 0 | 05/07 12:00:00 | 18.9 | 66.02 | 0.034832 | 0 | 05/07 12:00:00 | 25.6 | 78.08 | 0 | 0 | 05/07 12:00:00 | 30 | 86 | 0 | 0
05/07 13:00:00 | 31.7 | 89.06 | 0% | 0 | 05/07 13:00:00 | 19.4 | 66.92 | 0 | 0 | 05/07 13:00:00 | 31.7 | 89.06 | 0 | 0 | 05/07 13:00:00 | 30.6 | 87.08 | 0 | 0 | 05/07 13:00:00 | 18.9 | 66.02 | 0.049643 | 0 | 05/07 13:00:00 | 24.4 | 75.92 | 0 | 0 | 05/07 13:00:00 | 31.5 | 88.7 | 0 | 0
05/07 14:00:00 | 26 | 78.8 | 0% | 0 | 05/07 14:00:00 | 20.6 | 69.08 | 0 | 0 | 05/07 14:00:00 | 31.7 | 89.06 | 0 | 0 | 05/07 14:00:00 | 30.6 | 87.08 | 0 | 0 | 05/07 14:00:00 | 21.1 | 69.98 | 0.03495 | 0 | 05/07 14:00:00 | 22.7 | 72.86 | 0 | 0 | 05/07 14:00:00 | 32.3 | 90.14 | 0 | 0
05/07 15:00:00 | 21 | 69.8 | 0% | 0 | 05/07 15:00:00 | 21.1 | 69.98 | 0 | 0 | 05/07 15:00:00 | 31.7 | 89.06 | 0 | 0 | 05/07 15:00:00 | 30 | 86 | 0 | 0 | 05/07 15:00:00 | 22.2 | 71.96 | 0.0038518 | 0 | 05/07 15:00:00 | 22 | 71.6 | 0 | 0 | 05/07 15:00:00 | 32.7 | 90.86 | 0 | 0
05/07 16:00:00 | 21 | 69.8 | 0% | 0 | 05/07 16:00:00 | 21.1 | 69.98 | 0 | 0 | 05/07 16:00:00 | 32.2 | 89.96 | 0 | 0 | 05/07 16:00:00 | 30 | 86 | 0 | 0 | 05/07 16:00:00 | 22.2 | 71.96 | 0 | 0 | 05/07 16:00:00 | 19 | 66.2 | 0 | 0 | 05/07 16:00:00 | 32.8 | 91.04 | 0 | 0
05/07 17:00:00 | 29.9 | 85.82 | 0% | 0 | 05/07 17:00:00 | 20.6 | 69.08 | 0 | 0 | 05/07 17:00:00 | 31.7 | 89.06 | 0 | 0 | 05/07 17:00:00 | 28.3 | 82.94 | 0 | 0 | 05/07 17:00:00 | 21.7 | 71.06 | 0 | 0 | 05/07 17:00:00 | 17 | 62.6 | 0 | 2.4 | 05/07 17:00:00 | 32.9 | 91.22 | 0 | 0
05/07 18:00:00 | 20.6 | 69.08 | 0% | 0 | 05/07 18:00:00 | 19.4 | 66.92 | 0 | 0 | 05/07 18:00:00 | 30.6 | 87.08 | 0 | 0 | 05/07 18:00:00 | 26.7 | 80.06 | 0 | 0 | 05/07 18:00:00 | 20 | 68 | 0 | 0 | 05/07 18:00:00 | 17 | 62.6 | 0 | 2.4 | 05/07 18:00:00 | 31.6 | 88.88 | 0 | 0
05/07 19:00:00 | 26.9 | 80.42 | 0% | 0 | 05/07 19:00:00 | 19.4 | 66.92 | 0 | 0 | 05/07 19:00:00 | 25 | 77 | 0 | 0 | 05/07 19:00:00 | 26.7 | 80.06 | 0 | 0 | 05/07 19:00:00 | 20 | 68 | 0 | 0 | 05/07 19:00:00 | 17 | 62.6 | 0 | 2.4 | 05/07 19:00:00 | 30.8 | 87.44 | 0 | 0
05/07 20:00:00 | 26.7 | 80.06 | 0% | 0 | 05/07 20:00:00 | 16.1 | 60.98 | 0 | 4.02 | 05/07 20:00:00 | 25 | 77 | 0 | 0 | 05/07 20:00:00 | 20 | 68 | 0 | 0 | 05/07 20:00:00 | 13.9 | 57.02 | 0.0046117 | 7.98 | 05/07 20:00:00 | 18.4 | 65.12 | 0 | 0 | 05/07 20:00:00 | 27.3 | 81.14 | 0 | 0
05/07 21:00:00 | 19.4 | 66.92 | 0% | 0 | 05/07 21:00:00 | 14.4 | 57.92 | 0 | 7.08 | 05/07 21:00:00 | 27.6 | 81.68 | 0 | 0 | 05/07 21:00:00 | 18.3 | 64.94 | 0 | 0.06 | 05/07 21:00:00 | 12.8 | 55.04 | 0.048965 | 9.96 | 05/07 21:00:00 | 18 | 64.4 | 0 | 0.6 | 05/07 21:00:00 | 25 | 77 | 0 | 0
05/07 22:00:00 | 18.9 | 66.02 | 0% | 0 | 05/07 22:00:00 | 13.3 | 55.94 | 0 | 9.06 | 05/07 22:00:00 | 25.5 | 77.9 | 0 | 0 | 05/07 22:00:00 | 18.3 | 64.94 | 0 | 0.06 | 05/07 22:00:00 | 11.7 | 53.06 | 0.093771 | 11.94 | 05/07 22:00:00 | 17 | 62.6 | 0 | 2.4 | 05/07 22:00:00 | 24.2 | 75.56 | 0 | 0
05/07 23:00:00 | 18.9 | 66.02 | 0% | 0 | 05/07 23:00:00 | 13.3 | 55.94 | 0.03 | 9.06 | 05/07 23:00:00 | 23.3 | 73.94 | 0 | 0 | 05/07 23:00:00 | 16.1 | 60.98 | 0 | 4.02 | 05/07 23:00:00 | 10.6 | 51.08 | 0.16178 | 13.92 | 05/07 23:00:00 | 17.1 | 62.78 | 0 | 2.22 | 05/07 23:00:00 | 22.2 | 71.96 | 0 | 0
05/07 24:00:00 | 18.3 | 64.94 | 0% | 0.06 | 05/07 24:00:00 | 12.8 | 55.04 | 0.11 | 9.96 | 05/07 24:00:00 | 21.9 | 71.42 | 0 | 0 | 05/07 24:00:00 | 15 | 59 | 0 | 6 | 05/07 24:00:00 | 9.4 | 48.92 | 0.23372 | 16.08 | 05/07 24:00:00 | 17 | 62.6 | 0 | 2.4 | 05/07 24:00:00 | 21.6 | 70.88 | 0 | 0
05/08 01:00:00 | 18.9 | 66.02 | 0% | 0 | 05/08 01:00:00 | 12.8 | 55.04 | 0.18 | 9.96 | 05/08 01:00:00 | 20.4 | 68.72 | 0 | 0 | 05/08 01:00:00 | 15 | 59 | 0 | 6 | 05/08 01:00:00 | 9.4 | 48.92 | 0.28679 | 16.08 | 05/08 01:00:00 | 17.4 | 63.32 | 0.03 | 1.68 | 05/08 01:00:00 | 20.8 | 69.44 | 0 | 0
05/08 02:00:00 | 18.3 | 64.94 | 0% | 0.06 | 05/08 02:00:00 | 11.7 | 53.06 | 0.21 | 11.94 | 05/08 02:00:00 | 15 | 59 | 0 | 6 | 05/08 02:00:00 | 13.9 | 57.02 | 0.057 | 7.98 | 05/08 02:00:00 | 8.9 | 48.02 | 0.32121 | 16.98 | 05/08 02:00:00 | 17.2 | 62.96 | 0.07 | 2.04 | 05/08 02:00:00 | 20.2 | 68.36 | 0 | 0
05/08 03:00:00 | 18 | 64.4 | 0% | 0.6 | 05/08 03:00:00 | 11.1 | 51.98 | 0.25 | 13.02 | 05/08 03:00:00 | 14.4 | 57.92 | 0.01 | 7.08 | 05/08 03:00:00 | 13.9 | 57.02 | 0.105 | 7.98 | 05/08 03:00:00 | 8.3 | 46.94 | 0.3535 | 18.06 | 05/08 03:00:00 | 17.1 | 62.78 | 0.1 | 2.22 | 05/08 03:00:00 | 19.6 | 67.28 | 0 | 0
05/08 04:00:00 | 17.8 | 64.04 | 0% | 0.96 | 05/08 04:00:00 | 8.3 | 46.94 | 0.33 | 18.06 | 05/08 04:00:00 | 17.5 | 63.5 | 0.02 | 1.5 | 05/08 04:00:00 | 13.9 | 57.02 | 0.142 | 7.98 | 05/08 04:00:00 | 7.8 | 46.04 | 0.38782 | 18.96 | 05/08 04:00:00 | 17.2 | 62.96 | 0.11 | 2.04 | 05/08 04:00:00 | 19.5 | 67.1 | 0 | 0
05/08 05:00:00 | 17.2 | 62.96 | 0% | 2.04 | 05/08 05:00:00 | 10.6 | 51.08 | 0.34 | 13.92 | 05/08 05:00:00 | 13.9 | 57.02 | 0.07 | 7.98 | 05/08 05:00:00 | 13 | 55.4 | 0.168 | 9.6 | 05/08 05:00:00 | 7.8 | 46.04 | 0.39851 | 18.96 | 05/08 05:00:00 | 17.4 | 63.32 | 0.11 | 1.68 | 05/08 05:00:00 | 18.9 | 66.02 | 0 | 0
05/08 06:00:00 | 18.3 | 64.94 | 0% | 0.06 | 05/08 06:00:00 | 12.2 | 53.96 | 0.26 | 11.04 | 05/08 06:00:00 | 13.9 | 57.02 | 0.11 | 7.98 | 05/08 06:00:00 | 13 | 55.4 | 0.158 | 9.6 | 05/08 06:00:00 | 10 | 50 | 0.33658 | 15 | 05/08 06:00:00 | 17.6 | 63.68 | 0.09 | 1.32 | 05/08 06:00:00 | 18.5 | 65.3 | 0 | 0
05/08 07:00:00 | 21.1 | 69.98 | 0% | 0 | 05/08 07:00:00 | 12.2 | 53.96 | 0.1 | 11.04 | 05/08 07:00:00 | 16.1 | 60.98 | 0.03 | 4.02 | 05/08 07:00:00 | 15.6 | 60.08 | 0.021 | 4.92 | 05/08 07:00:00 | 10 | 50 | 0.16861 | 15 | 05/08 07:00:00 | 18.6 | 65.48 | 0.02 | 0 | 05/08 07:00:00 | 18.4 | 65.12 | 0 | 0
05/08 08:00:00 | 23.9 | 75.02 | 0% | 0 | 05/08 08:00:00 | 13.9 | 57.02 | 0.01 | 7.98 | 05/08 08:00:00 | 16.1 | 60.98 | 0 | 4.02 | 05/08 08:00:00 | 25 | 77 | 0 | 0 | 05/08 08:00:00 | 17.2 | 62.96 | 0.01763 | 2.04 | 05/08 08:00:00 | 20.9 | 69.62 | 0 | 0 | 05/08 08:00:00 | 20.9 | 69.62 | 0 | 0
05/08 09:00:00 | 25.6 | 78.08 | 0% | 0 | 05/08 09:00:00 | 20.6 | 69.08 | 0 | 0 | 05/08 09:00:00 | 21.1 | 69.98 | 0 | 0 | 05/08 09:00:00 | 27.8 | 82.04 | 0 | 0 | 05/08 09:00:00 | 20.6 | 69.08 | 0 | 0 | 05/08 09:00:00 | 21 | 69.8 | 0 | 0 | 05/08 09:00:00 | 22.8 | 73.04 | 0 | 0
05/08 10:00:00 | 27.2 | 80.96 | 0% | 0 | 05/08 10:00:00 | 21.7 | 71.06 | 0 | 0 | 05/08 10:00:00 | 26.1 | 78.98 | 0 | 0 | 05/08 10:00:00 | 27.8 | 82.04 | 0 | 0 | 05/08 10:00:00 | 21.7 | 71.06 | 0 | 0 | 05/08 10:00:00 | 24 | 75.2 | 0 | 0 | 05/08 10:00:00 | 25.8 | 78.44 | 0 | 0
05/08 11:00:00 | 28.9 | 84.02 | 0% | 0 | 05/08 11:00:00 | 22.8 | 73.04 | 0 | 0 | 05/08 11:00:00 | 28 | 82.4 | 0 | 0 | 05/08 11:00:00 | 30 | 86 | 0 | 0 | 05/08 11:00:00 | 23.3 | 73.94 | 0 | 0 | 05/08 11:00:00 | 25.8 | 78.44 | 0 | 0 | 05/08 11:00:00 | 28.6 | 83.48 | 0 | 0
05/08 12:00:00 | 29.4 | 84.92 | 0% | 0 | 05/08 12:00:00 | 23.9 | 75.02 | 0 | 0 | 05/08 12:00:00 | 30 | 86 | 0 | 0 | 05/08 12:00:00 | 31.1 | 87.98 | 0 | 0 | 05/08 12:00:00 | 24.4 | 75.92 | 0 | 0 | 05/08 12:00:00 | 27 | 80.6 | 0 | 0 | 05/08 12:00:00 | 29.7 | 85.46 | 0 | 0
05/08 13:00:00 | 30.6 | 87.08 | 0% | 0 | 05/08 13:00:00 | 23.9 | 75.02 | 0 | 0 | 05/08 13:00:00 | 30.8 | 87.44 | 0 | 0 | 05/08 13:00:00 | 31.1 | 87.98 | 0 | 0 | 05/08 13:00:00 | 24.4 | 75.92 | 0 | 0 | 05/08 13:00:00 | 27 | 80.6 | 0 | 0 | 05/08 13:00:00 | 31.2 | 88.16 | 0 | 0
05/08 14:00:00 | 30 | 86 | 0% | 0 | 05/08 14:00:00 | 25 | 77 | 0 | 0 | 05/08 14:00:00 | 31.5 | 88.7 | 0 | 0 | 05/08 14:00:00 | 32.2 | 89.96 | 0 | 0 | 05/08 14:00:00 | 26.1 | 78.98 | 0 | 0 | 05/08 14:00:00 | 28 | 82.4 | 0 | 0 | 05/08 14:00:00 | 31.8 | 89.24 | 0 | 0
05/08 15:00:00 | 30.6 | 87.08 | 0% | 0 | 05/08 15:00:00 | 25.6 | 78.08 | 0 | 0 | 05/08 15:00:00 | 32.2 | 89.96 | 0 | 0 | 05/08 15:00:00 | 31.1 | 87.98 | 0 | 0 | 05/08 15:00:00 | 26.1 | 78.98 | 0 | 0 | 05/08 15:00:00 | 28 | 82.4 | 0 | 0 | 05/08 15:00:00 | 32.2 | 89.96 | 0 | 0
05/08 16:00:00 | 26.1 | 78.98 | 0% | 0 | 05/08 16:00:00 | 25.6 | 78.08 | 0 | 0 | 05/08 16:00:00 | 33 | 91.4 | 0 | 0 | 05/08 16:00:00 | 31.1 | 87.98 | 0 | 0 | 05/08 16:00:00 | 26.7 | 80.06 | 0 | 0 | 05/08 16:00:00 | 29.1 | 84.38 | 0 | 0 | 05/08 16:00:00 | 32.5 | 90.5 | 0 | 0
05/08 17:00:00 | 27.2 | 80.96 | 0% | 0 | 05/08 17:00:00 | 24.4 | 75.92 | 0 | 0 | 05/08 17:00:00 | 33 | 91.4 | 0 | 0 | 05/08 17:00:00 | 29.4 | 84.92 | 0 | 0 | 05/08 17:00:00 | 26.1 | 78.98 | 0 | 0 | 05/08 17:00:00 | 28 | 82.4 | 0 | 0 | 05/08 17:00:00 | 32.5 | 90.5 | 0 | 0
05/08 18:00:00 | 25.6 | 78.08 | 0% | 0 | 05/08 18:00:00 | 23.9 | 75.02 | 0 | 0 | 05/08 18:00:00 | 32 | 89.6 | 0 | 0 | 05/08 18:00:00 | 27.8 | 82.04 | 0 | 0 | 05/08 18:00:00 | 25 | 77 | 0 | 0 | 05/08 18:00:00 | 27.4 | 81.32 | 0 | 0 | 05/08 18:00:00 | 31.2 | 88.16 | 0 | 0
05/08 19:00:00 | 23.9 | 75.02 | 0% | 0 | 05/08 19:00:00 | 23.9 | 75.02 | 0 | 0 | 05/08 19:00:00 | 29 | 84.2 | 0 | 0 | 05/08 19:00:00 | 27.8 | 82.04 | 0 | 0 | 05/08 19:00:00 | 25 | 77 | 0 | 0 | 05/08 19:00:00 | 26 | 78.8 | 0 | 0 | 05/08 19:00:00 | 30.4 | 86.72 | 0 | 0
05/08 20:00:00 | 23.3 | 73.94 | 0% | 0 | 05/08 20:00:00 | 20.6 | 69.08 | 0 | 0 | 05/08 20:00:00 | 29 | 84.2 | 0 | 0 | 05/08 20:00:00 | 28 | 82.4 | 0 | 0 | 05/08 20:00:00 | 22.9 | 73.22 | 0 | 0 | 05/08 20:00:00 | 22.7 | 72.86 | 0 | 0 | 05/08 20:00:00 | 28 | 82.4 | 0 | 0
05/08 21:00:00 | 22.8 | 73.04 | 0% | 0 | 05/08 21:00:00 | 20 | 68 | 0 | 0 | 05/08 21:00:00 | 23.4 | 74.12 | 0 | 0 | 05/08 21:00:00 | 20.6 | 69.08 | 0 | 0 | 05/08 21:00:00 | 16.7 | 62.06 | 0 | 2.94 | 05/08 21:00:00 | 23.1 | 73.58 | 0 | 0 | 05/08 21:00:00 | 26.7 | 80.06 | 0 | 0
05/08 22:00:00 | 23 | 73.4 | 0% | 0 | 05/08 22:00:00 | 19.4 | 66.92 | 0 | 0 | 05/08 22:00:00 | 21.1 | 69.98 | 0 | 0 | 05/08 22:00:00 | 20.6 | 69.08 | 0 | 0 | 05/08 22:00:00 | 16.1 | 60.98 | 0 | 4.02 | 05/08 22:00:00 | 23.3 | 73.94 | 0 | 0 | 05/08 22:00:00 | 25 | 77 | 0 | 0
05/08 23:00:00 | 22.2 | 71.96 | 0% | 0 | 05/08 23:00:00 | 18.3 | 64.94 | 0 | 0.06 | 05/08 23:00:00 | 25 | 77 | 0 | 0 | 05/08 23:00:00 | 18.3 | 64.94 | 0 | 0.06 | 05/08 23:00:00 | 15 | 59 | 0 | 6 | 05/08 23:00:00 | 23.1 | 73.58 | 0 | 0 | 05/08 23:00:00 | 23.4 | 74.12 | 0 | 0
05/08 24:00:00 | 22 | 71.6 | 0% | 0 | 05/08 24:00:00 | 17.8 | 64.04 | 0 | 0.96 | 05/08 24:00:00 | 24.1 | 75.38 | 0 | 0 | 05/08 24:00:00 | 18.3 | 64.94 | 0 | 0.06 | 05/08 24:00:00 | 14.4 | 57.92 | 0 | 7.08 | 05/08 24:00:00 | 22.9 | 73.22 | 0 | 0 | 05/08 24:00:00 | 22.3 | 72.14 | 0 | 0
05/09 01:00:00 | 21 | 69.8 | 0% | 0 | 05/09 01:00:00 | 17.8 | 64.04 | 0 | 0.96 | 05/09 01:00:00 | 17.9 | 64.22 | 0 | 0.78 | 05/09 01:00:00 | 18.3 | 64.94 | 0 | 0.06 | 05/09 01:00:00 | 14.4 | 57.92 | 0.026718 | 7.08 | 05/09 01:00:00 | 21.9 | 71.42 | 0 | 0 | 05/09 01:00:00 | 21.7 | 71.06 | 0 | 0
05/09 02:00:00 | 21.1 | 69.98 | 0% | 0 | 05/09 02:00:00 | 17.2 | 62.96 | 0 | 2.04 | 05/09 02:00:00 | 17.4 | 63.32 | 0 | 1.68 | 05/09 02:00:00 | 18.9 | 66.02 | 0 | 0 | 05/09 02:00:00 | 13.3 | 55.94 | 0.089125 | 9.06 | 05/09 02:00:00 | 21.2 | 70.16 | 0 | 0 | 05/09 02:00:00 | 21.3 | 70.34 | 0 | 0
05/09 03:00:00 | 21.1 | 69.98 | 0% | 0 | 05/09 03:00:00 | 15.6 | 60.08 | 0.05 | 4.92 | 05/09 03:00:00 | 21.9 | 71.42 | 0 | 0 | 05/09 03:00:00 | 17.8 | 64.04 | 0 | 0.96 | 05/09 03:00:00 | 12.8 | 55.04 | 0.14266 | 9.96 | 05/09 03:00:00 | 18.4 | 65.12 | 0 | 0 | 05/09 03:00:00 | 20.8 | 69.44 | 0 | 0
05/09 04:00:00 | 21 | 69.8 | 0% | 0 | 05/09 04:00:00 | 15.6 | 60.08 | 0.1 | 4.92 | 05/09 04:00:00 | 21.3 | 70.34 | 0 | 0 | 05/09 04:00:00 | 17.8 | 64.04 | 0 | 0.96 | 05/09 04:00:00 | 12.2 | 53.96 | 0.18174 | 11.04 | 05/09 04:00:00 | 19 | 66.2 | 0 | 0 | 05/09 04:00:00 | 20.6 | 69.08 | 0 | 0
05/09 05:00:00 | 20.6 | 69.08 | 0% | 0 | 05/09 05:00:00 | 15 | 59 | 0.12 | 6 | 05/09 05:00:00 | 20.8 | 69.44 | 0 | 0 | 05/09 05:00:00 | 18.3 | 64.94 | 0 | 0.06 | 05/09 05:00:00 | 11.7 | 53.06 | 0.20697 | 11.94 | 05/09 05:00:00 | 18.7 | 65.66 | 0 | 0 | 05/09 05:00:00 | 20.5 | 68.9 | 0 | 0
05/09 06:00:00 | 21.1 | 69.98 | 0% | 0 | 05/09 06:00:00 | 13.6 | 56.48 | 0.13 | 8.52 | 05/09 06:00:00 | 20.3 | 68.54 | 0 | 0 | 05/09 06:00:00 | 19.4 | 66.92 | 0 | 0 | 05/09 06:00:00 | 14.4 | 57.92 | 0.16597 | 7.08 | 05/09 06:00:00 | 17.8 | 64.04 | 0 | 0.96 | 05/09 06:00:00 | 20.6 | 69.08 | 0 | 0
05/09 07:00:00 | 22 | 71.6 | 0% | 0 | 05/09 07:00:00 | 17.2 | 62.96 | 0.02 | 2.04 | 05/09 07:00:00 | 20 | 68 | 0 | 0 | 05/09 07:00:00 | 19.4 | 66.92 | 0 | 0 | 05/09 07:00:00 | 14.4 | 57.92 | 0.02667 | 7.08 | 05/09 07:00:00 | 20.3 | 68.54 | 0 | 0 | 05/09 07:00:00 | 20.4 | 68.72 | 0 | 0
05/09 08:00:00 | 23 | 73.4 | 0% | 0 | 05/09 08:00:00 | 17.7 | 63.86 | 0 | 1.14 | 05/09 08:00:00 | 23 | 73.4 | 0 | 0 | 05/09 08:00:00 | 23.9 | 75.02 | 0 | 0 | 05/09 08:00:00 | 21.7 | 71.06 | 0 | 0 | 05/09 08:00:00 | 22.9 | 73.22 | 0 | 0 | 05/09 08:00:00 | 21.2 | 70.16 | 0 | 0
05/09 09:00:00 | 24 | 75.2 | 0% | 0 | 05/09 09:00:00 | 25 | 77 | 0 | 0 | 05/09 09:00:00 | 26 | 78.8 | 0 | 0 | 05/09 09:00:00 | 25.6 | 78.08 | 0 | 0 | 05/09 09:00:00 | 25 | 77 | 0 | 0 | 05/09 09:00:00 | 25.1 | 77.18 | 0 | 0 | 05/09 09:00:00 | 23 | 73.4 | 0 | 0
05/09 10:00:00 | 27.2 | 80.96 | 0% | 0 | 05/09 10:00:00 | 26.7 | 80.06 | 0 | 0 | 05/09 10:00:00 | 27.2 | 80.96 | 0 | 0 | 05/09 10:00:00 | 25.6 | 78.08 | 0 | 0 | 05/09 10:00:00 | 27.2 | 80.96 | 0 | 0 | 05/09 10:00:00 | 27 | 80.6 | 0 | 0 | 05/09 10:00:00 | 25.8 | 78.44 | 0 | 0
05/09 11:00:00 | 27 | 80.6 | 0% | 0 | 05/09 11:00:00 | 27.8 | 82.04 | 0 | 0 | 05/09 11:00:00 | 29.4 | 84.92 | 0 | 0 | 05/09 11:00:00 | 28.9 | 84.02 | 0 | 0 | 05/09 11:00:00 | 28.3 | 82.94 | 0 | 0 | 05/09 11:00:00 | 27 | 80.6 | 0 | 0 | 05/09 11:00:00 | 28.1 | 82.58 | 0 | 0
05/09 12:00:00 | 28.3 | 82.94 | 0% | 0 | 05/09 12:00:00 | 28.3 | 82.94 | 0 | 0 | 05/09 12:00:00 | 30 | 86 | 0 | 0 | 05/09 12:00:00 | 28.3 | 82.94 | 0 | 0 | 05/09 12:00:00 | 28.9 | 84.02 | 0 | 0 | 05/09 12:00:00 | 26.7 | 80.06 | 0 | 0 | 05/09 12:00:00 | 29.8 | 85.64 | 0 | 0
05/09 13:00:00 | 30.6 | 87.08 | 0% | 0 | 05/09 13:00:00 | 28.3 | 82.94 | 0 | 0 | 05/09 13:00:00 | 30.6 | 87.08 | 0 | 0 | 05/09 13:00:00 | 28.3 | 82.94 | 0 | 0 | 05/09 13:00:00 | 28.9 | 84.02 | 0 | 0 | 05/09 13:00:00 | 26.5 | 79.7 | 0 | 0 | 05/09 13:00:00 | 31.6 | 88.88 | 0 | 0
05/09 14:00:00 | 30.6 | 87.08 | 0% | 0 | 05/09 14:00:00 | 28.9 | 84.02 | 0 | 0 | 05/09 14:00:00 | 30.6 | 87.08 | 0 | 0 | 05/09 14:00:00 | 28.3 | 82.94 | 0 | 0 | 05/09 14:00:00 | 30 | 86 | 0 | 0 | 05/09 14:00:00 | 26.2 | 79.16 | 0 | 0 | 05/09 14:00:00 | 32.5 | 90.5 | 0 | 0
05/09 15:00:00 | 30 | 86 | 0% | 0 | 05/09 15:00:00 | 29.4 | 84.92 | 0 | 0 | 05/09 15:00:00 | 32.2 | 89.96 | 0 | 0 | 05/09 15:00:00 | 27.8 | 82.04 | 0 | 0 | 05/09 15:00:00 | 29.4 | 84.92 | 0 | 0 | 05/09 15:00:00 | 26 | 78.8 | 0 | 0 | 05/09 15:00:00 | 32.8 | 91.04 | 0 | 0
05/09 16:00:00 | 27.2 | 80.96 | 0% | 0 | 05/09 16:00:00 | 28.9 | 84.02 | 0 | 0 | 05/09 16:00:00 | 31.1 | 87.98 | 0 | 0 | 05/09 16:00:00 | 27.8 | 82.04 | 0 | 0 | 05/09 16:00:00 | 29.4 | 84.92 | 0 | 0 | 05/09 16:00:00 | 26 | 78.8 | 0 | 0 | 05/09 16:00:00 | 32.8 | 91.04 | 0 | 0
05/09 17:00:00 | 23.3 | 73.94 | 0% | 0 | 05/09 17:00:00 | 27.8 | 82.04 | 0 | 0 | 05/09 17:00:00 | 31.1 | 87.98 | 0 | 0 | 05/09 17:00:00 | 26.1 | 78.98 | 0 | 0 | 05/09 17:00:00 | 28.9 | 84.02 | 0 | 0 | 05/09 17:00:00 | 26.5 | 79.7 | 0 | 0 | 05/09 17:00:00 | 32.1 | 89.78 | 0 | 0
05/09 18:00:00 | 23.3 | 73.94 | 0% | 0 | 05/09 18:00:00 | 26.7 | 80.06 | 0 | 0 | 05/09 18:00:00 | 28.9 | 84.02 | 0 | 0 | 05/09 18:00:00 | 24.4 | 75.92 | 0 | 0 | 05/09 18:00:00 | 27.2 | 80.96 | 0 | 0 | 05/09 18:00:00 | 25.7 | 78.26 | 0 | 0 | 05/09 18:00:00 | 29.4 | 84.92 | 0 | 0
05/09 19:00:00 | 23.3 | 73.94 | 0% | 0 | 05/09 19:00:00 | 26.7 | 80.06 | 0 | 0 | 05/09 19:00:00 | 27.2 | 80.96 | 0 | 0 | 05/09 19:00:00 | 24.4 | 75.92 | 0 | 0 | 05/09 19:00:00 | 27.2 | 80.96 | 0 | 0 | 05/09 19:00:00 | 24.9 | 76.82 | 0 | 0 | 05/09 19:00:00 | 28.5 | 83.3 | 0 | 0
05/09 20:00:00 | 22.2 | 71.96 | 0% | 0 | 05/09 20:00:00 | 23.3 | 73.94 | 0 | 0 | 05/09 20:00:00 | 27.2 | 80.96 | 0 | 0 | 05/09 20:00:00 | 20 | 68 | 0 | 0 | 05/09 20:00:00 | 21.7 | 71.06 | 0 | 0 | 05/09 20:00:00 | 24.2 | 75.56 | 0 | 0 | 05/09 20:00:00 | 26.8 | 80.24 | 0 | 0
05/09 21:00:00 | 21.7 | 71.06 | 0% | 0 | 05/09 21:00:00 | 22.8 | 73.04 | 0 | 0 | 05/09 21:00:00 | 21.7 | 71.06 | 0 | 0 | 05/09 21:00:00 | 20 | 68 | 0 | 0 | 05/09 21:00:00 | 18.9 | 66.02 | 0 | 0 | 05/09 21:00:00 | 23.4 | 74.12 | 0 | 0 | 05/09 21:00:00 | 25 | 77 | 0 | 0
05/09 22:00:00 | 22.2 | 71.96 | 0% | 0 | 05/09 22:00:00 | 21.1 | 69.98 | 0 | 0 | 05/09 22:00:00 | 22.2 | 71.96 | 0 | 0 | 05/09 22:00:00 | 20 | 68 | 0 | 0 | 05/09 22:00:00 | 17.8 | 64.04 | 0 | 0.96 | 05/09 22:00:00 | 22.6 | 72.68 | 0 | 0 | 05/09 22:00:00 | 24.8 | 76.64 | 0 | 0
05/09 23:00:00 | 21.7 | 71.06 | 0% | 0 | 05/09 23:00:00 | 20 | 68 | 0 | 0 | 05/09 23:00:00 | 20.6 | 69.08 | 0 | 0 | 05/09 23:00:00 | 18.9 | 66.02 | 0 | 0 | 05/09 23:00:00 | 16.7 | 62.06 | 0 | 2.94 | 05/09 23:00:00 | 22.8 | 73.04 | 0 | 0 | 05/09 23:00:00 | 23.2 | 73.76 | 0 | 0
05/09 24:00:00 | 20 | 68 | 0% | 0 | 05/09 24:00:00 | 20 | 68 | 0 | 0 | 05/09 24:00:00 | 20 | 68 | 0 | 0 | 05/09 24:00:00 | 18.9 | 66.02 | 0 | 0 | 05/09 24:00:00 | 16.1 | 60.98 | 0 | 4.02 | 05/09 24:00:00 | 21.2 | 70.16 | 0 | 0 | 05/09 24:00:00 | 23 | 73.4 | 0 | 0
05/10 01:00:00 | 20 | 68 | 0% | 0 | 05/10 01:00:00 | 20 | 68 | 0 | 0 | 05/10 01:00:00 | 18.9 | 66.02 | 0 | 0 | 05/10 01:00:00 | 18.9 | 66.02 | 0 | 0 | 05/10 01:00:00 | 16.1 | 60.98 | 0 | 4.02 | 05/10 01:00:00 | 21.6 | 70.88 | 0 | 0 | 05/10 01:00:00 | 22.6 | 72.68 | 0 | 0
05/10 02:00:00 | 19.4 | 66.92 | 0% | 0 | 05/10 02:00:00 | 17.8 | 64.04 | 0 | 0.96 | 05/10 02:00:00 | 18.9 | 66.02 | 0 | 0 | 05/10 02:00:00 | 18.3 | 64.94 | 0 | 0.06 | 05/10 02:00:00 | 15.6 | 60.08 | 0.019508 | 4.92 | 05/10 02:00:00 | 20.1 | 68.18 | 0 | 0 | 05/10 02:00:00 | 22 | 71.6 | 0 | 0
05/10 03:00:00 | 18.9 | 66.02 | 0% | 0 | 05/10 03:00:00 | 17.8 | 64.04 | 0 | 0.96 | 05/10 03:00:00 | 19.1 | 66.38 | 0 | 0 | 05/10 03:00:00 | 17.8 | 64.04 | 0 | 0.96 | 05/10 03:00:00 | 14.4 | 57.92 | 0.077006 | 7.08 | 05/10 03:00:00 | 20.2 | 68.36 | 0 | 0 | 05/10 03:00:00 | 21.9 | 71.42 | 0 | 0
05/10 04:00:00 | 18.3 | 64.94 | 0% | 0.06 | 05/10 04:00:00 | 17.2 | 62.96 | 0.01 | 2.04 | 05/10 04:00:00 | 19.4 | 66.92 | 0 | 0 | 05/10 04:00:00 | 17.8 | 64.04 | 0 | 0.96 | 05/10 04:00:00 | 14.4 | 57.92 | 0.11717 | 7.08 | 05/10 04:00:00 | 19.4 | 66.92 | 0 | 0 | 05/10 04:00:00 | 21.5 | 70.7 | 0 | 0
05/10 05:00:00 | 18 | 64.4 | 0% | 0.6 | 05/10 05:00:00 | 17.2 | 62.96 | 0.04 | 2.04 | 05/10 05:00:00 | 19.7 | 67.46 | 0 | 0 | 05/10 05:00:00 | 18.3 | 64.94 | 0 | 0.06 | 05/10 05:00:00 | 13.3 | 55.94 | 0.14516 | 9.06 | 05/10 05:00:00 | 18.8 | 65.84 | 0 | 0 | 05/10 05:00:00 | 21.1 | 69.98 | 0 | 0
05/10 06:00:00 | 18 | 64.4 | 0% | 0.6 | 05/10 06:00:00 | 18.9 | 66.02 | 0.03 | 0 | 05/10 06:00:00 | 20 | 68 | 0 | 0 | 05/10 06:00:00 | 19.4 | 66.92 | 0 | 0 | 05/10 06:00:00 | 15.6 | 60.08 | 0.1166 | 4.92 | 05/10 06:00:00 | 18.3 | 64.94 | 0 | 0.06 | 05/10 06:00:00 | 21 | 69.8 | 0 | 0
05/10 07:00:00 | 19 | 66.2 | 0% | 0 | 05/10 07:00:00 | 18.9 | 66.02 | 0 | 0 | 05/10 07:00:00 | 22.2 | 71.96 | 0 | 0 | 05/10 07:00:00 | 19.4 | 66.92 | 0 | 0 | 05/10 07:00:00 | 15.6 | 60.08 | 0.0072682 | 4.92 | 05/10 07:00:00 | 21.6 | 70.88 | 0 | 0 | 05/10 07:00:00 | 20.8 | 69.44 | 0 | 0
05/10 08:00:00 | 25 | 77 | 0% | 0 | 05/10 08:00:00 | 24.4 | 75.92 | 0 | 0 | 05/10 08:00:00 | 22.2 | 71.96 | 0 | 0 | 05/10 08:00:00 | 23.3 | 73.94 | 0 | 0 | 05/10 08:00:00 | 22.2 | 71.96 | 0 | 0 | 05/10 08:00:00 | 24.2 | 75.56 | 0 | 0 | 05/10 08:00:00 | 21.7 | 71.06 | 0 | 0
05/10 09:00:00 | 26.7 | 80.06 | 0% | 0 | 05/10 09:00:00 | 26.1 | 78.98 | 0 | 0 | 05/10 09:00:00 | 25.6 | 78.08 | 0 | 0 | 05/10 09:00:00 | 23.9 | 75.02 | 0 | 0 | 05/10 09:00:00 | 26.1 | 78.98 | 0 | 0 | 05/10 09:00:00 | 26 | 78.8 | 0 | 0 | 05/10 09:00:00 | 23.7 | 74.66 | 0 | 0
05/10 10:00:00 | 27.8 | 82.04 | 0% | 0 | 05/10 10:00:00 | 27.2 | 80.96 | 0 | 0 | 05/10 10:00:00 | 26.7 | 80.06 | 0 | 0 | 05/10 10:00:00 | 23.9 | 75.02 | 0 | 0 | 05/10 10:00:00 | 27.8 | 82.04 | 0 | 0 | 05/10 10:00:00 | 27.1 | 80.78 | 0 | 0 | 05/10 10:00:00 | 25.7 | 78.26 | 0 | 0
05/10 11:00:00 | 28.3 | 82.94 | 0% | 0 | 05/10 11:00:00 | 27.2 | 80.96 | 0 | 0 | 05/10 11:00:00 | 27.2 | 80.96 | 0 | 0 | 05/10 11:00:00 | 25.6 | 78.08 | 0 | 0 | 05/10 11:00:00 | 28.3 | 82.94 | 0 | 0 | 05/10 11:00:00 | 28.6 | 83.48 | 0 | 0 | 05/10 11:00:00 | 27.8 | 82.04 | 0 | 0
05/10 12:00:00 | 28.9 | 84.02 | 0% | 0 | 05/10 12:00:00 | 28.3 | 82.94 | 0 | 0 | 05/10 12:00:00 | 28.9 | 84.02 | 0 | 0 | 05/10 12:00:00 | 26.1 | 78.98 | 0 | 0 | 05/10 12:00:00 | 28.9 | 84.02 | 0 | 0 | 05/10 12:00:00 | 29.5 | 85.1 | 0 | 0 | 05/10 12:00:00 | 28.6 | 83.48 | 0 | 0
05/10 13:00:00 | 29 | 84.2 | 0% | 0 | 05/10 13:00:00 | 28.3 | 82.94 | 0 | 0 | 05/10 13:00:00 | 28 | 82.4 | 0 | 0 | 05/10 13:00:00 | 26.1 | 78.98 | 0 | 0 | 05/10 13:00:00 | 28.9 | 84.02 | 0 | 0 | 05/10 13:00:00 | 30.8 | 87.44 | 0 | 0 | 05/10 13:00:00 | 30 | 86 | 0 | 0
05/10 14:00:00 | 22.2 | 71.96 | 0% | 0 | 05/10 14:00:00 | 30 | 86 | 0 | 0 | 05/10 14:00:00 | 27.8 | 82.04 | 0 | 0 | 05/10 14:00:00 | 26.1 | 78.98 | 0 | 0 | 05/10 14:00:00 | 30 | 86 | 0 | 0 | 05/10 14:00:00 | 31.4 | 88.52 | 0 | 0 | 05/10 14:00:00 | 30.5 | 86.9 | 0 | 0
05/10 15:00:00 | 22 | 71.6 | 0% | 0 | 05/10 15:00:00 | 30 | 86 | 0 | 0 | 05/10 15:00:00 | 30.1 | 86.18 | 0 | 0 | 05/10 15:00:00 | 25.6 | 78.08 | 0 | 0 | 05/10 15:00:00 | 30 | 86 | 0 | 0 | 05/10 15:00:00 | 31.8 | 89.24 | 0 | 0 | 05/10 15:00:00 | 30.8 | 87.44 | 0 | 0
05/10 16:00:00 | 23 | 73.4 | 0% | 0 | 05/10 16:00:00 | 29.4 | 84.92 | 0 | 0 | 05/10 16:00:00 | 29.7 | 85.46 | 0 | 0 | 05/10 16:00:00 | 25.6 | 78.08 | 0 | 0 | 05/10 16:00:00 | 30 | 86 | 0 | 0 | 05/10 16:00:00 | 31.9 | 89.42 | 0 | 0 | 05/10 16:00:00 | 30.5 | 86.9 | 0 | 0
05/10 17:00:00 | 23.3 | 73.94 | 0% | 0 | 05/10 17:00:00 | 28.9 | 84.02 | 0 | 0 | 05/10 17:00:00 | 30.2 | 86.36 | 0 | 0 | 05/10 17:00:00 | 21.1 | 69.98 | 0 | 0 | 05/10 17:00:00 | 29.4 | 84.92 | 0 | 0 | 05/10 17:00:00 | 32 | 89.6 | 0 | 0 | 05/10 17:00:00 | 29.5 | 85.1 | 0 | 0
05/10 18:00:00 | 22.8 | 73.04 | 0% | 0 | 05/10 18:00:00 | 27.2 | 80.96 | 0 | 0 | 05/10 18:00:00 | 28.6 | 83.48 | 0 | 0 | 05/10 18:00:00 | 20.6 | 69.08 | 0 | 0 | 05/10 18:00:00 | 27.8 | 82.04 | 0 | 0 | 05/10 18:00:00 | 28 | 82.4 | 0 | 0 | 05/10 18:00:00 | 29.6 | 85.28 | 0 | 0
05/10 19:00:00 | 20.6 | 69.08 | 0% | 0 | 05/10 19:00:00 | 27.2 | 80.96 | 0 | 0 | 05/10 19:00:00 | 25.4 | 77.72 | 0 | 0 | 05/10 19:00:00 | 20.6 | 69.08 | 0 | 0 | 05/10 19:00:00 | 27.8 | 82.04 | 0 | 0 | 05/10 19:00:00 | 26 | 78.8 | 0 | 0 | 05/10 19:00:00 | 28.3 | 82.94 | 0 | 0
05/10 20:00:00 | 19.4 | 66.92 | 0% | 0 | 05/10 20:00:00 | 25.6 | 78.08 | 0 | 0 | 05/10 20:00:00 | 23.6 | 74.48 | 0 | 0 | 05/10 20:00:00 | 20.6 | 69.08 | 0 | 0 | 05/10 20:00:00 | 22.2 | 71.96 | 0 | 0 | 05/10 20:00:00 | 24.8 | 76.64 | 0 | 0 | 05/10 20:00:00 | 26.9 | 80.42 | 0 | 0
05/10 21:00:00 | 18.9 | 66.02 | 0% | 0 | 05/10 21:00:00 | 23.9 | 75.02 | 0 | 0 | 05/10 21:00:00 | 21.8 | 71.24 | 0 | 0 | 05/10 21:00:00 | 21 | 69.8 | 0 | 0 | 05/10 21:00:00 | 20.6 | 69.08 | 0 | 0 | 05/10 21:00:00 | 23.9 | 75.02 | 0 | 0 | 05/10 21:00:00 | 26 | 78.8 | 0 | 0
05/10 22:00:00 | 18.3 | 64.94 | 0% | 0.06 | 05/10 22:00:00 | 23.3 | 73.94 | 0 | 0 | 05/10 22:00:00 | 20 | 68 | 0 | 0 | 05/10 22:00:00 | 20.6 | 69.08 | 0 | 0 | 05/10 22:00:00 | 18.9 | 66.02 | 0 | 0 | 05/10 22:00:00 | 23.4 | 74.12 | 0 | 0 | 05/10 22:00:00 | 25.1 | 77.18 | 0 | 0
05/10 23:00:00 | 17.8 | 64.04 | 0% | 0.96 | 05/10 23:00:00 | 22.8 | 73.04 | 0 | 0 | 05/10 23:00:00 | 18.6 | 65.48 | 0 | 0 | 05/10 23:00:00 | 20 | 68 | 0 | 0 | 05/10 23:00:00 | 18.3 | 64.94 | 0 | 0.06 | 05/10 23:00:00 | 23.4 | 74.12 | 0 | 0 | 05/10 23:00:00 | 24.4 | 75.92 | 0 | 0
05/10 24:00:00 | 16.7 | 62.06 | 0% | 2.94 | 05/10 24:00:00 | 22.8 | 73.04 | 0 | 0 | 05/10 24:00:00 | 18.5 | 65.3 | 0 | 0 | 05/10 24:00:00 | 19 | 66.2 | 0 | 0 | 05/10 24:00:00 | 17.8 | 64.04 | 0 | 0.96 | 05/10 24:00:00 | 23.4 | 74.12 | 0 | 0 | 05/10 24:00:00 | 23.4 | 74.12 | 0 | 0
05/11 01:00:00 | 15.6 | 60.08 | 0.3745% | 4.92 | 05/11 01:00:00 | 22.8 | 73.04 | 0 | 0 | 05/11 01:00:00 | 18.1 | 64.58 | 0 | 0.42 | 05/11 01:00:00 | 19.4 | 66.92 | 0 | 0 | 05/11 01:00:00 | 17.8 | 64.04 | 0 | 0.96 | 05/11 01:00:00 | 23.5 | 74.3 | 0 | 0 | 05/11 01:00:00 | 23 | 73.4 | 0 | 0
05/11 02:00:00 | 14.4 | 57.92 | 5.37% | 7.08 | 05/11 02:00:00 | 19.4 | 66.92 | 0 | 0 | 05/11 02:00:00 | 18 | 64.4 | 0 | 0.6 | 05/11 02:00:00 | 19 | 66.2 | 0 | 0 | 05/11 02:00:00 | 17.8 | 64.04 | 0 | 0.96 | 05/11 02:00:00 | 22.9 | 73.22 | 0 | 0 | 05/11 02:00:00 | 22.5 | 72.5 | 0 | 0
05/11 03:00:00 | 13.3 | 55.94 | 11.61% | 9.06 | 05/11 03:00:00 | 18.9 | 66.02 | 0 | 0 | 05/11 03:00:00 | 17.3 | 63.14 | 0 | 1.86 | 05/11 03:00:00 | 19 | 66.2 | 0 | 0 | 05/11 03:00:00 | 17.2 | 62.96 | 0.0037754 | 2.04 | 05/11 03:00:00 | 22.5 | 72.5 | 0 | 0 | 05/11 03:00:00 | 22.5 | 72.5 | 0 | 0
05/11 04:00:00 | 13.3 | 55.94 | 16.38% | 9.06 | 05/11 04:00:00 | 18.9 | 66.02 | 0 | 0 | 05/11 04:00:00 | 17.9 | 64.22 | 0 | 0.78 | 05/11 04:00:00 | 18.3 | 64.94 | 0 | 0.06 | 05/11 04:00:00 | 16.1 | 60.98 | 0.047731 | 4.02 | 05/11 04:00:00 | 22.6 | 72.68 | 0 | 0 | 05/11 04:00:00 | 22.5 | 72.5 | 0 | 0
05/11 05:00:00 | 13.3 | 55.94 | 18.93% | 9.06 | 05/11 05:00:00 | 18.9 | 66.02 | 0 | 0 | 05/11 05:00:00 | 17.8 | 64.04 | 0 | 0.96 | 05/11 05:00:00 | 19 | 66.2 | 0 | 0 | 05/11 05:00:00 | 17.8 | 64.04 | 0.059743 | 0.96 | 05/11 05:00:00 | 22 | 71.6 | 0 | 0 | 05/11 05:00:00 | 22.1 | 71.78 | 0 | 0
05/11 06:00:00 | 14.4 | 57.92 | 16.42% | 7.08 | 05/11 06:00:00 | 20.6 | 69.08 | 0 | 0 | 05/11 06:00:00 | 18.4 | 65.12 | 0 | 0 | 05/11 06:00:00 | 20 | 68 | 0 | 0 | 05/11 06:00:00 | 18.9 | 66.02 | 0.032519 | 0 | 05/11 06:00:00 | 22 | 71.6 | 0 | 0 | 05/11 06:00:00 | 22.2 | 71.96 | 0 | 0
05/11 07:00:00 | 18.3 | 64.94 | 1.533% | 0.06 | 05/11 07:00:00 | 20.6 | 69.08 | 0 | 0 | 05/11 07:00:00 | 18.9 | 66.02 | 0 | 0 | 05/11 07:00:00 | 20 | 68 | 0 | 0 | 05/11 07:00:00 | 18.9 | 66.02 | 0 | 0 | 05/11 07:00:00 | 23.8 | 74.84 | 0 | 0 | 05/11 07:00:00 | 21.9 | 71.42 | 0 | 0
05/11 08:00:00 | 21.7 | 71.06 | 0% | 0 | 05/11 08:00:00 | 23.9 | 75.02 | 0 | 0 | 05/11 08:00:00 | 20 | 68 | 0 | 0 | 05/11 08:00:00 | 21 | 69.8 | 0 | 0 | 05/11 08:00:00 | 21.7 | 71.06 | 0 | 0 | 05/11 08:00:00 | 25.9 | 78.62 | 0 | 0 | 05/11 08:00:00 | 22.2 | 71.96 | 0 | 0
05/11 09:00:00 | 23.9 | 75.02 | 0% | 0 | 05/11 09:00:00 | 25.6 | 78.08 | 0 | 0 | 05/11 09:00:00 | 22.2 | 71.96 | 0 | 0 | 05/11 09:00:00 | 23 | 73.4 | 0 | 0 | 05/11 09:00:00 | 23.3 | 73.94 | 0 | 0 | 05/11 09:00:00 | 28 | 82.4 | 0 | 0 | 05/11 09:00:00 | 23.7 | 74.66 | 0 | 0
05/11 10:00:00 | 25 | 77 | 0% | 0 | 05/11 10:00:00 | 26.7 | 80.06 | 0 | 0 | 05/11 10:00:00 | 24 | 75.2 | 0 | 0 | 05/11 10:00:00 | 25 | 77 | 0 | 0 | 05/11 10:00:00 | 26.1 | 78.98 | 0 | 0 | 05/11 10:00:00 | 29.6 | 85.28 | 0 | 0 | 05/11 10:00:00 | 26.2 | 79.16 | 0 | 0
05/11 11:00:00 | 25 | 77 | 0% | 0 | 05/11 11:00:00 | 28.3 | 82.94 | 0 | 0 | 05/11 11:00:00 | 27 | 80.6 | 0 | 0 | 05/11 11:00:00 | 27.2 | 80.96 | 0 | 0 | 05/11 11:00:00 | 28.3 | 82.94 | 0 | 0 | 05/11 11:00:00 | 31.6 | 88.88 | 0 | 0 | 05/11 11:00:00 | 28.6 | 83.48 | 0 | 0
05/11 12:00:00 | 26.1 | 78.98 | 0% | 0 | 05/11 12:00:00 | 28.9 | 84.02 | 0 | 0 | 05/11 12:00:00 | 27 | 80.6 | 0 | 0 | 05/11 12:00:00 | 29.4 | 84.92 | 0 | 0 | 05/11 12:00:00 | 27.8 | 82.04 | 0 | 0 | 05/11 12:00:00 | 32.3 | 90.14 | 0 | 0 | 05/11 12:00:00 | 29.4 | 84.92 | 0 | 0
05/11 13:00:00 | 27.2 | 80.96 | 0% | 0 | 05/11 13:00:00 | 28.9 | 84.02 | 0 | 0 | 05/11 13:00:00 | 27.2 | 80.96 | 0 | 0 | 05/11 13:00:00 | 29.4 | 84.92 | 0 | 0 | 05/11 13:00:00 | 27.8 | 82.04 | 0 | 0 | 05/11 13:00:00 | 30.3 | 86.54 | 0 | 0 | 05/11 13:00:00 | 30.2 | 86.36 | 0 | 0
05/11 14:00:00 | 27.2 | 80.96 | 0% | 0 | 05/11 14:00:00 | 28.3 | 82.94 | 0 | 0 | 05/11 14:00:00 | 27.2 | 80.96 | 0 | 0 | 05/11 14:00:00 | 31.1 | 87.98 | 0 | 0 | 05/11 14:00:00 | 28.3 | 82.94 | 0 | 0 | 05/11 14:00:00 | 31 | 87.8 | 0 | 0 | 05/11 14:00:00 | 31.7 | 89.06 | 0 | 0
05/11 15:00:00 | 27.8 | 82.04 | 0% | 0 | 05/11 15:00:00 | 30 | 86 | 0 | 0 | 05/11 15:00:00 | 30 | 86 | 0 | 0 | 05/11 15:00:00 | 28.9 | 84.02 | 0 | 0 | 05/11 15:00:00 | 28.3 | 82.94 | 0 | 0 | 05/11 15:00:00 | 28 | 82.4 | 0 | 0 | 05/11 15:00:00 | 32.4 | 90.32 | 0 | 0
05/11 16:00:00 | 27.8 | 82.04 | 0% | 0 | 05/11 16:00:00 | 29.4 | 84.92 | 0 | 0 | 05/11 16:00:00 | 30 | 86 | 0 | 0 | 05/11 16:00:00 | 27.8 | 82.04 | 0 | 0 | 05/11 16:00:00 | 27.8 | 82.04 | 0 | 0 | 05/11 16:00:00 | 27 | 80.6 | 0 | 0 | 05/11 16:00:00 | 32.2 | 89.96 | 0 | 0
05/11 17:00:00 | 26.7 | 80.06 | 0% | 0 | 05/11 17:00:00 | 28.3 | 82.94 | 0 | 0 | 05/11 17:00:00 | 30.6 | 87.08 | 0 | 0 | 05/11 17:00:00 | 26.7 | 80.06 | 0 | 0 | 05/11 17:00:00 | 27.2 | 80.96 | 0 | 0 | 05/11 17:00:00 | 28.3 | 82.94 | 0 | 0 | 05/11 17:00:00 | 31.4 | 88.52 | 0 | 0
05/11 18:00:00 | 25.6 | 78.08 | 0% | 0 | 05/11 18:00:00 | 26.7 | 80.06 | 0 | 0 | 05/11 18:00:00 | 29.4 | 84.92 | 0 | 0 | 05/11 18:00:00 | 25.6 | 78.08 | 0 | 0 | 05/11 18:00:00 | 26.7 | 80.06 | 0 | 0 | 05/11 18:00:00 | 27.3 | 81.14 | 0 | 0 | 05/11 18:00:00 | 29.4 | 84.92 | 0 | 0
05/11 19:00:00 | 21.1 | 69.98 | 0% | 0 | 05/11 19:00:00 | 26.7 | 80.06 | 0 | 0 | 05/11 19:00:00 | 24.4 | 75.92 | 0 | 0 | 05/11 19:00:00 | 25.6 | 78.08 | 0 | 0 | 05/11 19:00:00 | 26.7 | 80.06 | 0 | 0 | 05/11 19:00:00 | 25.9 | 78.62 | 0 | 0 | 05/11 19:00:00 | 27.6 | 81.68 | 0 | 0
05/11 20:00:00 | 18.9 | 66.02 | 0% | 0 | 05/11 20:00:00 | 23.9 | 75.02 | 0 | 0 | 05/11 20:00:00 | 24.4 | 75.92 | 0 | 0 | 05/11 20:00:00 | 23.3 | 73.94 | 0 | 0 | 05/11 20:00:00 | 22.2 | 71.96 | 0 | 0 | 05/11 20:00:00 | 24.9 | 76.82 | 0 | 0 | 05/11 20:00:00 | 26.6 | 79.88 | 0 | 0
05/11 21:00:00 | 17.8 | 64.04 | 0% | 0.96 | 05/11 21:00:00 | 22.8 | 73.04 | 0 | 0 | 05/11 21:00:00 | 20.6 | 69.08 | 0 | 0 | 05/11 21:00:00 | 22.8 | 73.04 | 0 | 0 | 05/11 21:00:00 | 20.6 | 69.08 | 0 | 0 | 05/11 21:00:00 | 24.5 | 76.1 | 0 | 0 | 05/11 21:00:00 | 25 | 77 | 0 | 0
05/11 22:00:00 | 16.1 | 60.98 | 0% | 4.02 | 05/11 22:00:00 | 22.2 | 71.96 | 0 | 0 | 05/11 22:00:00 | 19.4 | 66.92 | 0 | 0 | 05/11 22:00:00 | 22.8 | 73.04 | 0 | 0 | 05/11 22:00:00 | 19.4 | 66.92 | 0 | 0 | 05/11 22:00:00 | 24.4 | 75.92 | 0 | 0 | 05/11 22:00:00 | 24 | 75.2 | 0 | 0
05/11 23:00:00 | 15.6 | 60.08 | 0% | 4.92 | 05/11 23:00:00 | 21.7 | 71.06 | 0 | 0 | 05/11 23:00:00 | 18 | 64.4 | 0 | 0.6 | 05/11 23:00:00 | 20.6 | 69.08 | 0 | 0 | 05/11 23:00:00 | 20.6 | 69.08 | 0 | 0 | 05/11 23:00:00 | 24.2 | 75.56 | 0 | 0 | 05/11 23:00:00 | 22.5 | 72.5 | 0 | 0
05/11 24:00:00 | 14.4 | 57.92 | 0% | 7.08 | 05/11 24:00:00 | 21.1 | 69.98 | 0 | 0 | 05/11 24:00:00 | 18.3 | 64.94 | 0 | 0.06 | 05/11 24:00:00 | 18.9 | 66.02 | 0 | 0 | 05/11 24:00:00 | 20.6 | 69.08 | 0 | 0 | 05/11 24:00:00 | 24.2 | 75.56 | 0 | 0 | 05/11 24:00:00 | 21.9 | 71.42 | 0 | 0
05/12 01:00:00 | 13.9 | 57.02 | 4.544% | 7.98 | 05/12 01:00:00 | 21.1 | 69.98 | 0 | 0 | 05/12 01:00:00 | 18.3 | 64.94 | 0 | 0.06 | 05/12 01:00:00 | 18.9 | 66.02 | 0 | 0 | 05/12 01:00:00 | 20.6 | 69.08 | 0 | 0 | 05/12 01:00:00 | 24.1 | 75.38 | 0 | 0 | 05/12 01:00:00 | 21.3 | 70.34 | 0 | 0
05/12 02:00:00 | 13.3 | 55.94 | 11.43% | 9.06 | 05/12 02:00:00 | 19.4 | 66.92 | 0 | 0 | 05/12 02:00:00 | 17.8 | 64.04 | 0 | 0.96 | 05/12 02:00:00 | 19 | 66.2 | 0 | 0 | 05/12 02:00:00 | 20 | 68 | 0 | 0 | 05/12 02:00:00 | 23.9 | 75.02 | 0 | 0 | 05/12 02:00:00 | 20.7 | 69.26 | 0 | 0
05/12 03:00:00 | 12.8 | 55.04 | 17.12% | 9.96 | 05/12 03:00:00 | 18.9 | 66.02 | 0 | 0 | 05/12 03:00:00 | 16.1 | 60.98 | 0 | 4.02 | 05/12 03:00:00 | 18 | 64.4 | 0 | 0.6 | 05/12 03:00:00 | 18.9 | 66.02 | 0 | 0 | 05/12 03:00:00 | 23.4 | 74.12 | 0 | 0 | 05/12 03:00:00 | 19.9 | 67.82 | 0 | 0
05/12 04:00:00 | 12.8 | 55.04 | 20.74% | 9.96 | 05/12 04:00:00 | 18.9 | 66.02 | 0 | 0 | 05/12 04:00:00 | 16.7 | 62.06 | 0 | 2.94 | 05/12 04:00:00 | 17.8 | 64.04 | 0 | 0.96 | 05/12 04:00:00 | 17.8 | 64.04 | 0 | 0.96 | 05/12 04:00:00 | 22.9 | 73.22 | 0 | 0 | 05/12 04:00:00 | 19.5 | 67.1 | 0 | 0
05/12 05:00:00 | 12.8 | 55.04 | 22.38% | 9.96 | 05/12 05:00:00 | 18.3 | 64.94 | 0 | 0.06 | 05/12 05:00:00 | 16.1 | 60.98 | 0.02 | 4.02 | 05/12 05:00:00 | 18 | 64.4 | 0 | 0.6 | 05/12 05:00:00 | 17.8 | 64.04 | 0 | 0.96 | 05/12 05:00:00 | 23 | 73.4 | 0 | 0 | 05/12 05:00:00 | 19 | 66.2 | 0 | 0
05/12 06:00:00 | 15.6 | 60.08 | 17.04% | 4.92 | 05/12 06:00:00 | 19.4 | 66.92 | 0 | 0 | 05/12 06:00:00 | 16.7 | 62.06 | 0.02 | 2.94 | 05/12 06:00:00 | 18 | 64.4 | 0 | 0.6 | 05/12 06:00:00 | 18.9 | 66.02 | 0 | 0 | 05/12 06:00:00 | 22.5 | 72.5 | 0 | 0 | 05/12 06:00:00 | 19.5 | 67.1 | 0 | 0
05/12 07:00:00 | 19.4 | 66.92 | 1.165% | 0 | 05/12 07:00:00 | 19.4 | 66.92 | 0 | 0 | 05/12 07:00:00 | 18.3 | 64.94 | 0 | 0.06 | 05/12 07:00:00 | 20 | 68 | 0 | 0 | 05/12 07:00:00 | 18.9 | 66.02 | 0 | 0 | 05/12 07:00:00 | 23.3 | 73.94 | 0 | 0 | 05/12 07:00:00 | 19.4 | 66.92 | 0 | 0
05/12 08:00:00 | 22.2 | 71.96 | 0% | 0 | 05/12 08:00:00 | 21.7 | 71.06 | 0 | 0 | 05/12 08:00:00 | 20 | 68 | 0 | 0 | 05/12 08:00:00 | 26.1 | 78.98 | 0 | 0 | 05/12 08:00:00 | 21.1 | 69.98 | 0 | 0 | 05/12 08:00:00 | 25.2 | 77.36 | 0 | 0 | 05/12 08:00:00 | 21.1 | 69.98 | 0 | 0
05/12 09:00:00 | 25 | 77 | 0% | 0 | 05/12 09:00:00 | 22.8 | 73.04 | 0 | 0 | 05/12 09:00:00 | 26.1 | 78.98 | 0 | 0 | 05/12 09:00:00 | 27.2 | 80.96 | 0 | 0 | 05/12 09:00:00 | 22.8 | 73.04 | 0 | 0 | 05/12 09:00:00 | 27.1 | 80.78 | 0 | 0 | 05/12 09:00:00 | 23.2 | 73.76 | 0 | 0
05/12 10:00:00 | 26.7 | 80.06 | 0% | 0 | 05/12 10:00:00 | 25 | 77 | 0 | 0 | 05/12 10:00:00 | 27.8 | 82.04 | 0 | 0 | 05/12 10:00:00 | 27.2 | 80.96 | 0 | 0 | 05/12 10:00:00 | 24.4 | 75.92 | 0 | 0 | 05/12 10:00:00 | 28.7 | 83.66 | 0 | 0 | 05/12 10:00:00 | 25.9 | 78.62 | 0 | 0
05/12 11:00:00 | 26.7 | 80.06 | 0% | 0 | 05/12 11:00:00 | 26.1 | 78.98 | 0 | 0 | 05/12 11:00:00 | 29.4 | 84.92 | 0 | 0 | 05/12 11:00:00 | 30 | 86 | 0 | 0 | 05/12 11:00:00 | 25.6 | 78.08 | 0 | 0 | 05/12 11:00:00 | 30.6 | 87.08 | 0 | 0 | 05/12 11:00:00 | 28.4 | 83.12 | 0 | 0
05/12 12:00:00 | 27.8 | 82.04 | 0% | 0 | 05/12 12:00:00 | 26.7 | 80.06 | 0 | 0 | 05/12 12:00:00 | 30 | 86 | 0 | 0 | 05/12 12:00:00 | 30.6 | 87.08 | 0 | 0 | 05/12 12:00:00 | 26.7 | 80.06 | 0 | 0 | 05/12 12:00:00 | 31.7 | 89.06 | 0 | 0 | 05/12 12:00:00 | 29.8 | 85.64 | 0 | 0
05/12 13:00:00 | 28.9 | 84.02 | 0% | 0 | 05/12 13:00:00 | 26.7 | 80.06 | 0 | 0 | 05/12 13:00:00 | 31.1 | 87.98 | 0 | 0 | 05/12 13:00:00 | 30.6 | 87.08 | 0 | 0 | 05/12 13:00:00 | 26.7 | 80.06 | 0 | 0 | 05/12 13:00:00 | 31.4 | 88.52 | 0 | 0 | 05/12 13:00:00 | 30.9 | 87.62 | 0 | 0
05/12 14:00:00 | 27.8 | 82.04 | 0% | 0 | 05/12 14:00:00 | 27.8 | 82.04 | 0 | 0 | 05/12 14:00:00 | 31.1 | 87.98 | 0 | 0 | 05/12 14:00:00 | 31.1 | 87.98 | 0 | 0 | 05/12 14:00:00 | 22.8 | 73.04 | 0 | 0 | 05/12 14:00:00 | 32 | 89.6 | 0 | 0 | 05/12 14:00:00 | 31.6 | 88.88 | 0 | 0
05/12 15:00:00 | 28.9 | 84.02 | 0% | 0 | 05/12 15:00:00 | 26.7 | 80.06 | 0 | 0 | 05/12 15:00:00 | 31.1 | 87.98 | 0 | 0 | 05/12 15:00:00 | 28.9 | 84.02 | 0 | 0 | 05/12 15:00:00 | 24.4 | 75.92 | 0 | 0 | 05/12 15:00:00 | 29.2 | 84.56 | 0 | 0 | 05/12 15:00:00 | 32.1 | 89.78 | 0 | 0
05/12 16:00:00 | 28.9 | 84.02 | 0% | 0 | 05/12 16:00:00 | 26.1 | 78.98 | 0 | 0 | 05/12 16:00:00 | 32.2 | 89.96 | 0 | 0 | 05/12 16:00:00 | 28.9 | 84.02 | 0 | 0 | 05/12 16:00:00 | 23.9 | 75.02 | 0 | 0 | 05/12 16:00:00 | 29.8 | 85.64 | 0 | 0 | 05/12 16:00:00 | 32.7 | 90.86 | 0 | 0
05/12 17:00:00 | 28.3 | 82.94 | 0% | 0 | 05/12 17:00:00 | 21.1 | 69.98 | 0 | 0 | 05/12 17:00:00 | 31.7 | 89.06 | 0 | 0 | 05/12 17:00:00 | 30 | 86 | 0 | 0 | 05/12 17:00:00 | 23.3 | 73.94 | 0 | 0 | 05/12 17:00:00 | 28.6 | 83.48 | 0 | 0 | 05/12 17:00:00 | 32.6 | 90.68 | 0 | 0
05/12 18:00:00 | 27.2 | 80.96 | 0% | 0 | 05/12 18:00:00 | 21.1 | 69.98 | 0 | 0 | 05/12 18:00:00 | 30 | 86 | 0 | 0 | 05/12 18:00:00 | 27.2 | 80.96 | 0 | 0 | 05/12 18:00:00 | 22.8 | 73.04 | 0 | 0 | 05/12 18:00:00 | 27.5 | 81.5 | 0 | 0 | 05/12 18:00:00 | 31.1 | 87.98 | 0 | 0
05/12 19:00:00 | 23.9 | 75.02 | 0% | 0 | 05/12 19:00:00 | 21.1 | 69.98 | 0 | 0 | 05/12 19:00:00 | 26.1 | 78.98 | 0 | 0 | 05/12 19:00:00 | 27.2 | 80.96 | 0 | 0 | 05/12 19:00:00 | 22.8 | 73.04 | 0 | 0 | 05/12 19:00:00 | 27 | 80.6 | 0 | 0 | 05/12 19:00:00 | 30 | 86 | 0 | 0
05/12 20:00:00 | 21.7 | 71.06 | 0% | 0 | 05/12 20:00:00 | 21.1 | 69.98 | 0 | 0 | 05/12 20:00:00 | 26.1 | 78.98 | 0 | 0 | 05/12 20:00:00 | 21.7 | 71.06 | 0 | 0 | 05/12 20:00:00 | 20.6 | 69.08 | 0 | 0 | 05/12 20:00:00 | 23.7 | 74.66 | 0 | 0 | 05/12 20:00:00 | 28.3 | 82.94 | 0 | 0
05/12 21:00:00 | 19.4 | 66.92 | 0% | 0 | 05/12 21:00:00 | 19.4 | 66.92 | 0 | 0 | 05/12 21:00:00 | 22.2 | 71.96 | 0 | 0 | 05/12 21:00:00 | 21.7 | 71.06 | 0 | 0 | 05/12 21:00:00 | 20 | 68 | 0 | 0 | 05/12 21:00:00 | 23 | 73.4 | 0 | 0 | 05/12 21:00:00 | 26.3 | 79.34 | 0 | 0
05/12 22:00:00 | 20 | 68 | 0% | 0 | 05/12 22:00:00 | 20 | 68 | 0 | 0 | 05/12 22:00:00 | 22.8 | 73.04 | 0 | 0 | 05/12 22:00:00 | 21.7 | 71.06 | 0 | 0 | 05/12 22:00:00 | 20 | 68 | 0 | 0 | 05/12 22:00:00 | 22.3 | 72.14 | 0 | 0 | 05/12 22:00:00 | 24.7 | 76.46 | 0 | 0
05/12 23:00:00 | 21.7 | 71.06 | 0% | 0 | 05/12 23:00:00 | 19.4 | 66.92 | 0 | 0 | 05/12 23:00:00 | 22.8 | 73.04 | 0 | 0 | 05/12 23:00:00 | 20.6 | 69.08 | 0 | 0 | 05/12 23:00:00 | 19.4 | 66.92 | 0 | 0 | 05/12 23:00:00 | 22.5 | 72.5 | 0 | 0 | 05/12 23:00:00 | 22.8 | 73.04 | 0 | 0
05/12 24:00:00 | 22.2 | 71.96 | 0% | 0 | 05/12 24:00:00 | 18.9 | 66.02 | 0 | 0 | 05/12 24:00:00 | 22.2 | 71.96 | 0 | 0 | 05/12 24:00:00 | 21.1 | 69.98 | 0 | 0 | 05/12 24:00:00 | 19.4 | 66.92 | 0 | 0 | 05/12 24:00:00 | 22.4 | 72.32 | 0 | 0 | 05/12 24:00:00 | 22 | 71.6 | 0 | 0
05/13 01:00:00 | 21.7 | 71.06 | 0% | 0 | 05/13 01:00:00 | 18.9 | 66.02 | 0 | 0 | 05/13 01:00:00 | 20 | 68 | 0 | 0 | 05/13 01:00:00 | 21.1 | 69.98 | 0 | 0 | 05/13 01:00:00 | 19.4 | 66.92 | 0 | 0 | 05/13 01:00:00 | 20.6 | 69.08 | 0 | 0 | 05/13 01:00:00 | 20.8 | 69.44 | 0 | 0
05/13 02:00:00 | 20.6 | 69.08 | 0% | 0 | 05/13 02:00:00 | 18.9 | 66.02 | 0 | 0 | 05/13 02:00:00 | 20 | 68 | 0 | 0 | 05/13 02:00:00 | 19.4 | 66.92 | 0 | 0 | 05/13 02:00:00 | 19.4 | 66.92 | 0 | 0 | 05/13 02:00:00 | 20.5 | 68.9 | 0 | 0 | 05/13 02:00:00 | 19.8 | 67.64 | 0 | 0
05/13 03:00:00 | 20 | 68 | 0% | 0 | 05/13 03:00:00 | 17.8 | 64.04 | 0 | 0.96 | 05/13 03:00:00 | 17.8 | 64.04 | 0 | 0.96 | 05/13 03:00:00 | 18.3 | 64.94 | 0 | 0.06 | 05/13 03:00:00 | 18.9 | 66.02 | 0 | 0 | 05/13 03:00:00 | 19.8 | 67.64 | 0 | 0 | 05/13 03:00:00 | 19.2 | 66.56 | 0 | 0
05/13 04:00:00 | 19.4 | 66.92 | 0% | 0 | 05/13 04:00:00 | 17.2 | 62.96 | 0 | 2.04 | 05/13 04:00:00 | 17.2 | 62.96 | 0 | 2.04 | 05/13 04:00:00 | 18.3 | 64.94 | 0 | 0.06 | 05/13 04:00:00 | 18.9 | 66.02 | 0 | 0 | 05/13 04:00:00 | 20.1 | 68.18 | 0 | 0 | 05/13 04:00:00 | 18.5 | 65.3 | 0 | 0
05/13 05:00:00 | 19.4 | 66.92 | 0% | 0 | 05/13 05:00:00 | 17.2 | 62.96 | 0.02 | 2.04 | 05/13 05:00:00 | 17.2 | 62.96 | 0 | 2.04 | 05/13 05:00:00 | 17.2 | 62.96 | 0 | 2.04 | 05/13 05:00:00 | 18.3 | 64.94 | 0 | 0.06 | 05/13 05:00:00 | 20.1 | 68.18 | 0 | 0 | 05/13 05:00:00 | 17.7 | 63.86 | 0 | 1.14
05/13 06:00:00 | 20 | 68 | 0% | 0 | 05/13 06:00:00 | 17.8 | 64.04 | 0.01 | 0.96 | 05/13 06:00:00 | 16.7 | 62.06 | 0 | 2.94 | 05/13 06:00:00 | 20 | 68 | 0 | 0 | 05/13 06:00:00 | 18.3 | 64.94 | 0 | 0.06 | 05/13 06:00:00 | 20 | 68 | 0 | 0 | 05/13 06:00:00 | 17.9 | 64.22 | 0 | 0.78
05/13 07:00:00 | 20 | 68 | 0% | 0 | 05/13 07:00:00 | 17.8 | 64.04 | 0 | 0.96 | 05/13 07:00:00 | 19.4 | 66.92 | 0 | 0 | 05/13 07:00:00 | 20 | 68 | 0 | 0 | 05/13 07:00:00 | 18.3 | 64.94 | 0 | 0.06 | 05/13 07:00:00 | 22.6 | 72.68 | 0 | 0 | 05/13 07:00:00 | 17.6 | 63.68 | 0 | 1.32
05/13 08:00:00 | 19.4 | 66.92 | 0% | 0 | 05/13 08:00:00 | 19.4 | 66.92 | 0 | 0 | 05/13 08:00:00 | 19.4 | 66.92 | 0 | 0 | 05/13 08:00:00 | 25 | 77 | 0 | 0 | 05/13 08:00:00 | 18.3 | 64.94 | 0 | 0.06 | 05/13 08:00:00 | 24 | 75.2 | 0 | 0 | 05/13 08:00:00 | 20.7 | 69.26 | 0 | 0
05/13 09:00:00 | 21.1 | 69.98 | 0% | 0 | 05/13 09:00:00 | 21.1 | 69.98 | 0 | 0 | 05/13 09:00:00 | 23.9 | 75.02 | 0 | 0 | 05/13 09:00:00 | 26.7 | 80.06 | 0 | 0 | 05/13 09:00:00 | 19.4 | 66.92 | 0 | 0 | 05/13 09:00:00 | 25.6 | 78.08 | 0 | 0 | 05/13 09:00:00 | 23.4 | 74.12 | 0 | 0
05/13 10:00:00 | 24.4 | 75.92 | 0% | 0 | 05/13 10:00:00 | 21.7 | 71.06 | 0 | 0 | 05/13 10:00:00 | 26.7 | 80.06 | 0 | 0 | 05/13 10:00:00 | 26.7 | 80.06 | 0 | 0 | 05/13 10:00:00 | 20.6 | 69.08 | 0 | 0 | 05/13 10:00:00 | 25.9 | 78.62 | 0 | 0 | 05/13 10:00:00 | 26.5 | 79.7 | 0 | 0
05/13 11:00:00 | 27.2 | 80.96 | 0% | 0 | 05/13 11:00:00 | 21.7 | 71.06 | 0 | 0 | 05/13 11:00:00 | 28.3 | 82.94 | 0 | 0 | 05/13 11:00:00 | 29.4 | 84.92 | 0 | 0 | 05/13 11:00:00 | 20 | 68 | 0 | 0 | 05/13 11:00:00 | 26.8 | 80.24 | 0 | 0 | 05/13 11:00:00 | 28.8 | 83.84 | 0 | 0
05/13 12:00:00 | 27.8 | 82.04 | 0% | 0 | 05/13 12:00:00 | 25 | 77 | 0 | 0 | 05/13 12:00:00 | 30 | 86 | 0 | 0 | 05/13 12:00:00 | 30 | 86 | 0 | 0 | 05/13 12:00:00 | 22.2 | 71.96 | 0 | 0 | 05/13 12:00:00 | 26.4 | 79.52 | 0 | 0 | 05/13 12:00:00 | 29.6 | 85.28 | 0 | 0
05/13 13:00:00 | 28.3 | 82.94 | 0% | 0 | 05/13 13:00:00 | 25 | 77 | 0 | 0 | 05/13 13:00:00 | 30.6 | 87.08 | 0 | 0 | 05/13 13:00:00 | 30 | 86 | 0 | 0 | 05/13 13:00:00 | 22.2 | 71.96 | 0 | 0 | 05/13 13:00:00 | 27.1 | 80.78 | 0 | 0 | 05/13 13:00:00 | 30.8 | 87.44 | 0 | 0
05/13 14:00:00 | 28.3 | 82.94 | 0% | 0 | 05/13 14:00:00 | 25 | 77 | 0 | 0 | 05/13 14:00:00 | 30.6 | 87.08 | 0 | 0 | 05/13 14:00:00 | 30.6 | 87.08 | 0 | 0 | 05/13 14:00:00 | 25 | 77 | 0 | 0 | 05/13 14:00:00 | 29.1 | 84.38 | 0 | 0 | 05/13 14:00:00 | 31.8 | 89.24 | 0 | 0
05/13 15:00:00 | 28.3 | 82.94 | 0% | 0 | 05/13 15:00:00 | 25 | 77 | 0 | 0 | 05/13 15:00:00 | 29.4 | 84.92 | 0 | 0 | 05/13 15:00:00 | 30.6 | 87.08 | 0 | 0 | 05/13 15:00:00 | 25.6 | 78.08 | 0 | 0 | 05/13 15:00:00 | 29.7 | 85.46 | 0 | 0 | 05/13 15:00:00 | 32.3 | 90.14 | 0 | 0
05/13 16:00:00 | 28.9 | 84.02 | 0% | 0 | 05/13 16:00:00 | 24.4 | 75.92 | 0 | 0 | 05/13 16:00:00 | 31.1 | 87.98 | 0 | 0 | 05/13 16:00:00 | 30.6 | 87.08 | 0 | 0 | 05/13 16:00:00 | 24.4 | 75.92 | 0 | 0 | 05/13 16:00:00 | 29.7 | 85.46 | 0 | 0 | 05/13 16:00:00 | 32 | 89.6 | 0 | 0
05/13 17:00:00 | 27.2 | 80.96 | 0% | 0 | 05/13 17:00:00 | 24.4 | 75.92 | 0 | 0 | 05/13 17:00:00 | 30.6 | 87.08 | 0 | 0 | 05/13 17:00:00 | 28.9 | 84.02 | 0 | 0 | 05/13 17:00:00 | 25 | 77 | 0 | 0 | 05/13 17:00:00 | 30.1 | 86.18 | 0 | 0 | 05/13 17:00:00 | 31.8 | 89.24 | 0 | 0
05/13 18:00:00 | 26.7 | 80.06 | 0% | 0 | 05/13 18:00:00 | 23.3 | 73.94 | 0 | 0 | 05/13 18:00:00 | 29.4 | 84.92 | 0 | 0 | 05/13 18:00:00 | 26.1 | 78.98 | 0 | 0 | 05/13 18:00:00 | 23.3 | 73.94 | 0 | 0 | 05/13 18:00:00 | 26.7 | 80.06 | 0 | 0 | 05/13 18:00:00 | 29.4 | 84.92 | 0 | 0
05/13 19:00:00 | 25.6 | 78.08 | 0% | 0 | 05/13 19:00:00 | 23.3 | 73.94 | 0 | 0 | 05/13 19:00:00 | 26.7 | 80.06 | 0 | 0 | 05/13 19:00:00 | 26.1 | 78.98 | 0 | 0 | 05/13 19:00:00 | 23.3 | 73.94 | 0 | 0 | 05/13 19:00:00 | 24.4 | 75.92 | 0 | 0 | 05/13 19:00:00 | 28.5 | 83.3 | 0 | 0
05/13 20:00:00 | 24.4 | 75.92 | 0% | 0 | 05/13 20:00:00 | 20.6 | 69.08 | 0 | 0 | 05/13 20:00:00 | 26.7 | 80.06 | 0 | 0 | 05/13 20:00:00 | 21.1 | 69.98 | 0 | 0 | 05/13 20:00:00 | 17.8 | 64.04 | 0 | 0.96 | 05/13 20:00:00 | 23 | 73.4 | 0 | 0 | 05/13 20:00:00 | 27.5 | 81.5 | 0 | 0
05/13 21:00:00 | 23.9 | 75.02 | 0% | 0 | 05/13 21:00:00 | 20 | 68 | 0 | 0 | 05/13 21:00:00 | 23.3 | 73.94 | 0 | 0 | 05/13 21:00:00 | 21.7 | 71.06 | 0 | 0 | 05/13 21:00:00 | 21.5 | 70.7 | 0 | 0 | 05/13 21:00:00 | 22.5 | 72.5 | 0 | 0 | 05/13 21:00:00 | 25.9 | 78.62 | 0 | 0
05/13 22:00:00 | 23.9 | 75.02 | 0% | 0 | 05/13 22:00:00 | 19.4 | 66.92 | 0 | 0 | 05/13 22:00:00 | 22.8 | 73.04 | 0 | 0 | 05/13 22:00:00 | 21.7 | 71.06 | 0 | 0 | 05/13 22:00:00 | 14.4 | 57.92 | 0 | 7.08 | 05/13 22:00:00 | 21.5 | 70.7 | 0 | 0 | 05/13 22:00:00 | 24.2 | 75.56 | 0 | 0
05/13 23:00:00 | 22.8 | 73.04 | 0% | 0 | 05/13 23:00:00 | 18.3 | 64.94 | 0 | 0.06 | 05/13 23:00:00 | 21.1 | 69.98 | 0 | 0 | 05/13 23:00:00 | 21.7 | 71.06 | 0 | 0 | 05/13 23:00:00 | 16.1 | 60.98 | 0 | 4.02 | 05/13 23:00:00 | 21.1 | 69.98 | 0 | 0 | 05/13 23:00:00 | 22.7 | 72.86 | 0 | 0
05/13 24:00:00 | 22.8 | 73.04 | 0% | 0 | 05/13 24:00:00 | 17.2 | 62.96 | 0 | 2.04 | 05/13 24:00:00 | 20.6 | 69.08 | 0 | 0 | 05/13 24:00:00 | 20.6 | 69.08 | 0 | 0 | 05/13 24:00:00 | 14.4 | 57.92 | 0.03579 | 7.08 | 05/13 24:00:00 | 20.9 | 69.62 | 0 | 0 | 05/13 24:00:00 | 21.8 | 71.24 | 0 | 0
05/14 01:00:00 | 22.2 | 71.96 | 0% | 0 | 05/14 01:00:00 | 17.2 | 62.96 | 0 | 2.04 | 05/14 01:00:00 | 19.4 | 66.92 | 0 | 0 | 05/14 01:00:00 | 20.6 | 69.08 | 0 | 0 | 05/14 01:00:00 | 14.4 | 57.92 | 0.098689 | 7.08 | 05/14 01:00:00 | 20.4 | 68.72 | 0 | 0 | 05/14 01:00:00 | 20.8 | 69.44 | 0 | 0
05/14 02:00:00 | 21.7 | 71.06 | 0% | 0 | 05/14 02:00:00 | 17.2 | 62.96 | 0.02 | 2.04 | 05/14 02:00:00 | 19.4 | 66.92 | 0 | 0 | 05/14 02:00:00 | 18.3 | 64.94 | 0 | 0.06 | 05/14 02:00:00 | 12.8 | 55.04 | 0.14066 | 9.96 | 05/14 02:00:00 | 20 | 68 | 0 | 0 | 05/14 02:00:00 | 20.6 | 69.08 | 0 | 0
05/14 03:00:00 | 21.7 | 71.06 | 0% | 0 | 05/14 03:00:00 | 16.7 | 62.06 | 0.05 | 2.94 | 05/14 03:00:00 | 16.1 | 60.98 | 0 | 4.02 | 05/14 03:00:00 | 17.2 | 62.96 | 0 | 2.04 | 05/14 03:00:00 | 12.2 | 53.96 | 0.18339 | 11.04 | 05/14 03:00:00 | 19 | 66.2 | 0 | 0 | 05/14 03:00:00 | 20.2 | 68.36 | 0 | 0
05/14 04:00:00 | 20 | 68 | 0% | 0 | 05/14 04:00:00 | 16.7 | 62.06 | 0.08 | 2.94 | 05/14 04:00:00 | 16.7 | 62.06 | 0 | 2.94 | 05/14 04:00:00 | 17.2 | 62.96 | 0 | 2.04 | 05/14 04:00:00 | 11.7 | 53.06 | 0.21827 | 11.94 | 05/14 04:00:00 | 18 | 64.4 | 0 | 0.6 | 05/14 04:00:00 | 19.5 | 67.1 | 0 | 0
05/14 05:00:00 | 18.9 | 66.02 | 0% | 0 | 05/14 05:00:00 | 17.2 | 62.96 | 0.09 | 2.04 | 05/14 05:00:00 | 16.1 | 60.98 | 0.02 | 4.02 | 05/14 05:00:00 | 17 | 62.6 | 0.005 | 2.4 | 05/14 05:00:00 | 11.1 | 51.98 | 0.24558 | 13.02 | 05/14 05:00:00 | 19 | 66.2 | 0 | 0 | 05/14 05:00:00 | 19.1 | 66.38 | 0 | 0
05/14 06:00:00 | 18.9 | 66.02 | 0% | 0 | 05/14 06:00:00 | 17.8 | 64.04 | 0.07 | 0.96 | 05/14 06:00:00 | 16.7 | 62.06 | 0.03 | 2.94 | 05/14 06:00:00 | 18 | 64.4 | 0.013 | 0.6 | 05/14 06:00:00 | 11.7 | 53.06 | 0.22485 | 11.94 | 05/14 06:00:00 | 18 | 64.4 | 0 | 0.6 | 05/14 06:00:00 | 19.6 | 67.28 | 0 | 0
05/14 07:00:00 | 18.9 | 66.02 | 0% | 0 | 05/14 07:00:00 | 17.8 | 64.04 | 0 | 0.96 | 05/14 07:00:00 | 18.3 | 64.94 | 0 | 0.06 | 05/14 07:00:00 | 19.4 | 66.92 | 0 | 0 | 05/14 07:00:00 | 13.3 | 55.94 | 0.07291 | 9.06 | 05/14 07:00:00 | 20 | 68 | 0 | 0 | 05/14 07:00:00 | 19.4 | 66.92 | 0 | 0
05/14 08:00:00 | 19.4 | 66.92 | 0% | 0 | 05/14 08:00:00 | 21.1 | 69.98 | 0 | 0 | 05/14 08:00:00 | 18.3 | 64.94 | 0 | 0.06 | 05/14 08:00:00 | 22.8 | 73.04 | 0 | 0 | 05/14 08:00:00 | 18.3 | 64.94 | 0 | 0.06 | 05/14 08:00:00 | 21 | 69.8 | 0 | 0 | 05/14 08:00:00 | 21.4 | 70.52 | 0 | 0
05/14 09:00:00 | 19.4 | 66.92 | 0% | 0 | 05/14 09:00:00 | 22.2 | 71.96 | 0 | 0 | 05/14 09:00:00 | 22.2 | 71.96 | 0 | 0 | 05/14 09:00:00 | 23 | 73.4 | 0 | 0 | 05/14 09:00:00 | 22 | 71.6 | 0 | 0 | 05/14 09:00:00 | 25.8 | 78.44 | 0 | 0 | 05/14 09:00:00 | 23.8 | 74.84 | 0 | 0
05/14 10:00:00 | 21.1 | 69.98 | 0% | 0 | 05/14 10:00:00 | 23.3 | 73.94 | 0 | 0 | 05/14 10:00:00 | 24.4 | 75.92 | 0 | 0 | 05/14 10:00:00 | 26.1 | 78.98 | 0 | 0 | 05/14 10:00:00 | 23.9 | 75.02 | 0 | 0 | 05/14 10:00:00 | 27.4 | 81.32 | 0 | 0 | 05/14 10:00:00 | 26.3 | 79.34 | 0 | 0
05/14 11:00:00 | 22.8 | 73.04 | 0% | 0 | 05/14 11:00:00 | 24.4 | 75.92 | 0 | 0 | 05/14 11:00:00 | 28.3 | 82.94 | 0 | 0 | 05/14 11:00:00 | 28.9 | 84.02 | 0 | 0 | 05/14 11:00:00 | 25.6 | 78.08 | 0 | 0 | 05/14 11:00:00 | 27.7 | 81.86 | 0 | 0 | 05/14 11:00:00 | 28.7 | 83.66 | 0 | 0
05/14 12:00:00 | 25 | 77 | 0% | 0 | 05/14 12:00:00 | 25 | 77 | 0 | 0 | 05/14 12:00:00 | 29.4 | 84.92 | 0 | 0 | 05/14 12:00:00 | 30 | 86 | 0 | 0 | 05/14 12:00:00 | 26.7 | 80.06 | 0 | 0 | 05/14 12:00:00 | 27.3 | 81.14 | 0 | 0 | 05/14 12:00:00 | 28.5 | 83.3 | 0 | 0
05/14 13:00:00 | 27.2 | 80.96 | 0% | 0 | 05/14 13:00:00 | 25 | 77 | 0 | 0 | 05/14 13:00:00 | 30 | 86 | 0 | 0 | 05/14 13:00:00 | 30 | 86 | 0 | 0 | 05/14 13:00:00 | 26.7 | 80.06 | 0 | 0 | 05/14 13:00:00 | 27 | 80.6 | 0 | 0 | 05/14 13:00:00 | 29.6 | 85.28 | 0 | 0
05/14 14:00:00 | 26.7 | 80.06 | 0% | 0 | 05/14 14:00:00 | 27.2 | 80.96 | 0 | 0 | 05/14 14:00:00 | 30 | 86 | 0 | 0 | 05/14 14:00:00 | 28.9 | 84.02 | 0 | 0 | 05/14 14:00:00 | 28.9 | 84.02 | 0 | 0 | 05/14 14:00:00 | 25.9 | 78.62 | 0 | 0 | 05/14 14:00:00 | 30.4 | 86.72 | 0 | 0
05/14 15:00:00 | 24 | 75.2 | 0% | 0 | 05/14 15:00:00 | 28.3 | 82.94 | 0 | 0 | 05/14 15:00:00 | 31.1 | 87.98 | 0 | 0 | 05/14 15:00:00 | 28.9 | 84.02 | 0 | 0 | 05/14 15:00:00 | 28.3 | 82.94 | 0 | 0 | 05/14 15:00:00 | 26.6 | 79.88 | 0 | 0 | 05/14 15:00:00 | 29.2 | 84.56 | 0 | 0
05/14 16:00:00 | 23 | 73.4 | 0% | 0 | 05/14 16:00:00 | 27.8 | 82.04 | 0 | 0 | 05/14 16:00:00 | 30 | 86 | 0 | 0 | 05/14 16:00:00 | 28.9 | 84.02 | 0 | 0 | 05/14 16:00:00 | 28.3 | 82.94 | 0 | 0 | 05/14 16:00:00 | 26.1 | 78.98 | 0 | 0 | 05/14 16:00:00 | 27.5 | 81.5 | 0 | 0
05/14 17:00:00 | 24.4 | 75.92 | 0% | 0 | 05/14 17:00:00 | 27.8 | 82.04 | 0 | 0 | 05/14 17:00:00 | 28.9 | 84.02 | 0 | 0 | 05/14 17:00:00 | 21 | 69.8 | 0 | 0 | 05/14 17:00:00 | 27.8 | 82.04 | 0 | 0 | 05/14 17:00:00 | 24.7 | 76.46 | 0 | 0 | 05/14 17:00:00 | 27.1 | 80.78 | 0 | 0
05/14 18:00:00 | 23.3 | 73.94 | 0% | 0 | 05/14 18:00:00 | 26.7 | 80.06 | 0 | 0 | 05/14 18:00:00 | 27.2 | 80.96 | 0 | 0 | 05/14 18:00:00 | 21 | 69.8 | 0 | 0 | 05/14 18:00:00 | 27.2 | 80.96 | 0 | 0 | 05/14 18:00:00 | 23.9 | 75.02 | 0 | 0 | 05/14 18:00:00 | 26.8 | 80.24 | 0 | 0
05/14 19:00:00 | 22.2 | 71.96 | 0% | 0 | 05/14 19:00:00 | 26.7 | 80.06 | 0 | 0 | 05/14 19:00:00 | 26.1 | 78.98 | 0 | 0 | 05/14 19:00:00 | 20.6 | 69.08 | 0 | 0 | 05/14 19:00:00 | 27.2 | 80.96 | 0 | 0 | 05/14 19:00:00 | 22.4 | 72.32 | 0 | 0 | 05/14 19:00:00 | 25.2 | 77.36 | 0 | 0
05/14 20:00:00 | 21.1 | 69.98 | 0% | 0 | 05/14 20:00:00 | 23.9 | 75.02 | 0 | 0 | 05/14 20:00:00 | 26.1 | 78.98 | 0 | 0 | 05/14 20:00:00 | 21.1 | 69.98 | 0 | 0 | 05/14 20:00:00 | 20.6 | 69.08 | 0 | 0 | 05/14 20:00:00 | 21.9 | 71.42 | 0 | 0 | 05/14 20:00:00 | 25.7 | 78.26 | 0 | 0
05/14 21:00:00 | 20.6 | 69.08 | 0% | 0 | 05/14 21:00:00 | 22.2 | 71.96 | 0 | 0 | 05/14 21:00:00 | 23.9 | 75.02 | 0 | 0 | 05/14 21:00:00 | 21 | 69.8 | 0 | 0 | 05/14 21:00:00 | 18.9 | 66.02 | 0 | 0 | 05/14 21:00:00 | 21.8 | 71.24 | 0 | 0 | 05/14 21:00:00 | 25.3 | 77.54 | 0 | 0
05/14 22:00:00 | 21 | 69.8 | 0% | 0 | 05/14 22:00:00 | 20.6 | 69.08 | 0 | 0 | 05/14 22:00:00 | 23.9 | 75.02 | 0 | 0 | 05/14 22:00:00 | 21.1 | 69.98 | 0 | 0 | 05/14 22:00:00 | 17.2 | 62.96 | 0 | 2.04 | 05/14 22:00:00 | 21.6 | 70.88 | 0 | 0 | 05/14 22:00:00 | 24 | 75.2 | 0 | 0
05/14 23:00:00 | 20.6 | 69.08 | 0% | 0 | 05/14 23:00:00 | 19.4 | 66.92 | 0 | 0 | 05/14 23:00:00 | 23.9 | 75.02 | 0 | 0 | 05/14 23:00:00 | 21 | 69.8 | 0 | 0 | 05/14 23:00:00 | 16.7 | 62.06 | 0 | 2.94 | 05/14 23:00:00 | 21.5 | 70.7 | 0 | 0 | 05/14 23:00:00 | 22.9 | 73.22 | 0 | 0
05/14 24:00:00 | 20 | 68 | 0% | 0 | 05/14 24:00:00 | 20 | 68 | 0 | 0 | 05/14 24:00:00 | 23.3 | 73.94 | 0 | 0 | 05/14 24:00:00 | 19 | 66.2 | 0 | 0 | 05/14 24:00:00 | 15.6 | 60.08 | 0 | 4.92 | 05/14 24:00:00 | 21.4 | 70.52 | 0 | 0 | 05/14 24:00:00 | 23.1 | 73.58 | 0 | 0
05/15 01:00:00 | 20 | 68 | 0% | 0 | 05/15 01:00:00 | 20 | 68 | 0 | 0 | 05/15 01:00:00 | 23.3 | 73.94 | 0 | 0 | 05/15 01:00:00 | 19.4 | 66.92 | 0 | 0 | 05/15 01:00:00 | 15.6 | 60.08 | 0 | 4.92 | 05/15 01:00:00 | 21.2 | 70.16 | 0 | 0 | 05/15 01:00:00 | 22.9 | 73.22 | 0 | 0
05/15 02:00:00 | 21 | 69.8 | 0% | 0 | 05/15 02:00:00 | 17.8 | 64.04 | 0 | 0.96 | 05/15 02:00:00 | 23.3 | 73.94 | 0 | 0 | 05/15 02:00:00 | 18.9 | 66.02 | 0 | 0 | 05/15 02:00:00 | 14.4 | 57.92 | 0.041654 | 7.08 | 05/15 02:00:00 | 21.3 | 70.34 | 0 | 0 | 05/15 02:00:00 | 22.7 | 72.86 | 0 | 0
05/15 03:00:00 | 20.6 | 69.08 | 0% | 0 | 05/15 03:00:00 | 17.8 | 64.04 | 0 | 0.96 | 05/15 03:00:00 | 20 | 68 | 0 | 0 | 05/15 03:00:00 | 19 | 66.2 | 0 | 0 | 05/15 03:00:00 | 14.4 | 57.92 | 0.094839 | 7.08 | 05/15 03:00:00 | 21.5 | 70.7 | 0 | 0 | 05/15 03:00:00 | 22.6 | 72.68 | 0 | 0
05/15 04:00:00 | 21 | 69.8 | 0% | 0 | 05/15 04:00:00 | 18.3 | 64.94 | 0.01 | 0.06 | 05/15 04:00:00 | 19.4 | 66.92 | 0 | 0 | 05/15 04:00:00 | 18.9 | 66.02 | 0 | 0 | 05/15 04:00:00 | 13.9 | 57.02 | 0.13683 | 7.98 | 05/15 04:00:00 | 21.6 | 70.88 | 0 | 0 | 05/15 04:00:00 | 22.2 | 71.96 | 0 | 0
05/15 05:00:00 | 21 | 69.8 | 0% | 0 | 05/15 05:00:00 | 17.8 | 64.04 | 0.03 | 0.96 | 05/15 05:00:00 | 19.4 | 66.92 | 0 | 0 | 05/15 05:00:00 | 18.3 | 64.94 | 0 | 0.06 | 05/15 05:00:00 | 13.9 | 57.02 | 0.16184 | 7.98 | 05/15 05:00:00 | 22.1 | 71.78 | 0 | 0 | 05/15 05:00:00 | 22.2 | 71.96 | 0 | 0
05/15 06:00:00 | 21.1 | 69.98 | 0% | 0 | 05/15 06:00:00 | 19.4 | 66.92 | 0.02 | 0 | 05/15 06:00:00 | 19.4 | 66.92 | 0 | 0 | 05/15 06:00:00 | 19 | 66.2 | 0 | 0 | 05/15 06:00:00 | 15.6 | 60.08 | 0.11591 | 4.92 | 05/15 06:00:00 | 22.2 | 71.96 | 0 | 0 | 05/15 06:00:00 | 21.7 | 71.06 | 0 | 0
05/15 07:00:00 | 22 | 71.6 | 0% | 0 | 05/15 07:00:00 | 19.4 | 66.92 | 0 | 0 | 05/15 07:00:00 | 19.4 | 66.92 | 0 | 0 | 05/15 07:00:00 | 18.9 | 66.02 | 0 | 0 | 05/15 07:00:00 | 15.6 | 60.08 | 0.0055354 | 4.92 | 05/15 07:00:00 | 22.7 | 72.86 | 0 | 0 | 05/15 07:00:00 | 21.9 | 71.42 | 0 | 0
05/15 08:00:00 | 25 | 77 | 0% | 0 | 05/15 08:00:00 | 20 | 68 | 0 | 0 | 05/15 08:00:00 | 20 | 68 | 0 | 0 | 05/15 08:00:00 | 19 | 66.2 | 0 | 0 | 05/15 08:00:00 | 22.2 | 71.96 | 0 | 0 | 05/15 08:00:00 | 24.7 | 76.46 | 0 | 0 | 05/15 08:00:00 | 22 | 71.6 | 0 | 0
05/15 09:00:00 | 26.1 | 78.98 | 0% | 0 | 05/15 09:00:00 | 26.7 | 80.06 | 0 | 0 | 05/15 09:00:00 | 20.6 | 69.08 | 0 | 0 | 05/15 09:00:00 | 20 | 68 | 0 | 0 | 05/15 09:00:00 | 25 | 77 | 0 | 0 | 05/15 09:00:00 | 24.3 | 75.74 | 0 | 0 | 05/15 09:00:00 | 22.3 | 72.14 | 0 | 0
05/15 10:00:00 | 26 | 78.8 | 0% | 0 | 05/15 10:00:00 | 27.8 | 82.04 | 0 | 0 | 05/15 10:00:00 | 20.6 | 69.08 | 0 | 0 | 05/15 10:00:00 | 20 | 68 | 0 | 0 | 05/15 10:00:00 | 27.8 | 82.04 | 0 | 0 | 05/15 10:00:00 | 25.3 | 77.54 | 0 | 0 | 05/15 10:00:00 | 22.6 | 72.68 | 0 | 0
05/15 11:00:00 | 28 | 82.4 | 0% | 0 | 05/15 11:00:00 | 27.8 | 82.04 | 0 | 0 | 05/15 11:00:00 | 20.6 | 69.08 | 0 | 0 | 05/15 11:00:00 | 21 | 69.8 | 0 | 0 | 05/15 11:00:00 | 28.3 | 82.94 | 0 | 0 | 05/15 11:00:00 | 26.1 | 78.98 | 0 | 0 | 05/15 11:00:00 | 24 | 75.2 | 0 | 0
05/15 12:00:00 | 28.9 | 84.02 | 0% | 0 | 05/15 12:00:00 | 29.4 | 84.92 | 0 | 0 | 05/15 12:00:00 | 21.1 | 69.98 | 0 | 0 | 05/15 12:00:00 | 20 | 68 | 0 | 0 | 05/15 12:00:00 | 29.4 | 84.92 | 0 | 0 | 05/15 12:00:00 | 26.5 | 79.7 | 0 | 0 | 05/15 12:00:00 | 24.6 | 76.28 | 0 | 0
05/15 13:00:00 | 28.9 | 84.02 | 0% | 0 | 05/15 13:00:00 | 29.4 | 84.92 | 0 | 0 | 05/15 13:00:00 | 21.1 | 69.98 | 0 | 0 | 05/15 13:00:00 | 20 | 68 | 0 | 0 | 05/15 13:00:00 | 29.4 | 84.92 | 0 | 0 | 05/15 13:00:00 | 26.2 | 79.16 | 0 | 0 | 05/15 13:00:00 | 25 | 77 | 0 | 0
05/15 14:00:00 | 28.9 | 84.02 | 0% | 0 | 05/15 14:00:00 | 30 | 86 | 0 | 0 | 05/15 14:00:00 | 21.1 | 69.98 | 0 | 0 | 05/15 14:00:00 | 18.9 | 66.02 | 0 | 0 | 05/15 14:00:00 | 30.6 | 87.08 | 0 | 0 | 05/15 14:00:00 | 26.6 | 79.88 | 0 | 0 | 05/15 14:00:00 | 25.3 | 77.54 | 0 | 0
05/15 15:00:00 | 28.9 | 84.02 | 0% | 0 | 05/15 15:00:00 | 30.6 | 87.08 | 0 | 0 | 05/15 15:00:00 | 21 | 69.8 | 0 | 0 | 05/15 15:00:00 | 17.8 | 64.04 | 0 | 0.96 | 05/15 15:00:00 | 31.7 | 89.06 | 0 | 0 | 05/15 15:00:00 | 25.9 | 78.62 | 0 | 0 | 05/15 15:00:00 | 24.9 | 76.82 | 0 | 0
05/15 16:00:00 | 28.3 | 82.94 | 0% | 0 | 05/15 16:00:00 | 30 | 86 | 0 | 0 | 05/15 16:00:00 | 21.1 | 69.98 | 0 | 0 | 05/15 16:00:00 | 17.8 | 64.04 | 0 | 0.96 | 05/15 16:00:00 | 31 | 87.8 | 0 | 0 | 05/15 16:00:00 | 24.9 | 76.82 | 0 | 0 | 05/15 16:00:00 | 23.7 | 74.66 | 0 | 0
05/15 17:00:00 | 26.1 | 78.98 | 0% | 0 | 05/15 17:00:00 | 29.4 | 84.92 | 0 | 0 | 05/15 17:00:00 | 20.6 | 69.08 | 0 | 0 | 05/15 17:00:00 | 19 | 66.2 | 0 | 0 | 05/15 17:00:00 | 30.6 | 87.08 | 0 | 0 | 05/15 17:00:00 | 25.3 | 77.54 | 0 | 0 | 05/15 17:00:00 | 22.8 | 73.04 | 0 | 0
05/15 18:00:00 | 27 | 80.6 | 0% | 0 | 05/15 18:00:00 | 28.3 | 82.94 | 0 | 0 | 05/15 18:00:00 | 21.7 | 71.06 | 0 | 0 | 05/15 18:00:00 | 17.8 | 64.04 | 0 | 0.96 | 05/15 18:00:00 | 28.3 | 82.94 | 0 | 0 | 05/15 18:00:00 | 23.8 | 74.84 | 0 | 0 | 05/15 18:00:00 | 22.2 | 71.96 | 0 | 0
05/15 19:00:00 | 25 | 77 | 0% | 0 | 05/15 19:00:00 | 28.3 | 82.94 | 0 | 0 | 05/15 19:00:00 | 19.4 | 66.92 | 0 | 0 | 05/15 19:00:00 | 17.8 | 64.04 | 0 | 0.96 | 05/15 19:00:00 | 28.3 | 82.94 | 0 | 0 | 05/15 19:00:00 | 22.8 | 73.04 | 0 | 0 | 05/15 19:00:00 | 21.9 | 71.42 | 0 | 0
05/15 20:00:00 | 23.3 | 73.94 | 0% | 0 | 05/15 20:00:00 | 25 | 77 | 0 | 0 | 05/15 20:00:00 | 18.9 | 66.02 | 0 | 0 | 05/15 20:00:00 | 13.9 | 57.02 | 0 | 7.98 | 05/15 20:00:00 | 22.8 | 73.04 | 0 | 0 | 05/15 20:00:00 | 22.1 | 71.78 | 0 | 0 | 05/15 20:00:00 | 21.2 | 70.16 | 0 | 0
05/15 21:00:00 | 22.8 | 73.04 | 0% | 0 | 05/15 21:00:00 | 24.4 | 75.92 | 0 | 0 | 05/15 21:00:00 | 16.1 | 60.98 | 0 | 4.02 | 05/15 21:00:00 | 12.2 | 53.96 | 0.034 | 11.04 | 05/15 21:00:00 | 21.1 | 69.98 | 0 | 0 | 05/15 21:00:00 | 21.4 | 70.52 | 0 | 0 | 05/15 21:00:00 | 20.4 | 68.72 | 0 | 0
05/15 22:00:00 | 22.2 | 71.96 | 0% | 0 | 05/15 22:00:00 | 23.9 | 75.02 | 0 | 0 | 05/15 22:00:00 | 15.6 | 60.08 | 0 | 4.92 | 05/15 22:00:00 | 12.2 | 53.96 | 0.092 | 11.04 | 05/15 22:00:00 | 20 | 68 | 0 | 0 | 05/15 22:00:00 | 21.4 | 70.52 | 0 | 0 | 05/15 22:00:00 | 19.7 | 67.46 | 0 | 0
05/15 23:00:00 | 21.1 | 69.98 | 0% | 0 | 05/15 23:00:00 | 22.8 | 73.04 | 0 | 0 | 05/15 23:00:00 | 14.4 | 57.92 | 0 | 7.08 | 05/15 23:00:00 | 11.1 | 51.98 | 0.174 | 13.02 | 05/15 23:00:00 | 18.3 | 64.94 | 0 | 0.06 | 05/15 23:00:00 | 20.4 | 68.72 | 0 | 0 | 05/15 23:00:00 | 17.8 | 64.04 | 0 | 0.96
05/15 24:00:00 | 20.6 | 69.08 | 0% | 0 | 05/15 24:00:00 | 20.6 | 69.08 | 0 | 0 | 05/15 24:00:00 | 13.3 | 55.94 | 0.07 | 9.06 | 05/15 24:00:00 | 10 | 50 | 0.274 | 15 | 05/15 24:00:00 | 17.2 | 62.96 | 0 | 2.04 | 05/15 24:00:00 | 19.7 | 67.46 | 0 | 0 | 05/15 24:00:00 | 17 | 62.6 | 0 | 2.4
05/16 01:00:00 | 20 | 68 | 0% | 0 | 05/16 01:00:00 | 20.6 | 69.08 | 0 | 0 | 05/16 01:00:00 | 12.8 | 55.04 | 0.15 | 9.96 | 05/16 01:00:00 | 10 | 50 | 0.338 | 15 | 05/16 01:00:00 | 17.2 | 62.96 | 0 | 2.04 | 05/16 01:00:00 | 19 | 66.2 | 0 | 0 | 05/16 01:00:00 | 15.5 | 59.9 | 0.02 | 5.1
05/16 02:00:00 | 18.3 | 64.94 | 0% | 0.06 | 05/16 02:00:00 | 20.6 | 69.08 | 0 | 0 | 05/16 02:00:00 | 12.8 | 55.04 | 0.22 | 9.96 | 05/16 02:00:00 | 9.4 | 48.92 | 0.388 | 16.08 | 05/16 02:00:00 | 16.7 | 62.06 | 0 | 2.94 | 05/16 02:00:00 | 18.3 | 64.94 | 0 | 0.06 | 05/16 02:00:00 | 14.6 | 58.28 | 0.1 | 6.72
05/16 03:00:00 | 18.9 | 66.02 | 0% | 0 | 05/16 03:00:00 | 19.4 | 66.92 | 0 | 0 | 05/16 03:00:00 | 11.1 | 51.98 | 0.28 | 13.02 | 05/16 03:00:00 | 9.4 | 48.92 | 0.429 | 16.08 | 05/16 03:00:00 | 15.6 | 60.08 | 0.021368 | 4.92 | 05/16 03:00:00 | 18.6 | 65.48 | 0 | 0 | 05/16 03:00:00 | 13.9 | 57.02 | 0.17 | 7.98
05/16 04:00:00 | 18.3 | 64.94 | 0% | 0.06 | 05/16 04:00:00 | 18.9 | 66.02 | 0 | 0 | 05/16 04:00:00 | 11.1 | 51.98 | 0.33 | 13.02 | 05/16 04:00:00 | 9.4 | 48.92 | 0.452 | 16.08 | 05/16 04:00:00 | 15 | 59 | 0.071297 | 6 | 05/16 04:00:00 | 19 | 66.2 | 0 | 0 | 05/16 04:00:00 | 12.9 | 55.22 | 0.25 | 9.78
05/16 05:00:00 | 18.3 | 64.94 | 0% | 0.06 | 05/16 05:00:00 | 18.9 | 66.02 | 0 | 0 | 05/16 05:00:00 | 10.6 | 51.08 | 0.37 | 13.92 | 05/16 05:00:00 | 8.3 | 46.94 | 0.47 | 18.06 | 05/16 05:00:00 | 15 | 59 | 0.097843 | 6 | 05/16 05:00:00 | 18.4 | 65.12 | 0 | 0 | 05/16 05:00:00 | 12.2 | 53.96 | 0.31 | 11.04
05/16 06:00:00 | 20 | 68 | 0% | 0 | 05/16 06:00:00 | 21.1 | 69.98 | 0 | 0 | 05/16 06:00:00 | 10.6 | 51.08 | 0.37 | 13.92 | 05/16 06:00:00 | 10.6 | 51.08 | 0.396 | 13.92 | 05/16 06:00:00 | 17.2 | 62.96 | 0.067104 | 2.04 | 05/16 06:00:00 | 18 | 64.4 | 0 | 0.6 | 05/16 06:00:00 | 12.1 | 53.78 | 0.34 | 11.22
05/16 07:00:00 | 22.8 | 73.04 | 0% | 0 | 05/16 07:00:00 | 21.1 | 69.98 | 0 | 0 | 05/16 07:00:00 | 12.2 | 53.96 | 0.26 | 11.04 | 05/16 07:00:00 | 10.6 | 51.08 | 0.185 | 13.92 | 05/16 07:00:00 | 17.2 | 62.96 | 0 | 2.04 | 05/16 07:00:00 | 20.7 | 69.26 | 0 | 0 | 05/16 07:00:00 | 11.9 | 53.42 | 0.27 | 11.58
05/16 08:00:00 | 24.4 | 75.92 | 0% | 0 | 05/16 08:00:00 | 21.7 | 71.06 | 0 | 0 | 05/16 08:00:00 | 12.2 | 53.96 | 0.13 | 11.04 | 05/16 08:00:00 | 13.3 | 55.94 | 0.048 | 9.06 | 05/16 08:00:00 | 23.3 | 73.94 | 0 | 0 | 05/16 08:00:00 | 24 | 75.2 | 0 | 0 | 05/16 08:00:00 | 13 | 55.4 | 0.11 | 9.6
05/16 09:00:00 | 26.1 | 78.98 | 0% | 0 | 05/16 09:00:00 | 28.9 | 84.02 | 0 | 0 | 05/16 09:00:00 | 16.1 | 60.98 | 0.04 | 4.02 | 05/16 09:00:00 | 18.9 | 66.02 | 0 | 0 | 05/16 09:00:00 | 26.1 | 78.98 | 0 | 0 | 05/16 09:00:00 | 25.8 | 78.44 | 0 | 0 | 05/16 09:00:00 | 14.8 | 58.64 | 0.02 | 6.36
05/16 10:00:00 | 27.8 | 82.04 | 0% | 0 | 05/16 10:00:00 | 28.9 | 84.02 | 0 | 0 | 05/16 10:00:00 | 18.9 | 66.02 | 0 | 0 | 05/16 10:00:00 | 18.9 | 66.02 | 0 | 0 | 05/16 10:00:00 | 28.9 | 84.02 | 0 | 0 | 05/16 10:00:00 | 26.6 | 79.88 | 0 | 0 | 05/16 10:00:00 | 17.1 | 62.78 | 0 | 2.22
05/16 11:00:00 | 29.4 | 84.92 | 0% | 0 | 05/16 11:00:00 | 30 | 86 | 0 | 0 | 05/16 11:00:00 | 20.6 | 69.08 | 0 | 0 | 05/16 11:00:00 | 21.7 | 71.06 | 0 | 0 | 05/16 11:00:00 | 30 | 86 | 0 | 0 | 05/16 11:00:00 | 26.5 | 79.7 | 0 | 0 | 05/16 11:00:00 | 20.3 | 68.54 | 0 | 0
05/16 12:00:00 | 28.9 | 84.02 | 0% | 0 | 05/16 12:00:00 | 30 | 86 | 0 | 0 | 05/16 12:00:00 | 22.2 | 71.96 | 0 | 0 | 05/16 12:00:00 | 22.2 | 71.96 | 0 | 0 | 05/16 12:00:00 | 31.1 | 87.98 | 0 | 0 | 05/16 12:00:00 | 26.8 | 80.24 | 0 | 0 | 05/16 12:00:00 | 21.7 | 71.06 | 0 | 0
05/16 13:00:00 | 30 | 86 | 0% | 0 | 05/16 13:00:00 | 30 | 86 | 0 | 0 | 05/16 13:00:00 | 23.3 | 73.94 | 0 | 0 | 05/16 13:00:00 | 22.2 | 71.96 | 0 | 0 | 05/16 13:00:00 | 31.1 | 87.98 | 0 | 0 | 05/16 13:00:00 | 26.8 | 80.24 | 0 | 0 | 05/16 13:00:00 | 22.8 | 73.04 | 0 | 0
05/16 14:00:00 | 30 | 86 | 0% | 0 | 05/16 14:00:00 | 31.1 | 87.98 | 0 | 0 | 05/16 14:00:00 | 23.3 | 73.94 | 0 | 0 | 05/16 14:00:00 | 22.8 | 73.04 | 0 | 0 | 05/16 14:00:00 | 32.2 | 89.96 | 0 | 0 | 05/16 14:00:00 | 27 | 80.6 | 0 | 0 | 05/16 14:00:00 | 23.6 | 74.48 | 0 | 0
05/16 15:00:00 | 29.4 | 84.92 | 0% | 0 | 05/16 15:00:00 | 31.7 | 89.06 | 0 | 0 | 05/16 15:00:00 | 23.9 | 75.02 | 0 | 0 | 05/16 15:00:00 | 23.9 | 75.02 | 0 | 0 | 05/16 15:00:00 | 32.2 | 89.96 | 0 | 0 | 05/16 15:00:00 | 26.9 | 80.42 | 0 | 0 | 05/16 15:00:00 | 24.2 | 75.56 | 0 | 0
05/16 16:00:00 | 29.4 | 84.92 | 0% | 0 | 05/16 16:00:00 | 31.1 | 87.98 | 0 | 0 | 05/16 16:00:00 | 23.9 | 75.02 | 0 | 0 | 05/16 16:00:00 | 23.9 | 75.02 | 0 | 0 | 05/16 16:00:00 | 32.2 | 89.96 | 0 | 0 | 05/16 16:00:00 | 26.5 | 79.7 | 0 | 0 | 05/16 16:00:00 | 24.7 | 76.46 | 0 | 0
05/16 17:00:00 | 27.8 | 82.04 | 0% | 0 | 05/16 17:00:00 | 31.1 | 87.98 | 0 | 0 | 05/16 17:00:00 | 22.8 | 73.04 | 0 | 0 | 05/16 17:00:00 | 22.2 | 71.96 | 0 | 0 | 05/16 17:00:00 | 31.7 | 89.06 | 0 | 0 | 05/16 17:00:00 | 25.8 | 78.44 | 0 | 0 | 05/16 17:00:00 | 25 | 77 | 0 | 0
05/16 18:00:00 | 27.8 | 82.04 | 0% | 0 | 05/16 18:00:00 | 30 | 86 | 0 | 0 | 05/16 18:00:00 | 22.8 | 73.04 | 0 | 0 | 05/16 18:00:00 | 20.6 | 69.08 | 0 | 0 | 05/16 18:00:00 | 29.4 | 84.92 | 0 | 0 | 05/16 18:00:00 | 24.7 | 76.46 | 0 | 0 | 05/16 18:00:00 | 24.4 | 75.92 | 0 | 0
05/16 19:00:00 | 26.1 | 78.98 | 0% | 0 | 05/16 19:00:00 | 30 | 86 | 0 | 0 | 05/16 19:00:00 | 20.6 | 69.08 | 0 | 0 | 05/16 19:00:00 | 20.6 | 69.08 | 0 | 0 | 05/16 19:00:00 | 29.4 | 84.92 | 0 | 0 | 05/16 19:00:00 | 23.3 | 73.94 | 0 | 0 | 05/16 19:00:00 | 23.9 | 75.02 | 0 | 0
05/16 20:00:00 | 24.4 | 75.92 | 0% | 0 | 05/16 20:00:00 | 26.7 | 80.06 | 0 | 0 | 05/16 20:00:00 | 20.6 | 69.08 | 0 | 0 | 05/16 20:00:00 | 15.6 | 60.08 | 0 | 4.92 | 05/16 20:00:00 | 22.8 | 73.04 | 0 | 0 | 05/16 20:00:00 | 21.9 | 71.42 | 0 | 0 | 05/16 20:00:00 | 22.7 | 72.86 | 0 | 0
05/16 21:00:00 | 23.9 | 75.02 | 0% | 0 | 05/16 21:00:00 | 26.1 | 78.98 | 0 | 0 | 05/16 21:00:00 | 17.8 | 64.04 | 0 | 0.96 | 05/16 21:00:00 | 16.5 | 61.7 | 0 | 3.3 | 05/16 21:00:00 | 21.1 | 69.98 | 0 | 0 | 05/16 21:00:00 | 21 | 69.8 | 0 | 0 | 05/16 21:00:00 | 19.9 | 67.82 | 0 | 0
05/16 22:00:00 | 23.3 | 73.94 | 0% | 0 | 05/16 22:00:00 | 25 | 77 | 0 | 0 | 05/16 22:00:00 | 17.2 | 62.96 | 0 | 2.04 | 05/16 22:00:00 | 12.2 | 53.96 | 0 | 11.04 | 05/16 22:00:00 | 20.6 | 69.08 | 0 | 0 | 05/16 22:00:00 | 20.5 | 68.9 | 0 | 0 | 05/16 22:00:00 | 17.6 | 63.68 | 0 | 1.32
05/16 23:00:00 | 22.8 | 73.04 | 0% | 0 | 05/16 23:00:00 | 24.4 | 75.92 | 0 | 0 | 05/16 23:00:00 | 15.6 | 60.08 | 0 | 4.92 | 05/16 23:00:00 | 10 | 50 | 0.051 | 15 | 05/16 23:00:00 | 19.4 | 66.92 | 0 | 0 | 05/16 23:00:00 | 19.9 | 67.82 | 0 | 0 | 05/16 23:00:00 | 15.4 | 59.72 | 0 | 5.28
05/16 24:00:00 | 22.8 | 73.04 | 0% | 0 | 05/16 24:00:00 | 23.9 | 75.02 | 0 | 0 | 05/16 24:00:00 | 12.2 | 53.96 | 0.03 | 11.04 | 05/16 24:00:00 | 11.2 | 52.16 | 0.139 | 12.84 | 05/16 24:00:00 | 18.3 | 64.94 | 0 | 0.06 | 05/16 24:00:00 | 19.8 | 67.64 | 0 | 0 | 05/16 24:00:00 | 14.8 | 58.64 | 0 | 6.36
05/17 01:00:00 | 22.2 | 71.96 | 0% | 0 | 05/17 01:00:00 | 23.9 | 75.02 | 0 | 0 | 05/17 01:00:00 | 10.6 | 51.08 | 0.14 | 13.92 | 05/17 01:00:00 | 11.4 | 52.52 | 0.203 | 12.48 | 05/17 01:00:00 | 18.3 | 64.94 | 0 | 0.06 | 05/17 01:00:00 | 19.2 | 66.56 | 0 | 0 | 05/17 01:00:00 | 13.7 | 56.66 | 0.07 | 8.34
05/17 02:00:00 | 21.7 | 71.06 | 0% | 0 | 05/17 02:00:00 | 22.2 | 71.96 | 0 | 0 | 05/17 02:00:00 | 10.6 | 51.08 | 0.21 | 13.92 | 05/17 02:00:00 | 7.8 | 46.04 | 0.313 | 18.96 | 05/17 02:00:00 | 17.8 | 64.04 | 0 | 0.96 | 05/17 02:00:00 | 17.8 | 64.04 | 0 | 0.96 | 05/17 02:00:00 | 13.3 | 55.94 | 0.16 | 9.06
05/17 03:00:00 | 20.6 | 69.08 | 0% | 0 | 05/17 03:00:00 | 21.1 | 69.98 | 0 | 0 | 05/17 03:00:00 | 10.1 | 50.18 | 0.28 | 14.82 | 05/17 03:00:00 | 10.3 | 50.54 | 0.357 | 14.46 | 05/17 03:00:00 | 16.7 | 62.06 | 0 | 2.94 | 05/17 03:00:00 | 18.6 | 65.48 | 0 | 0 | 05/17 03:00:00 | 12.5 | 54.5 | 0.24 | 10.5
05/17 04:00:00 | 20.6 | 69.08 | 0% | 0 | 05/17 04:00:00 | 20.6 | 69.08 | 0 | 0 | 05/17 04:00:00 | 7.2 | 44.96 | 0.37 | 20.04 | 05/17 04:00:00 | 10.1 | 50.18 | 0.36 | 14.82 | 05/17 04:00:00 | 16.1 | 60.98 | 0.023321 | 4.02 | 05/17 04:00:00 | 18 | 64.4 | 0 | 0.6 | 05/17 04:00:00 | 11 | 51.8 | 0.31 | 13.2
05/17 05:00:00 | 20.6 | 69.08 | 0% | 0 | 05/17 05:00:00 | 19.4 | 66.92 | 0 | 0 | 05/17 05:00:00 | 7.8 | 46.04 | 0.43 | 18.96 | 05/17 05:00:00 | 10.6 | 51.08 | 0.366 | 13.92 | 05/17 05:00:00 | 15.6 | 60.08 | 0.059471 | 4.92 | 05/17 05:00:00 | 18.1 | 64.58 | 0.02 | 0.42 | 05/17 05:00:00 | 9.9 | 49.82 | 0.38 | 15.18
05/17 06:00:00 | 20.6 | 69.08 | 0% | 0 | 05/17 06:00:00 | 20 | 68 | 0 | 0 | 05/17 06:00:00 | 7.2 | 44.96 | 0.43 | 20.04 | 05/17 06:00:00 | 9.4 | 48.92 | 0.343 | 16.08 | 05/17 06:00:00 | 18.3 | 64.94 | 0.039134 | 0.06 | 05/17 06:00:00 | 17.8 | 64.04 | 0.02 | 0.96 | 05/17 06:00:00 | 10.3 | 50.54 | 0.39 | 14.46
05/17 07:00:00 | 21.1 | 69.98 | 0% | 0 | 05/17 07:00:00 | 20 | 68 | 0 | 0 | 05/17 07:00:00 | 10.6 | 51.08 | 0.29 | 13.92 | 05/17 07:00:00 | 9.4 | 48.92 | 0.179 | 16.08 | 05/17 07:00:00 | 18.3 | 64.94 | 0 | 0.06 | 05/17 07:00:00 | 21.2 | 70.16 | 0 | 0 | 05/17 07:00:00 | 10.4 | 50.72 | 0.29 | 14.28
05/17 08:00:00 | 21.7 | 71.06 | 0% | 0 | 05/17 08:00:00 | 23.9 | 75.02 | 0 | 0 | 05/17 08:00:00 | 10.6 | 51.08 | 0.13 | 13.92 | 05/17 08:00:00 | 14.4 | 57.92 | 0.029 | 7.08 | 05/17 08:00:00 | 24.4 | 75.92 | 0 | 0 | 05/17 08:00:00 | 24.8 | 76.64 | 0 | 0 | 05/17 08:00:00 | 13.3 | 55.94 | 0.12 | 9.06
05/17 09:00:00 | 22.8 | 73.04 | 0% | 0 | 05/17 09:00:00 | 26.1 | 78.98 | 0 | 0 | 05/17 09:00:00 | 18.3 | 64.94 | 0.02 | 0.06 | 05/17 09:00:00 | 21.1 | 69.98 | 0 | 0 | 05/17 09:00:00 | 26.7 | 80.06 | 0 | 0 | 05/17 09:00:00 | 25.8 | 78.44 | 0 | 0 | 05/17 09:00:00 | 15.9 | 60.62 | 0.01 | 4.38
05/17 10:00:00 | 25.6 | 78.08 | 0% | 0 | 05/17 10:00:00 | 27.2 | 80.96 | 0 | 0 | 05/17 10:00:00 | 20.6 | 69.08 | 0 | 0 | 05/17 10:00:00 | 21.1 | 69.98 | 0 | 0 | 05/17 10:00:00 | 27.8 | 82.04 | 0 | 0 | 05/17 10:00:00 | 27 | 80.6 | 0 | 0 | 05/17 10:00:00 | 19.4 | 66.92 | 0 | 0
05/17 11:00:00 | 27.2 | 80.96 | 0% | 0 | 05/17 11:00:00 | 28.9 | 84.02 | 0 | 0 | 05/17 11:00:00 | 22.2 | 71.96 | 0 | 0 | 05/17 11:00:00 | 23.9 | 75.02 | 0 | 0 | 05/17 11:00:00 | 29.4 | 84.92 | 0 | 0 | 05/17 11:00:00 | 27.9 | 82.22 | 0 | 0 | 05/17 11:00:00 | 22.5 | 72.5 | 0 | 0
05/17 12:00:00 | 27.2 | 80.96 | 0% | 0 | 05/17 12:00:00 | 29.4 | 84.92 | 0 | 0 | 05/17 12:00:00 | 22 | 71.6 | 0 | 0 | 05/17 12:00:00 | 24.4 | 75.92 | 0 | 0 | 05/17 12:00:00 | 31.7 | 89.06 | 0 | 0 | 05/17 12:00:00 | 28.3 | 82.94 | 0 | 0 | 05/17 12:00:00 | 23.7 | 74.66 | 0 | 0
05/17 13:00:00 | 28.9 | 84.02 | 0% | 0 | 05/17 13:00:00 | 29.4 | 84.92 | 0 | 0 | 05/17 13:00:00 | 23.9 | 75.02 | 0 | 0 | 05/17 13:00:00 | 24.4 | 75.92 | 0 | 0 | 05/17 13:00:00 | 31.7 | 89.06 | 0 | 0 | 05/17 13:00:00 | 28.5 | 83.3 | 0 | 0 | 05/17 13:00:00 | 24.7 | 76.46 | 0 | 0
05/17 14:00:00 | 28.9 | 84.02 | 0% | 0 | 05/17 14:00:00 | 31.1 | 87.98 | 0 | 0 | 05/17 14:00:00 | 23.9 | 75.02 | 0 | 0 | 05/17 14:00:00 | 25 | 77 | 0 | 0 | 05/17 14:00:00 | 32.2 | 89.96 | 0 | 0 | 05/17 14:00:00 | 28.6 | 83.48 | 0 | 0 | 05/17 14:00:00 | 25.2 | 77.36 | 0 | 0
05/17 15:00:00 | 30 | 86 | 0% | 0 | 05/17 15:00:00 | 31.1 | 87.98 | 0 | 0 | 05/17 15:00:00 | 24.4 | 75.92 | 0 | 0 | 05/17 15:00:00 | 25 | 77 | 0 | 0 | 05/17 15:00:00 | 31.1 | 87.98 | 0 | 0 | 05/17 15:00:00 | 28.4 | 83.12 | 0 | 0 | 05/17 15:00:00 | 25.8 | 78.44 | 0 | 0
05/17 16:00:00 | 28.9 | 84.02 | 0% | 0 | 05/17 16:00:00 | 30.6 | 87.08 | 0 | 0 | 05/17 16:00:00 | 25 | 77 | 0 | 0 | 05/17 16:00:00 | 25 | 77 | 0 | 0 | 05/17 16:00:00 | 31.7 | 89.06 | 0 | 0 | 05/17 16:00:00 | 28.1 | 82.58 | 0 | 0 | 05/17 16:00:00 | 26.2 | 79.16 | 0 | 0
05/17 17:00:00 | 27.2 | 80.96 | 0% | 0 | 05/17 17:00:00 | 30.6 | 87.08 | 0 | 0 | 05/17 17:00:00 | 24.4 | 75.92 | 0 | 0 | 05/17 17:00:00 | 25 | 77 | 0 | 0 | 05/17 17:00:00 | 30.6 | 87.08 | 0 | 0 | 05/17 17:00:00 | 26.7 | 80.06 | 0 | 0 | 05/17 17:00:00 | 26.5 | 79.7 | 0 | 0
05/17 18:00:00 | 26.1 | 78.98 | 0% | 0 | 05/17 18:00:00 | 29.4 | 84.92 | 0 | 0 | 05/17 18:00:00 | 23.3 | 73.94 | 0 | 0 | 05/17 18:00:00 | 22.2 | 71.96 | 0 | 0 | 05/17 18:00:00 | 29.4 | 84.92 | 0 | 0 | 05/17 18:00:00 | 25.8 | 78.44 | 0 | 0 | 05/17 18:00:00 | 26 | 78.8 | 0 | 0
05/17 19:00:00 | 25.6 | 78.08 | 0% | 0 | 05/17 19:00:00 | 29.4 | 84.92 | 0 | 0 | 05/17 19:00:00 | 21.7 | 71.06 | 0 | 0 | 05/17 19:00:00 | 22.2 | 71.96 | 0 | 0 | 05/17 19:00:00 | 29.4 | 84.92 | 0 | 0 | 05/17 19:00:00 | 24.7 | 76.46 | 0 | 0 | 05/17 19:00:00 | 25.5 | 77.9 | 0 | 0
05/17 20:00:00 | 25 | 77 | 0% | 0 | 05/17 20:00:00 | 27.2 | 80.96 | 0 | 0 | 05/17 20:00:00 | 21.7 | 71.06 | 0 | 0 | 05/17 20:00:00 | 18.3 | 64.94 | 0 | 0.06 | 05/17 20:00:00 | 25.6 | 78.08 | 0 | 0 | 05/17 20:00:00 | 24 | 75.2 | 0 | 0 | 05/17 20:00:00 | 22.8 | 73.04 | 0 | 0
05/17 21:00:00 | 24 | 75.2 | 0% | 0 | 05/17 21:00:00 | 26.1 | 78.98 | 0 | 0 | 05/17 21:00:00 | 14.4 | 57.92 | 0 | 7.08 | 05/17 21:00:00 | 16.1 | 60.98 | 0 | 4.02 | 05/17 21:00:00 | 26.1 | 78.98 | 0 | 0 | 05/17 21:00:00 | 23.7 | 74.66 | 0 | 0 | 05/17 21:00:00 | 21 | 69.8 | 0 | 0
05/17 22:00:00 | 21 | 69.8 | 0% | 0 | 05/17 22:00:00 | 26.1 | 78.98 | 0 | 0 | 05/17 22:00:00 | 13.3 | 55.94 | 0 | 9.06 | 05/17 22:00:00 | 16.1 | 60.98 | 0 | 4.02 | 05/17 22:00:00 | 25 | 77 | 0 | 0 | 05/17 22:00:00 | 23.5 | 74.3 | 0 | 0 | 05/17 22:00:00 | 18.2 | 64.76 | 0 | 0.24
05/17 23:00:00 | 20 | 68 | 0% | 0 | 05/17 23:00:00 | 25.6 | 78.08 | 0 | 0 | 05/17 23:00:00 | 13.9 | 57.02 | 0 | 7.98 | 05/17 23:00:00 | 15 | 59 | 0 | 6 | 05/17 23:00:00 | 23.3 | 73.94 | 0 | 0 | 05/17 23:00:00 | 23.2 | 73.76 | 0 | 0 | 05/17 23:00:00 | 16.4 | 61.52 | 0 | 3.48
05/17 24:00:00 | 19 | 66.2 | 0% | 0 | 05/17 24:00:00 | 25.6 | 78.08 | 0 | 0 | 05/17 24:00:00 | 14.4 | 57.92 | 0.02 | 7.08 | 05/17 24:00:00 | 14.4 | 57.92 | 0 | 7.08 | 05/17 24:00:00 | 23.3 | 73.94 | 0 | 0 | 05/17 24:00:00 | 22.6 | 72.68 | 0 | 0 | 05/17 24:00:00 | 15.5 | 59.9 | 0 | 5.1
05/18 01:00:00 | 19 | 66.2 | 0% | 0 | 05/18 01:00:00 | 25.6 | 78.08 | 0 | 0 | 05/18 01:00:00 | 12.2 | 53.96 | 0.08 | 11.04 | 05/18 01:00:00 | 14.4 | 57.92 | 0.034 | 7.08 | 05/18 01:00:00 | 23.3 | 73.94 | 0 | 0 | 05/18 01:00:00 | 22 | 71.6 | 0 | 0 | 05/18 01:00:00 | 14.9 | 58.82 | 0.02 | 6.18
05/18 02:00:00 | 18.3 | 64.94 | 0% | 0.06 | 05/18 02:00:00 | 23.9 | 75.02 | 0 | 0 | 05/18 02:00:00 | 12.2 | 53.96 | 0.15 | 11.04 | 05/18 02:00:00 | 13.3 | 55.94 | 0.097 | 9.06 | 05/18 02:00:00 | 22.2 | 71.96 | 0 | 0 | 05/18 02:00:00 | 21.4 | 70.52 | 0 | 0 | 05/18 02:00:00 | 14 | 57.2 | 0.1 | 7.8
05/18 03:00:00 | 17.8 | 64.04 | 0% | 0.96 | 05/18 03:00:00 | 23.9 | 75.02 | 0 | 0 | 05/18 03:00:00 | 13.3 | 55.94 | 0.17 | 9.06 | 05/18 03:00:00 | 12.2 | 53.96 | 0.16 | 11.04 | 05/18 03:00:00 | 21.1 | 69.98 | 0 | 0 | 05/18 03:00:00 | 20.3 | 68.54 | 0 | 0 | 05/18 03:00:00 | 12.9 | 55.22 | 0.18 | 9.78
05/18 04:00:00 | 17.2 | 62.96 | 2.654% | 2.04 | 05/18 04:00:00 | 23.3 | 73.94 | 0 | 0 | 05/18 04:00:00 | 14.4 | 57.92 | 0.17 | 7.08 | 05/18 04:00:00 | 12.2 | 53.96 | 0.196 | 11.04 | 05/18 04:00:00 | 20 | 68 | 0 | 0 | 05/18 04:00:00 | 19.5 | 67.1 | 0 | 0 | 05/18 04:00:00 | 12 | 53.6 | 0.25 | 11.4
05/18 05:00:00 | 17.2 | 62.96 | 4.562% | 2.04 | 05/18 05:00:00 | 22.8 | 73.04 | 0 | 0 | 05/18 05:00:00 | 14.4 | 57.92 | 0.17 | 7.08 | 05/18 05:00:00 | 12.8 | 55.04 | 0.208 | 9.96 | 05/18 05:00:00 | 19.4 | 66.92 | 0 | 0 | 05/18 05:00:00 | 19.2 | 66.56 | 0 | 0 | 05/18 05:00:00 | 11.5 | 52.7 | 0.29 | 12.3
05/18 06:00:00 | 18.3 | 64.94 | 2.577% | 0.06 | 05/18 06:00:00 | 22.8 | 73.04 | 0 | 0 | 05/18 06:00:00 | 14.4 | 57.92 | 0.18 | 7.08 | 05/18 06:00:00 | 13.3 | 55.94 | 0.183 | 9.06 | 05/18 06:00:00 | 22.2 | 71.96 | 0 | 0 | 05/18 06:00:00 | 18.6 | 65.48 | 0 | 0 | 05/18 06:00:00 | 11.6 | 52.88 | 0.3 | 12.12
05/18 07:00:00 | 21.1 | 69.98 | 0% | 0 | 05/18 07:00:00 | 22.8 | 73.04 | 0 | 0 | 05/18 07:00:00 | 15 | 59 | 0.11 | 6 | 05/18 07:00:00 | 13.3 | 55.94 | 0.062 | 9.06 | 05/18 07:00:00 | 22.2 | 71.96 | 0 | 0 | 05/18 07:00:00 | 22.2 | 71.96 | 0 | 0 | 05/18 07:00:00 | 12.1 | 53.78 | 0.21 | 11.22
05/18 08:00:00 | 23.3 | 73.94 | 0% | 0 | 05/18 08:00:00 | 25 | 77 | 0 | 0 | 05/18 08:00:00 | 15 | 59 | 0.04 | 6 | 05/18 08:00:00 | 18.3 | 64.94 | 0.002 | 0.06 | 05/18 08:00:00 | 26.1 | 78.98 | 0 | 0 | 05/18 08:00:00 | 25.2 | 77.36 | 0 | 0 | 05/18 08:00:00 | 14.4 | 57.92 | 0.06 | 7.08
05/18 09:00:00 | 26.1 | 78.98 | 0% | 0 | 05/18 09:00:00 | 27 | 80.6 | 0 | 0 | 05/18 09:00:00 | 16.7 | 62.06 | 0.02 | 2.94 | 05/18 09:00:00 | 20.6 | 69.08 | 0 | 0 | 05/18 09:00:00 | 27.8 | 82.04 | 0 | 0 | 05/18 09:00:00 | 26.9 | 80.42 | 0 | 0 | 05/18 09:00:00 | 17.8 | 64.04 | 0 | 0.96
05/18 10:00:00 | 27.8 | 82.04 | 0% | 0 | 05/18 10:00:00 | 27.8 | 82.04 | 0 | 0 | 05/18 10:00:00 | 18.3 | 64.94 | 0 | 0.06 | 05/18 10:00:00 | 20.6 | 69.08 | 0 | 0 | 05/18 10:00:00 | 29.4 | 84.92 | 0 | 0 | 05/18 10:00:00 | 27.9 | 82.22 | 0 | 0 | 05/18 10:00:00 | 21.3 | 70.34 | 0 | 0
05/18 11:00:00 | 27.8 | 82.04 | 0% | 0 | 05/18 11:00:00 | 28.9 | 84.02 | 0 | 0 | 05/18 11:00:00 | 18.3 | 64.94 | 0 | 0.06 | 05/18 11:00:00 | 23.3 | 73.94 | 0 | 0 | 05/18 11:00:00 | 30.6 | 87.08 | 0 | 0 | 05/18 11:00:00 | 28.8 | 83.84 | 0 | 0 | 05/18 11:00:00 | 24.5 | 76.1 | 0 | 0
05/18 12:00:00 | 30.6 | 87.08 | 0% | 0 | 05/18 12:00:00 | 29.4 | 84.92 | 0 | 0 | 05/18 12:00:00 | 20 | 68 | 0 | 0 | 05/18 12:00:00 | 24.4 | 75.92 | 0 | 0 | 05/18 12:00:00 | 30 | 86 | 0 | 0 | 05/18 12:00:00 | 30 | 86 | 0 | 0 | 05/18 12:00:00 | 26 | 78.8 | 0 | 0
05/18 13:00:00 | 30.6 | 87.08 | 0% | 0 | 05/18 13:00:00 | 29.4 | 84.92 | 0 | 0 | 05/18 13:00:00 | 20.6 | 69.08 | 0 | 0 | 05/18 13:00:00 | 24.4 | 75.92 | 0 | 0 | 05/18 13:00:00 | 30 | 86 | 0 | 0 | 05/18 13:00:00 | 29.9 | 85.82 | 0 | 0 | 05/18 13:00:00 | 27.5 | 81.5 | 0 | 0
05/18 14:00:00 | 30.6 | 87.08 | 0% | 0 | 05/18 14:00:00 | 31.1 | 87.98 | 0 | 0 | 05/18 14:00:00 | 20.6 | 69.08 | 0 | 0 | 05/18 14:00:00 | 25.6 | 78.08 | 0 | 0 | 05/18 14:00:00 | 28.9 | 84.02 | 0 | 0 | 05/18 14:00:00 | 28.2 | 82.76 | 0 | 0 | 05/18 14:00:00 | 28 | 82.4 | 0 | 0
05/18 15:00:00 | 27 | 80.6 | 0% | 0 | 05/18 15:00:00 | 31.1 | 87.98 | 0 | 0 | 05/18 15:00:00 | 20.6 | 69.08 | 0 | 0 | 05/18 15:00:00 | 22.8 | 73.04 | 0 | 0 | 05/18 15:00:00 | 29.4 | 84.92 | 0 | 0 | 05/18 15:00:00 | 29.6 | 85.28 | 0 | 0 | 05/18 15:00:00 | 28.5 | 83.3 | 0 | 0
05/18 16:00:00 | 26 | 78.8 | 0% | 0 | 05/18 16:00:00 | 30 | 86 | 0 | 0 | 05/18 16:00:00 | 21.7 | 71.06 | 0 | 0 | 05/18 16:00:00 | 22.8 | 73.04 | 0 | 0 | 05/18 16:00:00 | 30.6 | 87.08 | 0 | 0 | 05/18 16:00:00 | 28.9 | 84.02 | 0 | 0 | 05/18 16:00:00 | 28.6 | 83.48 | 0 | 0
05/18 17:00:00 | 28.9 | 84.02 | 0% | 0 | 05/18 17:00:00 | 30 | 86 | 0 | 0 | 05/18 17:00:00 | 20.6 | 69.08 | 0 | 0 | 05/18 17:00:00 | 21 | 69.8 | 0 | 0 | 05/18 17:00:00 | 29.4 | 84.92 | 0 | 0 | 05/18 17:00:00 | 28.1 | 82.58 | 0 | 0 | 05/18 17:00:00 | 28.8 | 83.84 | 0 | 0
05/18 18:00:00 | 27.2 | 80.96 | 0% | 0 | 05/18 18:00:00 | 28.9 | 84.02 | 0 | 0 | 05/18 18:00:00 | 18.3 | 64.94 | 0 | 0.06 | 05/18 18:00:00 | 18.3 | 64.94 | 0 | 0.06 | 05/18 18:00:00 | 26.7 | 80.06 | 0 | 0 | 05/18 18:00:00 | 26.5 | 79.7 | 0 | 0 | 05/18 18:00:00 | 28 | 82.4 | 0 | 0
05/18 19:00:00 | 25 | 77 | 0% | 0 | 05/18 19:00:00 | 28.9 | 84.02 | 0 | 0 | 05/18 19:00:00 | 17.2 | 62.96 | 0 | 2.04 | 05/18 19:00:00 | 18.3 | 64.94 | 0 | 0.06 | 05/18 19:00:00 | 26.7 | 80.06 | 0 | 0 | 05/18 19:00:00 | 24.9 | 76.82 | 0 | 0 | 05/18 19:00:00 | 27.5 | 81.5 | 0 | 0
05/18 20:00:00 | 23.9 | 75.02 | 0% | 0 | 05/18 20:00:00 | 27.2 | 80.96 | 0 | 0 | 05/18 20:00:00 | 17.2 | 62.96 | 0 | 2.04 | 05/18 20:00:00 | 17.2 | 62.96 | 0 | 2.04 | 05/18 20:00:00 | 25 | 77 | 0 | 0 | 05/18 20:00:00 | 24.1 | 75.38 | 0 | 0 | 05/18 20:00:00 | 25.3 | 77.54 | 0 | 0
05/18 21:00:00 | 22.8 | 73.04 | 0% | 0 | 05/18 21:00:00 | 26.7 | 80.06 | 0 | 0 | 05/18 21:00:00 | 16.7 | 62.06 | 0 | 2.94 | 05/18 21:00:00 | 16.7 | 62.06 | 0 | 2.94 | 05/18 21:00:00 | 23.9 | 75.02 | 0 | 0 | 05/18 21:00:00 | 23.7 | 74.66 | 0 | 0 | 05/18 21:00:00 | 23.5 | 74.3 | 0 | 0
05/18 22:00:00 | 21.7 | 71.06 | 0% | 0 | 05/18 22:00:00 | 26.1 | 78.98 | 0 | 0 | 05/18 22:00:00 | 16.1 | 60.98 | 0 | 4.02 | 05/18 22:00:00 | 16.7 | 62.06 | 0 | 2.94 | 05/18 22:00:00 | 23.3 | 73.94 | 0 | 0 | 05/18 22:00:00 | 23.6 | 74.48 | 0 | 0 | 05/18 22:00:00 | 21.8 | 71.24 | 0 | 0
05/18 23:00:00 | 20 | 68 | 0% | 0 | 05/18 23:00:00 | 26.1 | 78.98 | 0 | 0 | 05/18 23:00:00 | 15.6 | 60.08 | 0 | 4.92 | 05/18 23:00:00 | 14.4 | 57.92 | 0 | 7.08 | 05/18 23:00:00 | 22.2 | 71.96 | 0 | 0 | 05/18 23:00:00 | 23.6 | 74.48 | 0 | 0 | 05/18 23:00:00 | 20.1 | 68.18 | 0 | 0
05/18 24:00:00 | 19.4 | 66.92 | 0% | 0 | 05/18 24:00:00 | 25 | 77 | 0 | 0 | 05/18 24:00:00 | 15 | 59 | 0.01 | 6 | 05/18 24:00:00 | 13.9 | 57.02 | 0.026 | 7.98 | 05/18 24:00:00 | 21.7 | 71.06 | 0 | 0 | 05/18 24:00:00 | 21.9 | 71.42 | 0 | 0 | 05/18 24:00:00 | 18.7 | 65.66 | 0 | 0
05/19 01:00:00 | 18.9 | 66.02 | 0% | 0 | 05/19 01:00:00 | 25 | 77 | 0 | 0 | 05/19 01:00:00 | 14.4 | 57.92 | 0.06 | 7.08 | 05/19 01:00:00 | 13.9 | 57.02 | 0.073 | 7.98 | 05/19 01:00:00 | 21.7 | 71.06 | 0 | 0 | 05/19 01:00:00 | 21.5 | 70.7 | 0 | 0 | 05/19 01:00:00 | 17.9 | 64.22 | 0 | 0.78
05/19 02:00:00 | 17.8 | 64.04 | 0% | 0.96 | 05/19 02:00:00 | 23.3 | 73.94 | 0 | 0 | 05/19 02:00:00 | 13.3 | 55.94 | 0.11 | 9.06 | 05/19 02:00:00 | 13.3 | 55.94 | 0.116 | 9.06 | 05/19 02:00:00 | 21.7 | 71.06 | 0 | 0 | 05/19 02:00:00 | 21.2 | 70.16 | 0 | 0 | 05/19 02:00:00 | 17.4 | 63.32 | 0 | 1.68
05/19 03:00:00 | 17.2 | 62.96 | 0% | 2.04 | 05/19 03:00:00 | 22.8 | 73.04 | 0 | 0 | 05/19 03:00:00 | 13.3 | 55.94 | 0.16 | 9.06 | 05/19 03:00:00 | 12.8 | 55.04 | 0.155 | 9.96 | 05/19 03:00:00 | 20.6 | 69.08 | 0 | 0 | 05/19 03:00:00 | 20.6 | 69.08 | 0 | 0 | 05/19 03:00:00 | 16.5 | 61.7 | 0 | 3.3
05/19 04:00:00 | 16.7 | 62.06 | 3.074% | 2.94 | 05/19 04:00:00 | 22.2 | 71.96 | 0 | 0 | 05/19 04:00:00 | 12.8 | 55.04 | 0.2 | 9.96 | 05/19 04:00:00 | 12.8 | 55.04 | 0.18 | 9.96 | 05/19 04:00:00 | 21.1 | 69.98 | 0 | 0 | 05/19 04:00:00 | 20.4 | 68.72 | 0 | 0 | 05/19 04:00:00 | 16.1 | 60.98 | 0.02 | 4.02
05/19 05:00:00 | 16.7 | 62.06 | 5.317% | 2.94 | 05/19 05:00:00 | 21.7 | 71.06 | 0 | 0 | 05/19 05:00:00 | 12.8 | 55.04 | 0.22 | 9.96 | 05/19 05:00:00 | 12.2 | 53.96 | 0.197 | 11.04 | 05/19 05:00:00 | 21.7 | 71.06 | 0 | 0 | 05/19 05:00:00 | 20.7 | 69.26 | 0 | 0 | 05/19 05:00:00 | 15.1 | 59.18 | 0.07 | 5.82
05/19 06:00:00 | 18.3 | 64.94 | 3.619% | 0.06 | 05/19 06:00:00 | 21.7 | 71.06 | 0 | 0 | 05/19 06:00:00 | 12.8 | 55.04 | 0.21 | 9.96 | 05/19 06:00:00 | 15 | 59 | 0.156 | 6 | 05/19 06:00:00 | 22.8 | 73.04 | 0 | 0 | 05/19 06:00:00 | 21.6 | 70.88 | 0 | 0 | 05/19 06:00:00 | 15.8 | 60.44 | 0.09 | 4.56
05/19 07:00:00 | 20.6 | 69.08 | 0% | 0 | 05/19 07:00:00 | 21.7 | 71.06 | 0 | 0 | 05/19 07:00:00 | 13.3 | 55.94 | 0.16 | 9.06 | 05/19 07:00:00 | 15 | 59 | 0.036 | 6 | 05/19 07:00:00 | 22.8 | 73.04 | 0 | 0 | 05/19 07:00:00 | 23.1 | 73.58 | 0 | 0 | 05/19 07:00:00 | 15.8 | 60.44 | 0.03 | 4.56
05/19 08:00:00 | 22.8 | 73.04 | 0% | 0 | 05/19 08:00:00 | 25 | 77 | 0 | 0 | 05/19 08:00:00 | 13.3 | 55.94 | 0.08 | 9.06 | 05/19 08:00:00 | 19.4 | 66.92 | 0 | 0 | 05/19 08:00:00 | 26.1 | 78.98 | 0 | 0 | 05/19 08:00:00 | 24.3 | 75.74 | 0 | 0 | 05/19 08:00:00 | 17.6 | 63.68 | 0 | 1.32
05/19 09:00:00 | 24.4 | 75.92 | 0% | 0 | 05/19 09:00:00 | 25.6 | 78.08 | 0 | 0 | 05/19 09:00:00 | 15 | 59 | 0.01 | 6 | 05/19 09:00:00 | 20.6 | 69.08 | 0 | 0 | 05/19 09:00:00 | 27.2 | 80.96 | 0 | 0 | 05/19 09:00:00 | 27.5 | 81.5 | 0 | 0 | 05/19 09:00:00 | 19.6 | 67.28 | 0 | 0
05/19 10:00:00 | 25.6 | 78.08 | 0% | 0 | 05/19 10:00:00 | 28.9 | 84.02 | 0 | 0 | 05/19 10:00:00 | 20 | 68 | 0 | 0 | 05/19 10:00:00 | 20.6 | 69.08 | 0 | 0 | 05/19 10:00:00 | 28.3 | 82.94 | 0 | 0 | 05/19 10:00:00 | 29.3 | 84.74 | 0 | 0 | 05/19 10:00:00 | 22 | 71.6 | 0 | 0
05/19 11:00:00 | 26.7 | 80.06 | 0% | 0 | 05/19 11:00:00 | 29.4 | 84.92 | 0 | 0 | 05/19 11:00:00 | 22.2 | 71.96 | 0 | 0 | 05/19 11:00:00 | 22.8 | 73.04 | 0 | 0 | 05/19 11:00:00 | 30.6 | 87.08 | 0 | 0 | 05/19 11:00:00 | 30.6 | 87.08 | 0 | 0 | 05/19 11:00:00 | 24.7 | 76.46 | 0 | 0
05/19 12:00:00 | 27.2 | 80.96 | 0% | 0 | 05/19 12:00:00 | 30 | 86 | 0 | 0 | 05/19 12:00:00 | 22.8 | 73.04 | 0 | 0 | 05/19 12:00:00 | 23.3 | 73.94 | 0 | 0 | 05/19 12:00:00 | 30.6 | 87.08 | 0 | 0 | 05/19 12:00:00 | 31.5 | 88.7 | 0 | 0 | 05/19 12:00:00 | 25.7 | 78.26 | 0 | 0
05/19 13:00:00 | 27.2 | 80.96 | 0% | 0 | 05/19 13:00:00 | 30 | 86 | 0 | 0 | 05/19 13:00:00 | 23.3 | 73.94 | 0 | 0 | 05/19 13:00:00 | 23.3 | 73.94 | 0 | 0 | 05/19 13:00:00 | 30.6 | 87.08 | 0 | 0 | 05/19 13:00:00 | 32.2 | 89.96 | 0 | 0 | 05/19 13:00:00 | 26.3 | 79.34 | 0 | 0
05/19 14:00:00 | 28.3 | 82.94 | 0% | 0 | 05/19 14:00:00 | 31.7 | 89.06 | 0 | 0 | 05/19 14:00:00 | 23.3 | 73.94 | 0 | 0 | 05/19 14:00:00 | 25 | 77 | 0 | 0 | 05/19 14:00:00 | 32.2 | 89.96 | 0 | 0 | 05/19 14:00:00 | 33.1 | 91.58 | 0 | 0 | 05/19 14:00:00 | 26.8 | 80.24 | 0 | 0
05/19 15:00:00 | 26.7 | 80.06 | 0% | 0 | 05/19 15:00:00 | 31.1 | 87.98 | 0 | 0 | 05/19 15:00:00 | 24.4 | 75.92 | 0 | 0 | 05/19 15:00:00 | 25.6 | 78.08 | 0 | 0 | 05/19 15:00:00 | 32.2 | 89.96 | 0 | 0 | 05/19 15:00:00 | 34 | 93.2 | 0 | 0 | 05/19 15:00:00 | 28.8 | 83.84 | 0 | 0
05/19 16:00:00 | 26.1 | 78.98 | 0% | 0 | 05/19 16:00:00 | 30.6 | 87.08 | 0 | 0 | 05/19 16:00:00 | 25 | 77 | 0 | 0 | 05/19 16:00:00 | 25.6 | 78.08 | 0 | 0 | 05/19 16:00:00 | 32.2 | 89.96 | 0 | 0 | 05/19 16:00:00 | 30.6 | 87.08 | 0 | 0 | 05/19 16:00:00 | 27.3 | 81.14 | 0 | 0
05/19 17:00:00 | 26.1 | 78.98 | 0% | 0 | 05/19 17:00:00 | 30.6 | 87.08 | 0 | 0 | 05/19 17:00:00 | 24.4 | 75.92 | 0 | 0 | 05/19 17:00:00 | 24.4 | 75.92 | 0 | 0 | 05/19 17:00:00 | 32.2 | 89.96 | 0 | 0 | 05/19 17:00:00 | 29.4 | 84.92 | 0 | 0 | 05/19 17:00:00 | 25.8 | 78.44 | 0 | 0
05/19 18:00:00 | 25.6 | 78.08 | 0% | 0 | 05/19 18:00:00 | 30 | 86 | 0 | 0 | 05/19 18:00:00 | 23.9 | 75.02 | 0 | 0 | 05/19 18:00:00 | 22.8 | 73.04 | 0 | 0 | 05/19 18:00:00 | 30.6 | 87.08 | 0 | 0 | 05/19 18:00:00 | 29 | 84.2 | 0 | 0 | 05/19 18:00:00 | 25 | 77 | 0 | 0
05/19 19:00:00 | 23.9 | 75.02 | 0% | 0 | 05/19 19:00:00 | 30 | 86 | 0 | 0 | 05/19 19:00:00 | 20 | 68 | 0 | 0 | 05/19 19:00:00 | 22.8 | 73.04 | 0 | 0 | 05/19 19:00:00 | 30.6 | 87.08 | 0 | 0 | 05/19 19:00:00 | 27 | 80.6 | 0 | 0 | 05/19 19:00:00 | 24.2 | 75.56 | 0 | 0
05/19 20:00:00 | 22.8 | 73.04 | 0% | 0 | 05/19 20:00:00 | 27.2 | 80.96 | 0 | 0 | 05/19 20:00:00 | 20 | 68 | 0 | 0 | 05/19 20:00:00 | 17.8 | 64.04 | 0 | 0.96 | 05/19 20:00:00 | 25 | 77 | 0 | 0 | 05/19 20:00:00 | 24 | 75.2 | 0 | 0 | 05/19 20:00:00 | 23 | 73.4 | 0 | 0
05/19 21:00:00 | 22.2 | 71.96 | 0% | 0 | 05/19 21:00:00 | 26.1 | 78.98 | 0 | 0 | 05/19 21:00:00 | 15 | 59 | 0 | 6 | 05/19 21:00:00 | 17.8 | 64.04 | 0 | 0.96 | 05/19 21:00:00 | 23.3 | 73.94 | 0 | 0 | 05/19 21:00:00 | 24 | 75.2 | 0 | 0 | 05/19 21:00:00 | 21.6 | 70.88 | 0 | 0
05/19 22:00:00 | 21.1 | 69.98 | 0% | 0 | 05/19 22:00:00 | 25 | 77 | 0 | 0 | 05/19 22:00:00 | 15 | 59 | 0 | 6 | 05/19 22:00:00 | 17.8 | 64.04 | 0 | 0.96 | 05/19 22:00:00 | 23.9 | 75.02 | 0 | 0 | 05/19 22:00:00 | 22.5 | 72.5 | 0 | 0 | 05/19 22:00:00 | 20.5 | 68.9 | 0 | 0
05/19 23:00:00 | 20 | 68 | 0% | 0 | 05/19 23:00:00 | 24.4 | 75.92 | 0 | 0 | 05/19 23:00:00 | 16.1 | 60.98 | 0 | 4.02 | 05/19 23:00:00 | 15 | 59 | 0 | 6 | 05/19 23:00:00 | 23.3 | 73.94 | 0 | 0 | 05/19 23:00:00 | 22.6 | 72.68 | 0 | 0 | 05/19 23:00:00 | 19.6 | 67.28 | 0 | 0
05/19 24:00:00 | 19.4 | 66.92 | 0% | 0 | 05/19 24:00:00 | 23.9 | 75.02 | 0 | 0 | 05/19 24:00:00 | 15 | 59 | 0 | 6 | 05/19 24:00:00 | 13.9 | 57.02 | 0 | 7.98 | 05/19 24:00:00 | 22.2 | 71.96 | 0 | 0 | 05/19 24:00:00 | 22.4 | 72.32 | 0 | 0 | 05/19 24:00:00 | 18.6 | 65.48 | 0 | 0
05/20 01:00:00 | 18.3 | 64.94 | 0% | 0.06 | 05/20 01:00:00 | 23.9 | 75.02 | 0 | 0 | 05/20 01:00:00 | 14.4 | 57.92 | 0.04 | 7.08 | 05/20 01:00:00 | 13.9 | 57.02 | 0.03 | 7.98 | 05/20 01:00:00 | 22.2 | 71.96 | 0 | 0 | 05/20 01:00:00 | 22.1 | 71.78 | 0 | 0 | 05/20 01:00:00 | 18 | 64.4 | 0 | 0.6
05/20 02:00:00 | 17.8 | 64.04 | 0% | 0.96 | 05/20 02:00:00 | 22.2 | 71.96 | 0 | 0 | 05/20 02:00:00 | 14.4 | 57.92 | 0.09 | 7.08 | 05/20 02:00:00 | 13.9 | 57.02 | 0.082 | 7.98 | 05/20 02:00:00 | 21.1 | 69.98 | 0 | 0 | 05/20 02:00:00 | 21.5 | 70.7 | 0 | 0 | 05/20 02:00:00 | 17.7 | 63.86 | 0 | 1.14
05/20 03:00:00 | 17.2 | 62.96 | 0% | 2.04 | 05/20 03:00:00 | 21.7 | 71.06 | 0 | 0 | 05/20 03:00:00 | 12.8 | 55.04 | 0.15 | 9.96 | 05/20 03:00:00 | 13.9 | 57.02 | 0.123 | 7.98 | 05/20 03:00:00 | 20.6 | 69.08 | 0 | 0 | 05/20 03:00:00 | 21 | 69.8 | 0 | 0 | 05/20 03:00:00 | 17 | 62.6 | 0 | 2.4
05/20 04:00:00 | 17.2 | 62.96 | 2.53% | 2.04 | 05/20 04:00:00 | 20.6 | 69.08 | 0 | 0 | 05/20 04:00:00 | 11.7 | 53.06 | 0.2 | 11.94 | 05/20 04:00:00 | 13.9 | 57.02 | 0.146 | 7.98 | 05/20 04:00:00 | 20.6 | 69.08 | 0 | 0 | 05/20 04:00:00 | 20.8 | 69.44 | 0 | 0 | 05/20 04:00:00 | 16.3 | 61.34 | 0.02 | 3.66
05/20 05:00:00 | 16.7 | 62.06 | 4.492% | 2.94 | 05/20 05:00:00 | 20.6 | 69.08 | 0 | 0 | 05/20 05:00:00 | 11.1 | 51.98 | 0.24 | 13.02 | 05/20 05:00:00 | 13 | 55.4 | 0.17 | 9.6 | 05/20 05:00:00 | 19.4 | 66.92 | 0 | 0 | 05/20 05:00:00 | 20.4 | 68.72 | 0 | 0 | 05/20 05:00:00 | 16.3 | 61.34 | 0.07 | 3.66
05/20 06:00:00 | 18.9 | 66.02 | 2.352% | 0 | 05/20 06:00:00 | 21.7 | 71.06 | 0 | 0 | 05/20 06:00:00 | 11.7 | 53.06 | 0.24 | 11.94 | 05/20 06:00:00 | 12 | 53.6 | 0.167 | 11.4 | 05/20 06:00:00 | 22.8 | 73.04 | 0 | 0 | 05/20 06:00:00 | 20.4 | 68.72 | 0 | 0 | 05/20 06:00:00 | 15.5 | 59.9 | 0.08 | 5.1
05/20 07:00:00 | 21.1 | 69.98 | 0% | 0 | 05/20 07:00:00 | 21.7 | 71.06 | 0 | 0 | 05/20 07:00:00 | 13.3 | 55.94 | 0.14 | 9.06 | 05/20 07:00:00 | 15.6 | 60.08 | 0.024 | 4.92 | 05/20 07:00:00 | 22.8 | 73.04 | 0 | 0 | 05/20 07:00:00 | 22.3 | 72.14 | 0 | 0 | 05/20 07:00:00 | 16.5 | 61.7 | 0.02 | 3.3
05/20 08:00:00 | 23.9 | 75.02 | 0% | 0 | 05/20 08:00:00 | 25 | 77 | 0 | 0 | 05/20 08:00:00 | 13.3 | 55.94 | 0.03 | 9.06 | 05/20 08:00:00 | 21.7 | 71.06 | 0 | 0 | 05/20 08:00:00 | 25.6 | 78.08 | 0 | 0 | 05/20 08:00:00 | 24.6 | 76.28 | 0 | 0 | 05/20 08:00:00 | 18.8 | 65.84 | 0 | 0
05/20 09:00:00 | 25.6 | 78.08 | 0% | 0 | 05/20 09:00:00 | 26.7 | 80.06 | 0 | 0 | 05/20 09:00:00 | 21.1 | 69.98 | 0 | 0 | 05/20 09:00:00 | 22.8 | 73.04 | 0 | 0 | 05/20 09:00:00 | 27.8 | 82.04 | 0 | 0 | 05/20 09:00:00 | 27.3 | 81.14 | 0 | 0 | 05/20 09:00:00 | 22 | 71.6 | 0 | 0
05/20 10:00:00 | 27.2 | 80.96 | 0% | 0 | 05/20 10:00:00 | 27.2 | 80.96 | 0 | 0 | 05/20 10:00:00 | 22.8 | 73.04 | 0 | 0 | 05/20 10:00:00 | 22.8 | 73.04 | 0 | 0 | 05/20 10:00:00 | 29.4 | 84.92 | 0 | 0 | 05/20 10:00:00 | 28.8 | 83.84 | 0 | 0 | 05/20 10:00:00 | 24.4 | 75.92 | 0 | 0
05/20 11:00:00 | 28.3 | 82.94 | 0% | 0 | 05/20 11:00:00 | 28.3 | 82.94 | 0 | 0 | 05/20 11:00:00 | 24.4 | 75.92 | 0 | 0 | 05/20 11:00:00 | 25.6 | 78.08 | 0 | 0 | 05/20 11:00:00 | 30 | 86 | 0 | 0 | 05/20 11:00:00 | 30.7 | 87.26 | 0 | 0 | 05/20 11:00:00 | 25.8 | 78.44 | 0 | 0
05/20 12:00:00 | 28.9 | 84.02 | 0% | 0 | 05/20 12:00:00 | 28.3 | 82.94 | 0 | 0 | 05/20 12:00:00 | 25.6 | 78.08 | 0 | 0 | 05/20 12:00:00 | 26.7 | 80.06 | 0 | 0 | 05/20 12:00:00 | 31.7 | 89.06 | 0 | 0 | 05/20 12:00:00 | 31.9 | 89.42 | 0 | 0 | 05/20 12:00:00 | 27 | 80.6 | 0 | 0
05/20 13:00:00 | 28.9 | 84.02 | 0% | 0 | 05/20 13:00:00 | 28.3 | 82.94 | 0 | 0 | 05/20 13:00:00 | 26.1 | 78.98 | 0 | 0 | 05/20 13:00:00 | 26.7 | 80.06 | 0 | 0 | 05/20 13:00:00 | 31.7 | 89.06 | 0 | 0 | 05/20 13:00:00 | 31 | 87.8 | 0 | 0 | 05/20 13:00:00 | 26.9 | 80.42 | 0 | 0
05/20 14:00:00 | 29.4 | 84.92 | 0% | 0 | 05/20 14:00:00 | 28.9 | 84.02 | 0 | 0 | 05/20 14:00:00 | 26.1 | 78.98 | 0 | 0 | 05/20 14:00:00 | 27.8 | 82.04 | 0 | 0 | 05/20 14:00:00 | 31.7 | 89.06 | 0 | 0 | 05/20 14:00:00 | 24 | 75.2 | 0 | 0 | 05/20 14:00:00 | 27.9 | 82.22 | 0 | 0
05/20 15:00:00 | 29.4 | 84.92 | 0% | 0 | 05/20 15:00:00 | 27.2 | 80.96 | 0 | 0 | 05/20 15:00:00 | 26.7 | 80.06 | 0 | 0 | 05/20 15:00:00 | 27.8 | 82.04 | 0 | 0 | 05/20 15:00:00 | 32.8 | 91.04 | 0 | 0 | 05/20 15:00:00 | 28 | 82.4 | 0 | 0 | 05/20 15:00:00 | 28.6 | 83.48 | 0 | 0
05/20 16:00:00 | 29.4 | 84.92 | 0% | 0 | 05/20 16:00:00 | 27.8 | 82.04 | 0 | 0 | 05/20 16:00:00 | 27.2 | 80.96 | 0 | 0 | 05/20 16:00:00 | 27.8 | 82.04 | 0 | 0 | 05/20 16:00:00 | 31.1 | 87.98 | 0 | 0 | 05/20 16:00:00 | 27 | 80.6 | 0 | 0 | 05/20 16:00:00 | 28.8 | 83.84 | 0 | 0
05/20 17:00:00 | 28.9 | 84.02 | 0% | 0 | 05/20 17:00:00 | 21.7 | 71.06 | 0 | 0 | 05/20 17:00:00 | 27.2 | 80.96 | 0 | 0 | 05/20 17:00:00 | 27.2 | 80.96 | 0 | 0 | 05/20 17:00:00 | 27.2 | 80.96 | 0 | 0 | 05/20 17:00:00 | 28.9 | 84.02 | 0 | 0 | 05/20 17:00:00 | 29.2 | 84.56 | 0 | 0
05/20 18:00:00 | 27.8 | 82.04 | 0% | 0 | 05/20 18:00:00 | 21.1 | 69.98 | 0 | 0 | 05/20 18:00:00 | 26.7 | 80.06 | 0 | 0 | 05/20 18:00:00 | 25 | 77 | 0 | 0 | 05/20 18:00:00 | 21.7 | 71.06 | 0 | 0 | 05/20 18:00:00 | 27.9 | 82.22 | 0 | 0 | 05/20 18:00:00 | 28.6 | 83.48 | 0 | 0
05/20 19:00:00 | 25 | 77 | 0% | 0 | 05/20 19:00:00 | 21.1 | 69.98 | 0 | 0 | 05/20 19:00:00 | 24.4 | 75.92 | 0 | 0 | 05/20 19:00:00 | 25 | 77 | 0 | 0 | 05/20 19:00:00 | 21.5 | 70.7 | 0 | 0 | 05/20 19:00:00 | 26.8 | 80.24 | 0 | 0 | 05/20 19:00:00 | 26.8 | 80.24 | 0 | 0
05/20 20:00:00 | 22.2 | 71.96 | 0% | 0 | 05/20 20:00:00 | 21.7 | 71.06 | 0 | 0 | 05/20 20:00:00 | 24.4 | 75.92 | 0 | 0 | 05/20 20:00:00 | 21.1 | 69.98 | 0 | 0 | 05/20 20:00:00 | 21.1 | 69.98 | 0 | 0 | 05/20 20:00:00 | 27 | 80.6 | 0 | 0 | 05/20 20:00:00 | 24.7 | 76.46 | 0 | 0
05/20 21:00:00 | 22.2 | 71.96 | 0% | 0 | 05/20 21:00:00 | 21.7 | 71.06 | 0 | 0 | 05/20 21:00:00 | 19.4 | 66.92 | 0 | 0 | 05/20 21:00:00 | 20.6 | 69.08 | 0 | 0 | 05/20 21:00:00 | 20.6 | 69.08 | 0 | 0 | 05/20 21:00:00 | 25.8 | 78.44 | 0 | 0 | 05/20 21:00:00 | 23 | 73.4 | 0 | 0
05/20 22:00:00 | 21.1 | 69.98 | 0% | 0 | 05/20 22:00:00 | 22.2 | 71.96 | 0 | 0 | 05/20 22:00:00 | 20 | 68 | 0 | 0 | 05/20 22:00:00 | 20.6 | 69.08 | 0 | 0 | 05/20 22:00:00 | 20.6 | 69.08 | 0 | 0 | 05/20 22:00:00 | 24.5 | 76.1 | 0 | 0 | 05/20 22:00:00 | 21.2 | 70.16 | 0 | 0
05/20 23:00:00 | 17.8 | 64.04 | 0% | 0.96 | 05/20 23:00:00 | 21.7 | 71.06 | 0 | 0 | 05/20 23:00:00 | 20 | 68 | 0 | 0 | 05/20 23:00:00 | 20.6 | 69.08 | 0 | 0 | 05/20 23:00:00 | 20.6 | 69.08 | 0 | 0 | 05/20 23:00:00 | 23.7 | 74.66 | 0 | 0 | 05/20 23:00:00 | 20.6 | 69.08 | 0 | 0
05/20 24:00:00 | 16.7 | 62.06 | 0% | 2.94 | 05/20 24:00:00 | 20.6 | 69.08 | 0 | 0 | 05/20 24:00:00 | 18.9 | 66.02 | 0 | 0 | 05/20 24:00:00 | 20 | 68 | 0 | 0 | 05/20 24:00:00 | 20.6 | 69.08 | 0 | 0 | 05/20 24:00:00 | 23.5 | 74.3 | 0 | 0 | 05/20 24:00:00 | 20 | 68 | 0 | 0
05/21 01:00:00 | 15.6 | 60.08 | 0% | 4.92 | 05/21 01:00:00 | 20 | 68 | 0 | 0 | 05/21 01:00:00 | 18.3 | 64.94 | 0 | 0.06 | 05/21 01:00:00 | 20 | 68 | 0 | 0 | 05/21 01:00:00 | 20.6 | 69.08 | 0 | 0 | 05/21 01:00:00 | 23.7 | 74.66 | 0 | 0 | 05/21 01:00:00 | 19.3 | 66.74 | 0 | 0
05/21 02:00:00 | 13.9 | 57.02 | 3.209% | 7.98 | 05/21 02:00:00 | 20.6 | 69.08 | 0 | 0 | 05/21 02:00:00 | 18.3 | 64.94 | 0 | 0.06 | 05/21 02:00:00 | 17.2 | 62.96 | 0 | 2.04 | 05/21 02:00:00 | 20.6 | 69.08 | 0 | 0 | 05/21 02:00:00 | 23.6 | 74.48 | 0 | 0 | 05/21 02:00:00 | 18.8 | 65.84 | 0 | 0
05/21 03:00:00 | 15 | 59 | 9.663% | 6 | 05/21 03:00:00 | 20 | 68 | 0 | 0 | 05/21 03:00:00 | 16.1 | 60.98 | 0 | 4.02 | 05/21 03:00:00 | 17.2 | 62.96 | 0 | 2.04 | 05/21 03:00:00 | 20 | 68 | 0 | 0 | 05/21 03:00:00 | 23.1 | 73.58 | 0 | 0 | 05/21 03:00:00 | 18.5 | 65.3 | 0 | 0
05/21 04:00:00 | 14.4 | 57.92 | 12.55% | 7.08 | 05/21 04:00:00 | 20 | 68 | 0 | 0 | 05/21 04:00:00 | 17.2 | 62.96 | 0.03 | 2.04 | 05/21 04:00:00 | 17.2 | 62.96 | 0.004 | 2.04 | 05/21 04:00:00 | 20 | 68 | 0 | 0 | 05/21 04:00:00 | 22.6 | 72.68 | 0 | 0 | 05/21 04:00:00 | 18 | 64.4 | 0 | 0.6
05/21 05:00:00 | 13.3 | 55.94 | 16.73% | 9.06 | 05/21 05:00:00 | 20 | 68 | 0 | 0 | 05/21 05:00:00 | 17.2 | 62.96 | 0.06 | 2.04 | 05/21 05:00:00 | 17.8 | 64.04 | 0.029 | 0.96 | 05/21 05:00:00 | 20 | 68 | 0 | 0 | 05/21 05:00:00 | 21.9 | 71.42 | 0 | 0 | 05/21 05:00:00 | 18 | 64.4 | 0 | 0.6
05/21 06:00:00 | 17.2 | 62.96 | 12.15% | 2.04 | 05/21 06:00:00 | 20.6 | 69.08 | 0 | 0 | 05/21 06:00:00 | 17.2 | 62.96 | 0.06 | 2.04 | 05/21 06:00:00 | 20 | 68 | 0.011 | 0 | 05/21 06:00:00 | 20.6 | 69.08 | 0 | 0 | 05/21 06:00:00 | 22.2 | 71.96 | 0 | 0 | 05/21 06:00:00 | 17.1 | 62.78 | 0.02 | 2.22
05/21 07:00:00 | 20.6 | 69.08 | 0% | 0 | 05/21 07:00:00 | 20.6 | 69.08 | 0 | 0 | 05/21 07:00:00 | 18.3 | 64.94 | 0.01 | 0.06 | 05/21 07:00:00 | 20 | 68 | 0 | 0 | 05/21 07:00:00 | 20 | 68 | 0 | 0 | 05/21 07:00:00 | 23.4 | 74.12 | 0 | 0 | 05/21 07:00:00 | 16.9 | 62.42 | 0 | 2.58
05/21 08:00:00 | 19.1 | 66.38 | 0% | 0 | 05/21 08:00:00 | 21.1 | 69.98 | 0 | 0 | 05/21 08:00:00 | 18.3 | 64.94 | 0 | 0.06 | 05/21 08:00:00 | 25 | 77 | 0 | 0 | 05/21 08:00:00 | 20.6 | 69.08 | 0 | 0 | 05/21 08:00:00 | 25.2 | 77.36 | 0 | 0 | 05/21 08:00:00 | 20.4 | 68.72 | 0 | 0
05/21 09:00:00 | 25.6 | 78.08 | 0% | 0 | 05/21 09:00:00 | 21.7 | 71.06 | 0 | 0 | 05/21 09:00:00 | 23.9 | 75.02 | 0 | 0 | 05/21 09:00:00 | 27.2 | 80.96 | 0 | 0 | 05/21 09:00:00 | 22.2 | 71.96 | 0 | 0 | 05/21 09:00:00 | 27.4 | 81.32 | 0 | 0 | 05/21 09:00:00 | 23.8 | 74.84 | 0 | 0
05/21 10:00:00 | 27.2 | 80.96 | 0% | 0 | 05/21 10:00:00 | 22.8 | 73.04 | 0 | 0 | 05/21 10:00:00 | 26.7 | 80.06 | 0 | 0 | 05/21 10:00:00 | 27.2 | 80.96 | 0 | 0 | 05/21 10:00:00 | 23.3 | 73.94 | 0 | 0 | 05/21 10:00:00 | 29.1 | 84.38 | 0 | 0 | 05/21 10:00:00 | 26.8 | 80.24 | 0 | 0
05/21 11:00:00 | 28.3 | 82.94 | 0% | 0 | 05/21 11:00:00 | 23.3 | 73.94 | 0 | 0 | 05/21 11:00:00 | 29.4 | 84.92 | 0 | 0 | 05/21 11:00:00 | 29.4 | 84.92 | 0 | 0 | 05/21 11:00:00 | 22.2 | 71.96 | 0 | 0 | 05/21 11:00:00 | 30.5 | 86.9 | 0 | 0 | 05/21 11:00:00 | 28 | 82.4 | 0 | 0
05/21 12:00:00 | 29.4 | 84.92 | 0% | 0 | 05/21 12:00:00 | 26 | 78.8 | 0 | 0 | 05/21 12:00:00 | 30.6 | 87.08 | 0 | 0 | 05/21 12:00:00 | 30.6 | 87.08 | 0 | 0 | 05/21 12:00:00 | 25.6 | 78.08 | 0 | 0 | 05/21 12:00:00 | 31.5 | 88.7 | 0 | 0 | 05/21 12:00:00 | 29.6 | 85.28 | 0 | 0
05/21 13:00:00 | 29.4 | 84.92 | 0% | 0 | 05/21 13:00:00 | 26.1 | 78.98 | 0 | 0 | 05/21 13:00:00 | 31.1 | 87.98 | 0 | 0 | 05/21 13:00:00 | 30.6 | 87.08 | 0 | 0 | 05/21 13:00:00 | 25.6 | 78.08 | 0 | 0 | 05/21 13:00:00 | 32.7 | 90.86 | 0 | 0 | 05/21 13:00:00 | 30.2 | 86.36 | 0 | 0
05/21 14:00:00 | 30 | 86 | 0% | 0 | 05/21 14:00:00 | 26.7 | 80.06 | 0 | 0 | 05/21 14:00:00 | 31.1 | 87.98 | 0 | 0 | 05/21 14:00:00 | 31.1 | 87.98 | 0 | 0 | 05/21 14:00:00 | 26.1 | 78.98 | 0 | 0 | 05/21 14:00:00 | 33 | 91.4 | 0 | 0 | 05/21 14:00:00 | 31.2 | 88.16 | 0 | 0
05/21 15:00:00 | 30.6 | 87.08 | 0% | 0 | 05/21 15:00:00 | 28.3 | 82.94 | 0 | 0 | 05/21 15:00:00 | 32.2 | 89.96 | 0 | 0 | 05/21 15:00:00 | 30.6 | 87.08 | 0 | 0 | 05/21 15:00:00 | 26.7 | 80.06 | 0 | 0 | 05/21 15:00:00 | 34 | 93.2 | 0 | 0 | 05/21 15:00:00 | 31.9 | 89.42 | 0 | 0
05/21 16:00:00 | 30.6 | 87.08 | 0% | 0 | 05/21 16:00:00 | 26.7 | 80.06 | 0 | 0 | 05/21 16:00:00 | 32.8 | 91.04 | 0 | 0 | 05/21 16:00:00 | 30.6 | 87.08 | 0 | 0 | 05/21 16:00:00 | 27.2 | 80.96 | 0 | 0 | 05/21 16:00:00 | 34.1 | 93.38 | 0 | 0 | 05/21 16:00:00 | 32.3 | 90.14 | 0 | 0
05/21 17:00:00 | 30 | 86 | 0% | 0 | 05/21 17:00:00 | 26.7 | 80.06 | 0 | 0 | 05/21 17:00:00 | 30.6 | 87.08 | 0 | 0 | 05/21 17:00:00 | 29.4 | 84.92 | 0 | 0 | 05/21 17:00:00 | 26.1 | 78.98 | 0 | 0 | 05/21 17:00:00 | 33.3 | 91.94 | 0 | 0 | 05/21 17:00:00 | 31.7 | 89.06 | 0 | 0
05/21 18:00:00 | 28.9 | 84.02 | 0% | 0 | 05/21 18:00:00 | 25.6 | 78.08 | 0 | 0 | 05/21 18:00:00 | 30.6 | 87.08 | 0 | 0 | 05/21 18:00:00 | 27.2 | 80.96 | 0 | 0 | 05/21 18:00:00 | 25 | 77 | 0 | 0 | 05/21 18:00:00 | 32.2 | 89.96 | 0 | 0 | 05/21 18:00:00 | 31.7 | 89.06 | 0 | 0
05/21 19:00:00 | 24.4 | 75.92 | 0% | 0 | 05/21 19:00:00 | 25.6 | 78.08 | 0 | 0 | 05/21 19:00:00 | 28.3 | 82.94 | 0 | 0 | 05/21 19:00:00 | 27.2 | 80.96 | 0 | 0 | 05/21 19:00:00 | 25 | 77 | 0 | 0 | 05/21 19:00:00 | 30.1 | 86.18 | 0 | 0 | 05/21 19:00:00 | 31 | 87.8 | 0 | 0
05/21 20:00:00 | 21.7 | 71.06 | 0% | 0 | 05/21 20:00:00 | 24.4 | 75.92 | 0 | 0 | 05/21 20:00:00 | 28.3 | 82.94 | 0 | 0 | 05/21 20:00:00 | 22.2 | 71.96 | 0 | 0 | 05/21 20:00:00 | 22.8 | 73.04 | 0 | 0 | 05/21 20:00:00 | 27.8 | 82.04 | 0 | 0 | 05/21 20:00:00 | 28.9 | 84.02 | 0 | 0
05/21 21:00:00 | 20 | 68 | 0% | 0 | 05/21 21:00:00 | 23.9 | 75.02 | 0 | 0 | 05/21 21:00:00 | 20.6 | 69.08 | 0 | 0 | 05/21 21:00:00 | 20.6 | 69.08 | 0 | 0 | 05/21 21:00:00 | 21.7 | 71.06 | 0 | 0 | 05/21 21:00:00 | 25.2 | 77.36 | 0 | 0 | 05/21 21:00:00 | 26.5 | 79.7 | 0 | 0
05/21 22:00:00 | 18.9 | 66.02 | 0% | 0 | 05/21 22:00:00 | 23.3 | 73.94 | 0 | 0 | 05/21 22:00:00 | 22.2 | 71.96 | 0 | 0 | 05/21 22:00:00 | 20.6 | 69.08 | 0 | 0 | 05/21 22:00:00 | 21.7 | 71.06 | 0 | 0 | 05/21 22:00:00 | 23.7 | 74.66 | 0 | 0 | 05/21 22:00:00 | 24 | 75.2 | 0 | 0
05/21 23:00:00 | 17.8 | 64.04 | 0% | 0.96 | 05/21 23:00:00 | 22.8 | 73.04 | 0 | 0 | 05/21 23:00:00 | 22.8 | 73.04 | 0 | 0 | 05/21 23:00:00 | 19.4 | 66.92 | 0 | 0 | 05/21 23:00:00 | 21.1 | 69.98 | 0 | 0 | 05/21 23:00:00 | 25.3 | 77.54 | 0 | 0 | 05/21 23:00:00 | 23.7 | 74.66 | 0 | 0
05/21 24:00:00 | 16.7 | 62.06 | 0% | 2.94 | 05/21 24:00:00 | 22.2 | 71.96 | 0 | 0 | 05/21 24:00:00 | 22.8 | 73.04 | 0 | 0 | 05/21 24:00:00 | 17.2 | 62.96 | 0 | 2.04 | 05/21 24:00:00 | 21.1 | 69.98 | 0 | 0 | 05/21 24:00:00 | 24 | 75.2 | 0 | 0 | 05/21 24:00:00 | 22.8 | 73.04 | 0 | 0
05/22 01:00:00 | 16.1 | 60.98 | 0% | 4.02 | 05/22 01:00:00 | 22.2 | 71.96 | 0 | 0 | 05/22 01:00:00 | 21.7 | 71.06 | 0 | 0 | 05/22 01:00:00 | 17.2 | 62.96 | 0 | 2.04 | 05/22 01:00:00 | 20.6 | 69.08 | 0 | 0 | 05/22 01:00:00 | 22.5 | 72.5 | 0 | 0 | 05/22 01:00:00 | 21.1 | 69.98 | 0 | 0
05/22 02:00:00 | 16.1 | 60.98 | 0.8837% | 4.02 | 05/22 02:00:00 | 21.7 | 71.06 | 0 | 0 | 05/22 02:00:00 | 21.7 | 71.06 | 0 | 0 | 05/22 02:00:00 | 17.8 | 64.04 | 0 | 0.96 | 05/22 02:00:00 | 20 | 68 | 0 | 0 | 05/22 02:00:00 | 21.7 | 71.06 | 0 | 0 | 05/22 02:00:00 | 22.2 | 71.96 | 0 | 0
05/22 03:00:00 | 15.6 | 60.08 | 5.491% | 4.92 | 05/22 03:00:00 | 21.1 | 69.98 | 0 | 0 | 05/22 03:00:00 | 20.6 | 69.08 | 0 | 0 | 05/22 03:00:00 | 16.1 | 60.98 | 0.007 | 4.02 | 05/22 03:00:00 | 20 | 68 | 0 | 0 | 05/22 03:00:00 | 22.2 | 71.96 | 0 | 0 | 05/22 03:00:00 | 22.5 | 72.5 | 0 | 0
05/22 04:00:00 | 15 | 59 | 10.1% | 6 | 05/22 04:00:00 | 21.1 | 69.98 | 0 | 0 | 05/22 04:00:00 | 21.1 | 69.98 | 0 | 0 | 05/22 04:00:00 | 16.1 | 60.98 | 0.045 | 4.02 | 05/22 04:00:00 | 20 | 68 | 0 | 0 | 05/22 04:00:00 | 20.8 | 69.44 | 0 | 0 | 05/22 04:00:00 | 21.5 | 70.7 | 0 | 0
05/22 05:00:00 | 14.4 | 57.92 | 13.08% | 7.08 | 05/22 05:00:00 | 20.6 | 69.08 | 0 | 0 | 05/22 05:00:00 | 19.4 | 66.92 | 0 | 0 | 05/22 05:00:00 | 16.1 | 60.98 | 0.066 | 4.02 | 05/22 05:00:00 | 19.4 | 66.92 | 0 | 0 | 05/22 05:00:00 | 19.5 | 67.1 | 0 | 0 | 05/22 05:00:00 | 21.1 | 69.98 | 0 | 0
05/22 06:00:00 | 17.2 | 62.96 | 8.698% | 2.04 | 05/22 06:00:00 | 21.7 | 71.06 | 0 | 0 | 05/22 06:00:00 | 16.7 | 62.06 | 0 | 2.94 | 05/22 06:00:00 | 18.3 | 64.94 | 0.033 | 0.06 | 05/22 06:00:00 | 19.4 | 66.92 | 0 | 0 | 05/22 06:00:00 | 18.9 | 66.02 | 0 | 0 | 05/22 06:00:00 | 21.2 | 70.16 | 0 | 0
05/22 07:00:00 | 21.7 | 71.06 | 0% | 0 | 05/22 07:00:00 | 21.7 | 71.06 | 0 | 0 | 05/22 07:00:00 | 21.7 | 71.06 | 0 | 0 | 05/22 07:00:00 | 18.3 | 64.94 | 0 | 0.06 | 05/22 07:00:00 | 20 | 68 | 0 | 0 | 05/22 07:00:00 | 19 | 66.2 | 0 | 0 | 05/22 07:00:00 | 21.8 | 71.24 | 0 | 0
05/22 08:00:00 | 26.1 | 78.98 | 0% | 0 | 05/22 08:00:00 | 24 | 75.2 | 0 | 0 | 05/22 08:00:00 | 21.7 | 71.06 | 0 | 0 | 05/22 08:00:00 | 25.6 | 78.08 | 0 | 0 | 05/22 08:00:00 | 22.8 | 73.04 | 0 | 0 | 05/22 08:00:00 | 20.8 | 69.44 | 0 | 0 | 05/22 08:00:00 | 24.2 | 75.56 | 0 | 0
05/22 09:00:00 | 28.9 | 84.02 | 0% | 0 | 05/22 09:00:00 | 23.3 | 73.94 | 0 | 0 | 05/22 09:00:00 | 27.8 | 82.04 | 0 | 0 | 05/22 09:00:00 | 27.8 | 82.04 | 0 | 0 | 05/22 09:00:00 | 23.9 | 75.02 | 0 | 0 | 05/22 09:00:00 | 23 | 73.4 | 0 | 0 | 05/22 09:00:00 | 26.9 | 80.42 | 0 | 0
05/22 10:00:00 | 30 | 86 | 0% | 0 | 05/22 10:00:00 | 23.3 | 73.94 | 0 | 0 | 05/22 10:00:00 | 28.9 | 84.02 | 0 | 0 | 05/22 10:00:00 | 27.8 | 82.04 | 0 | 0 | 05/22 10:00:00 | 23.9 | 75.02 | 0 | 0 | 05/22 10:00:00 | 23 | 73.4 | 0 | 0 | 05/22 10:00:00 | 29.1 | 84.38 | 0 | 0
05/22 11:00:00 | 30 | 86 | 0% | 0 | 05/22 11:00:00 | 25.6 | 78.08 | 0 | 0 | 05/22 11:00:00 | 30.6 | 87.08 | 0 | 0 | 05/22 11:00:00 | 30 | 86 | 0 | 0 | 05/22 11:00:00 | 23.3 | 73.94 | 0 | 0 | 05/22 11:00:00 | 25 | 77 | 0 | 0 | 05/22 11:00:00 | 30.4 | 86.72 | 0 | 0
05/22 12:00:00 | 31.7 | 89.06 | 0% | 0 | 05/22 12:00:00 | 25 | 77 | 0 | 0 | 05/22 12:00:00 | 31.7 | 89.06 | 0 | 0 | 05/22 12:00:00 | 31.1 | 87.98 | 0 | 0 | 05/22 12:00:00 | 24.4 | 75.92 | 0 | 0 | 05/22 12:00:00 | 25.2 | 77.36 | 0 | 0 | 05/22 12:00:00 | 31.6 | 88.88 | 0 | 0
05/22 13:00:00 | 32.8 | 91.04 | 0% | 0 | 05/22 13:00:00 | 24.4 | 75.92 | 0 | 0 | 05/22 13:00:00 | 32.8 | 91.04 | 0 | 0 | 05/22 13:00:00 | 31.1 | 87.98 | 0 | 0 | 05/22 13:00:00 | 24.4 | 75.92 | 0 | 0 | 05/22 13:00:00 | 26 | 78.8 | 0 | 0 | 05/22 13:00:00 | 32.5 | 90.5 | 0 | 0
05/22 14:00:00 | 31.7 | 89.06 | 0% | 0 | 05/22 14:00:00 | 21.7 | 71.06 | 0 | 0 | 05/22 14:00:00 | 32.8 | 91.04 | 0 | 0 | 05/22 14:00:00 | 32.2 | 89.96 | 0 | 0 | 05/22 14:00:00 | 24.4 | 75.92 | 0 | 0 | 05/22 14:00:00 | 24.9 | 76.82 | 0 | 0 | 05/22 14:00:00 | 33.3 | 91.94 | 0 | 0
05/22 15:00:00 | 32.2 | 89.96 | 0% | 0 | 05/22 15:00:00 | 21.1 | 69.98 | 0 | 0 | 05/22 15:00:00 | 33.9 | 93.02 | 0 | 0 | 05/22 15:00:00 | 32.2 | 89.96 | 0 | 0 | 05/22 15:00:00 | 24.4 | 75.92 | 0 | 0 | 05/22 15:00:00 | 25 | 77 | 0 | 0 | 05/22 15:00:00 | 33.5 | 92.3 | 0 | 0
05/22 16:00:00 | 32.8 | 91.04 | 0% | 0 | 05/22 16:00:00 | 21.7 | 71.06 | 0 | 0 | 05/22 16:00:00 | 33.9 | 93.02 | 0 | 0 | 05/22 16:00:00 | 32.2 | 89.96 | 0 | 0 | 05/22 16:00:00 | 23.9 | 75.02 | 0 | 0 | 05/22 16:00:00 | 24.1 | 75.38 | 0 | 0 | 05/22 16:00:00 | 33.9 | 93.02 | 0 | 0
05/22 17:00:00 | 27.8 | 82.04 | 0% | 0 | 05/22 17:00:00 | 21.7 | 71.06 | 0 | 0 | 05/22 17:00:00 | 32.8 | 91.04 | 0 | 0 | 05/22 17:00:00 | 31.1 | 87.98 | 0 | 0 | 05/22 17:00:00 | 23.9 | 75.02 | 0 | 0 | 05/22 17:00:00 | 25 | 77 | 0 | 0 | 05/22 17:00:00 | 34 | 93.2 | 0 | 0
05/22 18:00:00 | 27.2 | 80.96 | 0% | 0 | 05/22 18:00:00 | 21.7 | 71.06 | 0 | 0 | 05/22 18:00:00 | 31.7 | 89.06 | 0 | 0 | 05/22 18:00:00 | 28.9 | 84.02 | 0 | 0 | 05/22 18:00:00 | 23.3 | 73.94 | 0 | 0 | 05/22 18:00:00 | 23.7 | 74.66 | 0 | 0 | 05/22 18:00:00 | 33.6 | 92.48 | 0 | 0
05/22 19:00:00 | 25 | 77 | 0% | 0 | 05/22 19:00:00 | 21.7 | 71.06 | 0 | 0 | 05/22 19:00:00 | 30.6 | 87.08 | 0 | 0 | 05/22 19:00:00 | 28.9 | 84.02 | 0 | 0 | 05/22 19:00:00 | 23.3 | 73.94 | 0 | 0 | 05/22 19:00:00 | 22.4 | 72.32 | 0 | 0 | 05/22 19:00:00 | 32.3 | 90.14 | 0 | 0
05/22 20:00:00 | 23.9 | 75.02 | 0% | 0 | 05/22 20:00:00 | 21 | 69.8 | 0 | 0 | 05/22 20:00:00 | 30.6 | 87.08 | 0 | 0 | 05/22 20:00:00 | 23.3 | 73.94 | 0 | 0 | 05/22 20:00:00 | 21.1 | 69.98 | 0 | 0 | 05/22 20:00:00 | 20.8 | 69.44 | 0 | 0 | 05/22 20:00:00 | 30.3 | 86.54 | 0 | 0
05/22 21:00:00 | 23.3 | 73.94 | 0% | 0 | 05/22 21:00:00 | 21.1 | 69.98 | 0 | 0 | 05/22 21:00:00 | 25.6 | 78.08 | 0 | 0 | 05/22 21:00:00 | 22.8 | 73.04 | 0 | 0 | 05/22 21:00:00 | 20.6 | 69.08 | 0 | 0 | 05/22 21:00:00 | 20.2 | 68.36 | 0 | 0 | 05/22 21:00:00 | 27.1 | 80.78 | 0 | 0
05/22 22:00:00 | 21.7 | 71.06 | 0% | 0 | 05/22 22:00:00 | 20.6 | 69.08 | 0 | 0 | 05/22 22:00:00 | 26.1 | 78.98 | 0 | 0 | 05/22 22:00:00 | 22.8 | 73.04 | 0 | 0 | 05/22 22:00:00 | 20.6 | 69.08 | 0 | 0 | 05/22 22:00:00 | 20 | 68 | 0 | 0 | 05/22 22:00:00 | 25.7 | 78.26 | 0 | 0
05/22 23:00:00 | 20.6 | 69.08 | 0% | 0 | 05/22 23:00:00 | 20.6 | 69.08 | 0 | 0 | 05/22 23:00:00 | 22.2 | 71.96 | 0 | 0 | 05/22 23:00:00 | 21.1 | 69.98 | 0 | 0 | 05/22 23:00:00 | 20 | 68 | 0 | 0 | 05/22 23:00:00 | 19.4 | 66.92 | 0 | 0 | 05/22 23:00:00 | 25.6 | 78.08 | 0 | 0
05/22 24:00:00 | 20 | 68 | 0% | 0 | 05/22 24:00:00 | 20.6 | 69.08 | 0 | 0 | 05/22 24:00:00 | 20 | 68 | 0 | 0 | 05/22 24:00:00 | 20.6 | 69.08 | 0 | 0 | 05/22 24:00:00 | 20 | 68 | 0 | 0 | 05/22 24:00:00 | 17.1 | 62.78 | 0 | 2.22 | 05/22 24:00:00 | 25 | 77 | 0 | 0
05/23 01:00:00 | 20 | 68 | 0% | 0 | 05/23 01:00:00 | 20 | 68 | 0 | 0 | 05/23 01:00:00 | 20.6 | 69.08 | 0 | 0 | 05/23 01:00:00 | 20.6 | 69.08 | 0 | 0 | 05/23 01:00:00 | 19.4 | 66.92 | 0 | 0 | 05/23 01:00:00 | 16.8 | 62.24 | 0 | 2.76 | 05/23 01:00:00 | 23.2 | 73.76 | 0 | 0
05/23 02:00:00 | 19.4 | 66.92 | 0% | 0 | 05/23 02:00:00 | 20 | 68 | 0 | 0 | 05/23 02:00:00 | 20.6 | 69.08 | 0 | 0 | 05/23 02:00:00 | 19.4 | 66.92 | 0 | 0 | 05/23 02:00:00 | 19.4 | 66.92 | 0 | 0 | 05/23 02:00:00 | 16.4 | 61.52 | 0 | 3.48 | 05/23 02:00:00 | 22.5 | 72.5 | 0 | 0
05/23 03:00:00 | 19.4 | 66.92 | 0% | 0 | 05/23 03:00:00 | 20 | 68 | 0 | 0 | 05/23 03:00:00 | 20 | 68 | 0 | 0 | 05/23 03:00:00 | 19.4 | 66.92 | 0 | 0 | 05/23 03:00:00 | 19.4 | 66.92 | 0 | 0 | 05/23 03:00:00 | 16.1 | 60.98 | 0.04 | 4.02 | 05/23 03:00:00 | 21.7 | 71.06 | 0 | 0
05/23 04:00:00 | 18.9 | 66.02 | 0% | 0 | 05/23 04:00:00 | 20 | 68 | 0 | 0 | 05/23 04:00:00 | 18.3 | 64.94 | 0 | 0.06 | 05/23 04:00:00 | 19.4 | 66.92 | 0 | 0 | 05/23 04:00:00 | 19.4 | 66.92 | 0 | 0 | 05/23 04:00:00 | 16.9 | 62.42 | 0.08 | 2.58 | 05/23 04:00:00 | 21.3 | 70.34 | 0 | 0
05/23 05:00:00 | 18.3 | 64.94 | 0% | 0.06 | 05/23 05:00:00 | 20 | 68 | 0 | 0 | 05/23 05:00:00 | 17.2 | 62.96 | 0 | 2.04 | 05/23 05:00:00 | 18.9 | 66.02 | 0 | 0 | 05/23 05:00:00 | 19.4 | 66.92 | 0 | 0 | 05/23 05:00:00 | 17.6 | 63.68 | 0.09 | 1.32 | 05/23 05:00:00 | 21.1 | 69.98 | 0 | 0
05/23 06:00:00 | 19 | 66.2 | 0% | 0 | 05/23 06:00:00 | 20 | 68 | 0 | 0 | 05/23 06:00:00 | 17.2 | 62.96 | 0 | 2.04 | 05/23 06:00:00 | 20.6 | 69.08 | 0 | 0 | 05/23 06:00:00 | 18.9 | 66.02 | 0 | 0 | 05/23 06:00:00 | 18.4 | 65.12 | 0.07 | 0 | 05/23 06:00:00 | 21.5 | 70.7 | 0 | 0
05/23 07:00:00 | 21.1 | 69.98 | 0% | 0 | 05/23 07:00:00 | 20 | 68 | 0 | 0 | 05/23 07:00:00 | 21.7 | 71.06 | 0 | 0 | 05/23 07:00:00 | 20.6 | 69.08 | 0 | 0 | 05/23 07:00:00 | 18.9 | 66.02 | 0 | 0 | 05/23 07:00:00 | 20.4 | 68.72 | 0 | 0 | 05/23 07:00:00 | 22.7 | 72.86 | 0 | 0
05/23 08:00:00 | 24.4 | 75.92 | 0% | 0 | 05/23 08:00:00 | 19.4 | 66.92 | 0 | 0 | 05/23 08:00:00 | 21.7 | 71.06 | 0 | 0 | 05/23 08:00:00 | 27.2 | 80.96 | 0 | 0 | 05/23 08:00:00 | 19.4 | 66.92 | 0 | 0 | 05/23 08:00:00 | 22.7 | 72.86 | 0 | 0 | 05/23 08:00:00 | 25 | 77 | 0 | 0
05/23 09:00:00 | 27.2 | 80.96 | 0% | 0 | 05/23 09:00:00 | 20 | 68 | 0 | 0 | 05/23 09:00:00 | 28.9 | 84.02 | 0 | 0 | 05/23 09:00:00 | 29.4 | 84.92 | 0 | 0 | 05/23 09:00:00 | 20 | 68 | 0 | 0 | 05/23 09:00:00 | 23 | 73.4 | 0 | 0 | 05/23 09:00:00 | 27.4 | 81.32 | 0 | 0
05/23 10:00:00 | 28.9 | 84.02 | 0% | 0 | 05/23 10:00:00 | 19.4 | 66.92 | 0 | 0 | 05/23 10:00:00 | 31.1 | 87.98 | 0 | 0 | 05/23 10:00:00 | 29.4 | 84.92 | 0 | 0 | 05/23 10:00:00 | 21.1 | 69.98 | 0 | 0 | 05/23 10:00:00 | 24.8 | 76.64 | 0 | 0 | 05/23 10:00:00 | 29.7 | 85.46 | 0 | 0
05/23 11:00:00 | 31.1 | 87.98 | 0% | 0 | 05/23 11:00:00 | 19 | 66.2 | 0 | 0 | 05/23 11:00:00 | 32.2 | 89.96 | 0 | 0 | 05/23 11:00:00 | 31.7 | 89.06 | 0 | 0 | 05/23 11:00:00 | 21.1 | 69.98 | 0 | 0 | 05/23 11:00:00 | 26.1 | 78.98 | 0 | 0 | 05/23 11:00:00 | 31.2 | 88.16 | 0 | 0
05/23 12:00:00 | 32.2 | 89.96 | 0% | 0 | 05/23 12:00:00 | 19.4 | 66.92 | 0 | 0 | 05/23 12:00:00 | 33.3 | 91.94 | 0 | 0 | 05/23 12:00:00 | 32.8 | 91.04 | 0 | 0 | 05/23 12:00:00 | 22.2 | 71.96 | 0 | 0 | 05/23 12:00:00 | 26.5 | 79.7 | 0 | 0 | 05/23 12:00:00 | 32.5 | 90.5 | 0 | 0
05/23 13:00:00 | 32.2 | 89.96 | 0% | 0 | 05/23 13:00:00 | 20 | 68 | 0 | 0 | 05/23 13:00:00 | 34.4 | 93.92 | 0 | 0 | 05/23 13:00:00 | 32.8 | 91.04 | 0 | 0 | 05/23 13:00:00 | 22.8 | 73.04 | 0 | 0 | 05/23 13:00:00 | 26.5 | 79.7 | 0 | 0 | 05/23 13:00:00 | 33.6 | 92.48 | 0 | 0
05/23 14:00:00 | 31.7 | 89.06 | 0% | 0 | 05/23 14:00:00 | 21 | 69.8 | 0 | 0 | 05/23 14:00:00 | 34.4 | 93.92 | 0 | 0 | 05/23 14:00:00 | 33.3 | 91.94 | 0 | 0 | 05/23 14:00:00 | 25 | 77 | 0 | 0 | 05/23 14:00:00 | 26.6 | 79.88 | 0 | 0 | 05/23 14:00:00 | 34.1 | 93.38 | 0 | 0
05/23 15:00:00 | 26.1 | 78.98 | 0% | 0 | 05/23 15:00:00 | 22.2 | 71.96 | 0 | 0 | 05/23 15:00:00 | 34.4 | 93.92 | 0 | 0 | 05/23 15:00:00 | 33.3 | 91.94 | 0 | 0 | 05/23 15:00:00 | 24.4 | 75.92 | 0 | 0 | 05/23 15:00:00 | 26.6 | 79.88 | 0 | 0 | 05/23 15:00:00 | 34.6 | 94.28 | 0 | 0
05/23 16:00:00 | 32.5 | 90.5 | 0% | 0 | 05/23 16:00:00 | 22.2 | 71.96 | 0 | 0 | 05/23 16:00:00 | 34.4 | 93.92 | 0 | 0 | 05/23 16:00:00 | 33.3 | 91.94 | 0 | 0 | 05/23 16:00:00 | 23.9 | 75.02 | 0 | 0 | 05/23 16:00:00 | 26.5 | 79.7 | 0 | 0 | 05/23 16:00:00 | 35 | 95 | 0 | 0
05/23 17:00:00 | 27 | 80.6 | 0% | 0 | 05/23 17:00:00 | 22.8 | 73.04 | 0 | 0 | 05/23 17:00:00 | 33.9 | 93.02 | 0 | 0 | 05/23 17:00:00 | 31.7 | 89.06 | 0 | 0 | 05/23 17:00:00 | 23.3 | 73.94 | 0 | 0 | 05/23 17:00:00 | 25.5 | 77.9 | 0 | 0 | 05/23 17:00:00 | 34.9 | 94.82 | 0 | 0
05/23 18:00:00 | 23.9 | 75.02 | 0% | 0 | 05/23 18:00:00 | 22.2 | 71.96 | 0 | 0 | 05/23 18:00:00 | 32.8 | 91.04 | 0 | 0 | 05/23 18:00:00 | 30 | 86 | 0 | 0 | 05/23 18:00:00 | 21.7 | 71.06 | 0 | 0 | 05/23 18:00:00 | 24.6 | 76.28 | 0 | 0 | 05/23 18:00:00 | 34.5 | 94.1 | 0 | 0
05/23 19:00:00 | 23.3 | 73.94 | 0% | 0 | 05/23 19:00:00 | 22.2 | 71.96 | 0 | 0 | 05/23 19:00:00 | 30.6 | 87.08 | 0 | 0 | 05/23 19:00:00 | 30 | 86 | 0 | 0 | 05/23 19:00:00 | 19.4 | 66.92 | 0 | 0 | 05/23 19:00:00 | 23.9 | 75.02 | 0 | 0 | 05/23 19:00:00 | 33.7 | 92.66 | 0 | 0
05/23 20:00:00 | 20.6 | 69.08 | 0% | 0 | 05/23 20:00:00 | 21.1 | 69.98 | 0 | 0 | 05/23 20:00:00 | 30.6 | 87.08 | 0 | 0 | 05/23 20:00:00 | 23.3 | 73.94 | 0 | 0 | 05/23 20:00:00 | 18.3 | 64.94 | 0 | 0.06 | 05/23 20:00:00 | 23.1 | 73.58 | 0 | 0 | 05/23 20:00:00 | 31.2 | 88.16 | 0 | 0
05/23 21:00:00 | 21.1 | 69.98 | 0% | 0 | 05/23 21:00:00 | 20 | 68 | 0 | 0 | 05/23 21:00:00 | 23.3 | 73.94 | 0 | 0 | 05/23 21:00:00 | 22.2 | 71.96 | 0 | 0 | 05/23 21:00:00 | 17.2 | 62.96 | 0 | 2.04 | 05/23 21:00:00 | 23.3 | 73.94 | 0 | 0 | 05/23 21:00:00 | 28.7 | 83.66 | 0 | 0
05/23 22:00:00 | 20 | 68 | 0% | 0 | 05/23 22:00:00 | 18.9 | 66.02 | 0 | 0 | 05/23 22:00:00 | 21.7 | 71.06 | 0 | 0 | 05/23 22:00:00 | 22.2 | 71.96 | 0 | 0 | 05/23 22:00:00 | 17.2 | 62.96 | 0 | 2.04 | 05/23 22:00:00 | 23.5 | 74.3 | 0 | 0 | 05/23 22:00:00 | 26.1 | 78.98 | 0 | 0
05/23 23:00:00 | 20 | 68 | 0% | 0 | 05/23 23:00:00 | 19 | 66.2 | 0 | 0 | 05/23 23:00:00 | 22.2 | 71.96 | 0 | 0 | 05/23 23:00:00 | 21.1 | 69.98 | 0 | 0 | 05/23 23:00:00 | 17.8 | 64.04 | 0 | 0.96 | 05/23 23:00:00 | 23.3 | 73.94 | 0 | 0 | 05/23 23:00:00 | 24.9 | 76.82 | 0 | 0
05/23 24:00:00 | 18.9 | 66.02 | 0% | 0 | 05/23 24:00:00 | 18.9 | 66.02 | 0 | 0 | 05/23 24:00:00 | 21.1 | 69.98 | 0 | 0 | 05/23 24:00:00 | 20.6 | 69.08 | 0 | 0 | 05/23 24:00:00 | 17.2 | 62.96 | 0 | 2.04 | 05/23 24:00:00 | 23.3 | 73.94 | 0 | 0 | 05/23 24:00:00 | 25.1 | 77.18 | 0 | 0
05/24 01:00:00 | 18.3 | 64.94 | 0% | 0.06 | 05/24 01:00:00 | 18.3 | 64.94 | 0 | 0.06 | 05/24 01:00:00 | 20.6 | 69.08 | 0 | 0 | 05/24 01:00:00 | 20.6 | 69.08 | 0 | 0 | 05/24 01:00:00 | 17.2 | 62.96 | 0 | 2.04 | 05/24 01:00:00 | 23.3 | 73.94 | 0 | 0 | 05/24 01:00:00 | 25 | 77 | 0 | 0
05/24 02:00:00 | 17.8 | 64.04 | 0% | 0.96 | 05/24 02:00:00 | 18.9 | 66.02 | 0 | 0 | 05/24 02:00:00 | 20.6 | 69.08 | 0 | 0 | 05/24 02:00:00 | 18.9 | 66.02 | 0 | 0 | 05/24 02:00:00 | 17.2 | 62.96 | 0.018777 | 2.04 | 05/24 02:00:00 | 22.9 | 73.22 | 0 | 0 | 05/24 02:00:00 | 24.7 | 76.46 | 0 | 0
05/24 03:00:00 | 16.7 | 62.06 | 0% | 2.94 | 05/24 03:00:00 | 19.4 | 66.92 | 0 | 0 | 05/24 03:00:00 | 19.4 | 66.92 | 0 | 0 | 05/24 03:00:00 | 18.3 | 64.94 | 0 | 0.06 | 05/24 03:00:00 | 17.2 | 62.96 | 0.040809 | 2.04 | 05/24 03:00:00 | 23.2 | 73.76 | 0 | 0 | 05/24 03:00:00 | 22.2 | 71.96 | 0 | 0
05/24 04:00:00 | 16.7 | 62.06 | 2.377% | 2.94 | 05/24 04:00:00 | 18.9 | 66.02 | 0 | 0 | 05/24 04:00:00 | 18.9 | 66.02 | 0 | 0 | 05/24 04:00:00 | 18.3 | 64.94 | 0 | 0.06 | 05/24 04:00:00 | 17.2 | 62.96 | 0.052783 | 2.04 | 05/24 04:00:00 | 23.6 | 74.48 | 0 | 0 | 05/24 04:00:00 | 23.3 | 73.94 | 0 | 0
05/24 05:00:00 | 15.6 | 60.08 | 6.186% | 4.92 | 05/24 05:00:00 | 18.9 | 66.02 | 0 | 0 | 05/24 05:00:00 | 17.2 | 62.96 | 0 | 2.04 | 05/24 05:00:00 | 17.8 | 64.04 | 0 | 0.96 | 05/24 05:00:00 | 17.8 | 64.04 | 0.05185 | 0.96 | 05/24 05:00:00 | 24 | 75.2 | 0 | 0 | 05/24 05:00:00 | 22.7 | 72.86 | 0 | 0
05/24 06:00:00 | 18.3 | 64.94 | 3.318% | 0.06 | 05/24 06:00:00 | 18.9 | 66.02 | 0 | 0 | 05/24 06:00:00 | 18.3 | 64.94 | 0 | 0.06 | 05/24 06:00:00 | 20 | 68 | 0 | 0 | 05/24 06:00:00 | 18.3 | 64.94 | 0.028888 | 0.06 | 05/24 06:00:00 | 24.3 | 75.74 | 0 | 0 | 05/24 06:00:00 | 22 | 71.6 | 0 | 0
05/24 07:00:00 | 21.7 | 71.06 | 0% | 0 | 05/24 07:00:00 | 19.4 | 66.92 | 0 | 0 | 05/24 07:00:00 | 21.7 | 71.06 | 0 | 0 | 05/24 07:00:00 | 20 | 68 | 0 | 0 | 05/24 07:00:00 | 18.3 | 64.94 | 0.0005655 | 0.06 | 05/24 07:00:00 | 24.6 | 76.28 | 0 | 0 | 05/24 07:00:00 | 22.4 | 72.32 | 0 | 0
05/24 08:00:00 | 24.4 | 75.92 | 0% | 0 | 05/24 08:00:00 | 20 | 68 | 0 | 0 | 05/24 08:00:00 | 21.7 | 71.06 | 0 | 0 | 05/24 08:00:00 | 25.6 | 78.08 | 0 | 0 | 05/24 08:00:00 | 19.4 | 66.92 | 0 | 0 | 05/24 08:00:00 | 25 | 77 | 0 | 0 | 05/24 08:00:00 | 25 | 77 | 0 | 0
05/24 09:00:00 | 26.7 | 80.06 | 0% | 0 | 05/24 09:00:00 | 20.6 | 69.08 | 0 | 0 | 05/24 09:00:00 | 25 | 77 | 0 | 0 | 05/24 09:00:00 | 27.2 | 80.96 | 0 | 0 | 05/24 09:00:00 | 19.4 | 66.92 | 0 | 0 | 05/24 09:00:00 | 26.2 | 79.16 | 0 | 0 | 05/24 09:00:00 | 28.2 | 82.76 | 0 | 0
05/24 10:00:00 | 28.3 | 82.94 | 0% | 0 | 05/24 10:00:00 | 23 | 73.4 | 0 | 0 | 05/24 10:00:00 | 25.6 | 78.08 | 0 | 0 | 05/24 10:00:00 | 27.2 | 80.96 | 0 | 0 | 05/24 10:00:00 | 16.7 | 62.06 | 0 | 2.94 | 05/24 10:00:00 | 26.3 | 79.34 | 0 | 0 | 05/24 10:00:00 | 29.7 | 85.46 | 0 | 0
05/24 11:00:00 | 30 | 86 | 0% | 0 | 05/24 11:00:00 | 23.9 | 75.02 | 0 | 0 | 05/24 11:00:00 | 26.7 | 80.06 | 0 | 0 | 05/24 11:00:00 | 29.4 | 84.92 | 0 | 0 | 05/24 11:00:00 | 16.7 | 62.06 | 0 | 2.94 | 05/24 11:00:00 | 27.4 | 81.32 | 0 | 0 | 05/24 11:00:00 | 31 | 87.8 | 0 | 0
05/24 12:00:00 | 31.1 | 87.98 | 0% | 0 | 05/24 12:00:00 | 25 | 77 | 0 | 0 | 05/24 12:00:00 | 26.7 | 80.06 | 0 | 0 | 05/24 12:00:00 | 30.6 | 87.08 | 0 | 0 | 05/24 12:00:00 | 21.1 | 69.98 | 0 | 0 | 05/24 12:00:00 | 28 | 82.4 | 0 | 0 | 05/24 12:00:00 | 32 | 89.6 | 0 | 0
05/24 13:00:00 | 30.6 | 87.08 | 0% | 0 | 05/24 13:00:00 | 25 | 77 | 0 | 0 | 05/24 13:00:00 | 28.3 | 82.94 | 0 | 0 | 05/24 13:00:00 | 30.6 | 87.08 | 0 | 0 | 05/24 13:00:00 | 21.1 | 69.98 | 0 | 0 | 05/24 13:00:00 | 28 | 82.4 | 0 | 0 | 05/24 13:00:00 | 33.3 | 91.94 | 0 | 0
05/24 14:00:00 | 31.7 | 89.06 | 0% | 0 | 05/24 14:00:00 | 23.9 | 75.02 | 0 | 0 | 05/24 14:00:00 | 28.3 | 82.94 | 0 | 0 | 05/24 14:00:00 | 31.1 | 87.98 | 0 | 0 | 05/24 14:00:00 | 24.4 | 75.92 | 0 | 0 | 05/24 14:00:00 | 27.8 | 82.04 | 0 | 0 | 05/24 14:00:00 | 33.4 | 92.12 | 0 | 0
05/24 15:00:00 | 31.7 | 89.06 | 0% | 0 | 05/24 15:00:00 | 25 | 77 | 0 | 0 | 05/24 15:00:00 | 30 | 86 | 0 | 0 | 05/24 15:00:00 | 31.1 | 87.98 | 0 | 0 | 05/24 15:00:00 | 23.3 | 73.94 | 0 | 0 | 05/24 15:00:00 | 27 | 80.6 | 0 | 0 | 05/24 15:00:00 | 33.3 | 91.94 | 0 | 0
05/24 16:00:00 | 31.1 | 87.98 | 0% | 0 | 05/24 16:00:00 | 23.9 | 75.02 | 0 | 0 | 05/24 16:00:00 | 29.4 | 84.92 | 0 | 0 | 05/24 16:00:00 | 31.1 | 87.98 | 0 | 0 | 05/24 16:00:00 | 21.1 | 69.98 | 0 | 0 | 05/24 16:00:00 | 26.9 | 80.42 | 0 | 0 | 05/24 16:00:00 | 33.6 | 92.48 | 0 | 0
05/24 17:00:00 | 30.6 | 87.08 | 0% | 0 | 05/24 17:00:00 | 22.8 | 73.04 | 0 | 0 | 05/24 17:00:00 | 29.4 | 84.92 | 0 | 0 | 05/24 17:00:00 | 29.4 | 84.92 | 0 | 0 | 05/24 17:00:00 | 20.6 | 69.08 | 0 | 0 | 05/24 17:00:00 | 25.8 | 78.44 | 0 | 0 | 05/24 17:00:00 | 33.4 | 92.12 | 0 | 0
05/24 18:00:00 | 29.4 | 84.92 | 0% | 0 | 05/24 18:00:00 | 21.7 | 71.06 | 0 | 0 | 05/24 18:00:00 | 28.3 | 82.94 | 0 | 0 | 05/24 18:00:00 | 27.2 | 80.96 | 0 | 0 | 05/24 18:00:00 | 18.3 | 64.94 | 0 | 0.06 | 05/24 18:00:00 | 25 | 77 | 0 | 0 | 05/24 18:00:00 | 33.4 | 92.12 | 0 | 0
05/24 19:00:00 | 26.7 | 80.06 | 0% | 0 | 05/24 19:00:00 | 21.7 | 71.06 | 0 | 0 | 05/24 19:00:00 | 25.6 | 78.08 | 0 | 0 | 05/24 19:00:00 | 27.2 | 80.96 | 0 | 0 | 05/24 19:00:00 | 18.3 | 64.94 | 0 | 0.06 | 05/24 19:00:00 | 25 | 77 | 0 | 0 | 05/24 19:00:00 | 32.4 | 90.32 | 0 | 0
05/24 20:00:00 | 24.4 | 75.92 | 0% | 0 | 05/24 20:00:00 | 17.8 | 64.04 | 0 | 0.96 | 05/24 20:00:00 | 25.6 | 78.08 | 0 | 0 | 05/24 20:00:00 | 23.3 | 73.94 | 0 | 0 | 05/24 20:00:00 | 16.1 | 60.98 | 0 | 4.02 | 05/24 20:00:00 | 24 | 75.2 | 0 | 0 | 05/24 20:00:00 | 28.7 | 83.66 | 0 | 0
05/24 21:00:00 | 23.9 | 75.02 | 0% | 0 | 05/24 21:00:00 | 16.7 | 62.06 | 0 | 2.94 | 05/24 21:00:00 | 21.7 | 71.06 | 0 | 0 | 05/24 21:00:00 | 22.8 | 73.04 | 0 | 0 | 05/24 21:00:00 | 15.6 | 60.08 | 0 | 4.92 | 05/24 21:00:00 | 23.3 | 73.94 | 0 | 0 | 05/24 21:00:00 | 26.4 | 79.52 | 0 | 0
05/24 22:00:00 | 23.9 | 75.02 | 0% | 0 | 05/24 22:00:00 | 15.6 | 60.08 | 0 | 4.92 | 05/24 22:00:00 | 21.7 | 71.06 | 0 | 0 | 05/24 22:00:00 | 22.8 | 73.04 | 0 | 0 | 05/24 22:00:00 | 16.1 | 60.98 | 0 | 4.02 | 05/24 22:00:00 | 23 | 73.4 | 0 | 0 | 05/24 22:00:00 | 26.1 | 78.98 | 0 | 0
05/24 23:00:00 | 23.9 | 75.02 | 0% | 0 | 05/24 23:00:00 | 15.6 | 60.08 | 0 | 4.92 | 05/24 23:00:00 | 21.7 | 71.06 | 0 | 0 | 05/24 23:00:00 | 20.6 | 69.08 | 0 | 0 | 05/24 23:00:00 | 16.7 | 62.06 | 0 | 2.94 | 05/24 23:00:00 | 23.8 | 74.84 | 0 | 0 | 05/24 23:00:00 | 24.6 | 76.28 | 0 | 0
05/24 24:00:00 | 23.3 | 73.94 | 0% | 0 | 05/24 24:00:00 | 15 | 59 | 0.05 | 6 | 05/24 24:00:00 | 21.7 | 71.06 | 0 | 0 | 05/24 24:00:00 | 19.4 | 66.92 | 0 | 0 | 05/24 24:00:00 | 15.6 | 60.08 | 0.032723 | 4.92 | 05/24 24:00:00 | 24.1 | 75.38 | 0 | 0 | 05/24 24:00:00 | 23.5 | 74.3 | 0 | 0
05/25 01:00:00 | 23.3 | 73.94 | 0% | 0 | 05/25 01:00:00 | 15 | 59 | 0.12 | 6 | 05/25 01:00:00 | 21.1 | 69.98 | 0 | 0 | 05/25 01:00:00 | 19.4 | 66.92 | 0 | 0 | 05/25 01:00:00 | 15.6 | 60.08 | 0.085981 | 4.92 | 05/25 01:00:00 | 24.3 | 75.74 | 0 | 0 | 05/25 01:00:00 | 23.5 | 74.3 | 0 | 0
05/25 02:00:00 | 22.8 | 73.04 | 0% | 0 | 05/25 02:00:00 | 14.4 | 57.92 | 0.15 | 7.08 | 05/25 02:00:00 | 21.1 | 69.98 | 0 | 0 | 05/25 02:00:00 | 19.4 | 66.92 | 0 | 0 | 05/25 02:00:00 | 13.9 | 57.02 | 0.12982 | 7.98 | 05/25 02:00:00 | 24.2 | 75.56 | 0 | 0 | 05/25 02:00:00 | 22.2 | 71.96 | 0 | 0
05/25 03:00:00 | 22.2 | 71.96 | 0% | 0 | 05/25 03:00:00 | 14.4 | 57.92 | 0.17 | 7.08 | 05/25 03:00:00 | 20 | 68 | 0 | 0 | 05/25 03:00:00 | 19.4 | 66.92 | 0 | 0 | 05/25 03:00:00 | 13.9 | 57.02 | 0.14441 | 7.98 | 05/25 03:00:00 | 24.1 | 75.38 | 0 | 0 | 05/25 03:00:00 | 22.4 | 72.32 | 0 | 0
05/25 04:00:00 | 22 | 71.6 | 0% | 0 | 05/25 04:00:00 | 13.9 | 57.02 | 0.18 | 7.98 | 05/25 04:00:00 | 19 | 66.2 | 0 | 0 | 05/25 04:00:00 | 19.4 | 66.92 | 0 | 0 | 05/25 04:00:00 | 13.9 | 57.02 | 0.15308 | 7.98 | 05/25 04:00:00 | 23.9 | 75.02 | 0 | 0 | 05/25 04:00:00 | 22.5 | 72.5 | 0 | 0
05/25 05:00:00 | 21.7 | 71.06 | 0% | 0 | 05/25 05:00:00 | 13.3 | 55.94 | 0.21 | 9.06 | 05/25 05:00:00 | 18.9 | 66.02 | 0 | 0 | 05/25 05:00:00 | 17 | 62.6 | 0 | 2.4 | 05/25 05:00:00 | 13.9 | 57.02 | 0.16055 | 7.98 | 05/25 05:00:00 | 23.9 | 75.02 | 0 | 0 | 05/25 05:00:00 | 21.5 | 70.7 | 0 | 0
05/25 06:00:00 | 22 | 71.6 | 0% | 0 | 05/25 06:00:00 | 13.9 | 57.02 | 0.2 | 7.98 | 05/25 06:00:00 | 18.9 | 66.02 | 0 | 0 | 05/25 06:00:00 | 18 | 64.4 | 0 | 0.6 | 05/25 06:00:00 | 13.9 | 57.02 | 0.13628 | 7.98 | 05/25 06:00:00 | 24 | 75.2 | 0 | 0 | 05/25 06:00:00 | 21.5 | 70.7 | 0 | 0
05/25 07:00:00 | 23.9 | 75.02 | 0% | 0 | 05/25 07:00:00 | 13.9 | 57.02 | 0.11 | 7.98 | 05/25 07:00:00 | 21.1 | 69.98 | 0 | 0 | 05/25 07:00:00 | 20 | 68 | 0 | 0 | 05/25 07:00:00 | 14.4 | 57.92 | 0.057644 | 7.08 | 05/25 07:00:00 | 24.2 | 75.56 | 0 | 0 | 05/25 07:00:00 | 22 | 71.6 | 0 | 0
05/25 08:00:00 | 25 | 77 | 0% | 0 | 05/25 08:00:00 | 17 | 62.6 | 0.03 | 2.4 | 05/25 08:00:00 | 21.1 | 69.98 | 0 | 0 | 05/25 08:00:00 | 25 | 77 | 0 | 0 | 05/25 08:00:00 | 16.7 | 62.06 | 0.011538 | 2.94 | 05/25 08:00:00 | 24.9 | 76.82 | 0 | 0 | 05/25 08:00:00 | 23.1 | 73.58 | 0 | 0
05/25 09:00:00 | 27 | 80.6 | 0% | 0 | 05/25 09:00:00 | 17.2 | 62.96 | 0 | 2.04 | 05/25 09:00:00 | 25 | 77 | 0 | 0 | 05/25 09:00:00 | 28.3 | 82.94 | 0 | 0 | 05/25 09:00:00 | 17.2 | 62.96 | 0 | 2.04 | 05/25 09:00:00 | 25.5 | 77.9 | 0 | 0 | 05/25 09:00:00 | 24.7 | 76.46 | 0 | 0
05/25 10:00:00 | 29 | 84.2 | 0% | 0 | 05/25 10:00:00 | 19.4 | 66.92 | 0 | 0 | 05/25 10:00:00 | 26.7 | 80.06 | 0 | 0 | 05/25 10:00:00 | 28.3 | 82.94 | 0 | 0 | 05/25 10:00:00 | 19.4 | 66.92 | 0 | 0 | 05/25 10:00:00 | 26.6 | 79.88 | 0 | 0 | 05/25 10:00:00 | 27.1 | 80.78 | 0 | 0
05/25 11:00:00 | 30.6 | 87.08 | 0% | 0 | 05/25 11:00:00 | 20 | 68 | 0 | 0 | 05/25 11:00:00 | 28.3 | 82.94 | 0 | 0 | 05/25 11:00:00 | 30 | 86 | 0 | 0 | 05/25 11:00:00 | 21.1 | 69.98 | 0 | 0 | 05/25 11:00:00 | 26 | 78.8 | 0 | 0 | 05/25 11:00:00 | 29.6 | 85.28 | 0 | 0
05/25 12:00:00 | 31.7 | 89.06 | 0% | 0 | 05/25 12:00:00 | 21.1 | 69.98 | 0 | 0 | 05/25 12:00:00 | 28.3 | 82.94 | 0 | 0 | 05/25 12:00:00 | 31.1 | 87.98 | 0 | 0 | 05/25 12:00:00 | 21.1 | 69.98 | 0 | 0 | 05/25 12:00:00 | 26 | 78.8 | 0 | 0 | 05/25 12:00:00 | 31 | 87.8 | 0 | 0
05/25 13:00:00 | 32.8 | 91.04 | 0% | 0 | 05/25 13:00:00 | 21.1 | 69.98 | 0 | 0 | 05/25 13:00:00 | 30 | 86 | 0 | 0 | 05/25 13:00:00 | 31.1 | 87.98 | 0 | 0 | 05/25 13:00:00 | 21.1 | 69.98 | 0 | 0 | 05/25 13:00:00 | 27 | 80.6 | 0 | 0 | 05/25 13:00:00 | 31.9 | 89.42 | 0 | 0
05/25 14:00:00 | 32.8 | 91.04 | 0% | 0 | 05/25 14:00:00 | 22.2 | 71.96 | 0 | 0 | 05/25 14:00:00 | 30 | 86 | 0 | 0 | 05/25 14:00:00 | 30.6 | 87.08 | 0 | 0 | 05/25 14:00:00 | 22.8 | 73.04 | 0 | 0 | 05/25 14:00:00 | 28.3 | 82.94 | 0 | 0 | 05/25 14:00:00 | 33.1 | 91.58 | 0 | 0
05/25 15:00:00 | 33.3 | 91.94 | 0% | 0 | 05/25 15:00:00 | 22.2 | 71.96 | 0 | 0 | 05/25 15:00:00 | 29 | 84.2 | 0 | 0 | 05/25 15:00:00 | 32.2 | 89.96 | 0 | 0 | 05/25 15:00:00 | 23.3 | 73.94 | 0 | 0 | 05/25 15:00:00 | 28 | 82.4 | 0 | 0 | 05/25 15:00:00 | 33.6 | 92.48 | 0 | 0
05/25 16:00:00 | 33.3 | 91.94 | 0% | 0 | 05/25 16:00:00 | 21.7 | 71.06 | 0 | 0 | 05/25 16:00:00 | 29.3 | 84.74 | 0 | 0 | 05/25 16:00:00 | 32.2 | 89.96 | 0 | 0 | 05/25 16:00:00 | 22.8 | 73.04 | 0 | 0 | 05/25 16:00:00 | 27.9 | 82.22 | 0 | 0 | 05/25 16:00:00 | 33.5 | 92.3 | 0 | 0
05/25 17:00:00 | 32.8 | 91.04 | 0% | 0 | 05/25 17:00:00 | 21.7 | 71.06 | 0 | 0 | 05/25 17:00:00 | 23.3 | 73.94 | 0 | 0 | 05/25 17:00:00 | 30.6 | 87.08 | 0 | 0 | 05/25 17:00:00 | 22.8 | 73.04 | 0 | 0 | 05/25 17:00:00 | 27.2 | 80.96 | 0 | 0 | 05/25 17:00:00 | 28.4 | 83.12 | 0 | 0
05/25 18:00:00 | 31.7 | 89.06 | 0% | 0 | 05/25 18:00:00 | 20.6 | 69.08 | 0 | 0 | 05/25 18:00:00 | 23.3 | 73.94 | 0 | 0 | 05/25 18:00:00 | 28.9 | 84.02 | 0 | 0 | 05/25 18:00:00 | 21.7 | 71.06 | 0 | 0 | 05/25 18:00:00 | 27 | 80.6 | 0 | 0 | 05/25 18:00:00 | 27.5 | 81.5 | 0 | 0
05/25 19:00:00 | 27.8 | 82.04 | 0% | 0 | 05/25 19:00:00 | 20.6 | 69.08 | 0 | 0 | 05/25 19:00:00 | 22.2 | 71.96 | 0 | 0 | 05/25 19:00:00 | 28.9 | 84.02 | 0 | 0 | 05/25 19:00:00 | 21.7 | 71.06 | 0 | 0 | 05/25 19:00:00 | 26 | 78.8 | 0 | 0 | 05/25 19:00:00 | 27.3 | 81.14 | 0 | 0
05/25 20:00:00 | 26.1 | 78.98 | 0% | 0 | 05/25 20:00:00 | 17.2 | 62.96 | 0 | 2.04 | 05/25 20:00:00 | 22.2 | 71.96 | 0 | 0 | 05/25 20:00:00 | 24.4 | 75.92 | 0 | 0 | 05/25 20:00:00 | 16.1 | 60.98 | 0 | 4.02 | 05/25 20:00:00 | 24.8 | 76.64 | 0 | 0 | 05/25 20:00:00 | 26.3 | 79.34 | 0 | 0
05/25 21:00:00 | 24.4 | 75.92 | 0% | 0 | 05/25 21:00:00 | 17.2 | 62.96 | 0 | 2.04 | 05/25 21:00:00 | 21.7 | 71.06 | 0 | 0 | 05/25 21:00:00 | 25 | 77 | 0 | 0 | 05/25 21:00:00 | 15.6 | 60.08 | 0 | 4.92 | 05/25 21:00:00 | 23.6 | 74.48 | 0 | 0 | 05/25 21:00:00 | 26 | 78.8 | 0 | 0
05/25 22:00:00 | 24.4 | 75.92 | 0% | 0 | 05/25 22:00:00 | 17.2 | 62.96 | 0 | 2.04 | 05/25 22:00:00 | 20.6 | 69.08 | 0 | 0 | 05/25 22:00:00 | 24.4 | 75.92 | 0 | 0 | 05/25 22:00:00 | 14.4 | 57.92 | 0 | 7.08 | 05/25 22:00:00 | 23.5 | 74.3 | 0 | 0 | 05/25 22:00:00 | 22.5 | 72.5 | 0 | 0
05/25 23:00:00 | 22.8 | 73.04 | 0% | 0 | 05/25 23:00:00 | 16.1 | 60.98 | 0 | 4.02 | 05/25 23:00:00 | 19.4 | 66.92 | 0 | 0 | 05/25 23:00:00 | 18.3 | 64.94 | 0 | 0.06 | 05/25 23:00:00 | 13.3 | 55.94 | 0.043533 | 9.06 | 05/25 23:00:00 | 23.3 | 73.94 | 0 | 0 | 05/25 23:00:00 | 22.5 | 72.5 | 0 | 0
05/25 24:00:00 | 22.8 | 73.04 | 0% | 0 | 05/25 24:00:00 | 15.6 | 60.08 | 0.05 | 4.92 | 05/25 24:00:00 | 17.8 | 64.04 | 0 | 0.96 | 05/25 24:00:00 | 18.3 | 64.94 | 0 | 0.06 | 05/25 24:00:00 | 12.8 | 55.04 | 0.10936 | 9.96 | 05/25 24:00:00 | 23.5 | 74.3 | 0 | 0 | 05/25 24:00:00 | 22.1 | 71.78 | 0 | 0
05/26 01:00:00 | 22.8 | 73.04 | 0% | 0 | 05/26 01:00:00 | 15.6 | 60.08 | 0.09 | 4.92 | 05/26 01:00:00 | 17.8 | 64.04 | 0 | 0.96 | 05/26 01:00:00 | 18.3 | 64.94 | 0 | 0.06 | 05/26 01:00:00 | 12.8 | 55.04 | 0.16029 | 9.96 | 05/26 01:00:00 | 23.3 | 73.94 | 0 | 0 | 05/26 01:00:00 | 21.6 | 70.88 | 0 | 0
05/26 02:00:00 | 22.2 | 71.96 | 0% | 0 | 05/26 02:00:00 | 13.9 | 57.02 | 0.14 | 7.98 | 05/26 02:00:00 | 17.8 | 64.04 | 0 | 0.96 | 05/26 02:00:00 | 17.2 | 62.96 | 0 | 2.04 | 05/26 02:00:00 | 11.1 | 51.98 | 0.21346 | 13.02 | 05/26 02:00:00 | 22.6 | 72.68 | 0 | 0 | 05/26 02:00:00 | 21.6 | 70.88 | 0 | 0
05/26 03:00:00 | 21.1 | 69.98 | 0% | 0 | 05/26 03:00:00 | 13.9 | 57.02 | 0.18 | 7.98 | 05/26 03:00:00 | 17.2 | 62.96 | 0.01 | 2.04 | 05/26 03:00:00 | 16.7 | 62.06 | 0 | 2.94 | 05/26 03:00:00 | 11.7 | 53.06 | 0.24376 | 11.94 | 05/26 03:00:00 | 22.6 | 72.68 | 0 | 0 | 05/26 03:00:00 | 21.8 | 71.24 | 0 | 0
05/26 04:00:00 | 21.1 | 69.98 | 0% | 0 | 05/26 04:00:00 | 13.9 | 57.02 | 0.19 | 7.98 | 05/26 04:00:00 | 16.7 | 62.06 | 0.04 | 2.94 | 05/26 04:00:00 | 16.7 | 62.06 | 0.022 | 2.94 | 05/26 04:00:00 | 10.6 | 51.08 | 0.27387 | 13.92 | 05/26 04:00:00 | 22.2 | 71.96 | 0 | 0 | 05/26 04:00:00 | 21.8 | 71.24 | 0 | 0
05/26 05:00:00 | 21.1 | 69.98 | 0% | 0 | 05/26 05:00:00 | 14.4 | 57.92 | 0.19 | 7.08 | 05/26 05:00:00 | 16.7 | 62.06 | 0.06 | 2.94 | 05/26 05:00:00 | 16.7 | 62.06 | 0.042 | 2.94 | 05/26 05:00:00 | 10.6 | 51.08 | 0.28997 | 13.92 | 05/26 05:00:00 | 22.3 | 72.14 | 0 | 0 | 05/26 05:00:00 | 21.5 | 70.7 | 0 | 0
05/26 06:00:00 | 22.8 | 73.04 | 0% | 0 | 05/26 06:00:00 | 12.9 | 55.22 | 0.17 | 9.78 | 05/26 06:00:00 | 15.6 | 60.08 | 0.07 | 4.92 | 05/26 06:00:00 | 18.3 | 64.94 | 0.02 | 0.06 | 05/26 06:00:00 | 13.3 | 55.94 | 0.21528 | 9.06 | 05/26 06:00:00 | 21.9 | 71.42 | 0 | 0 | 05/26 06:00:00 | 21.6 | 70.88 | 0 | 0
05/26 07:00:00 | 26.1 | 78.98 | 0% | 0 | 05/26 07:00:00 | 17.2 | 62.96 | 0.03 | 2.04 | 05/26 07:00:00 | 17.8 | 64.04 | 0.02 | 0.96 | 05/26 07:00:00 | 18.3 | 64.94 | 0 | 0.06 | 05/26 07:00:00 | 13.3 | 55.94 | 0.048111 | 9.06 | 05/26 07:00:00 | 25 | 77 | 0 | 0 | 05/26 07:00:00 | 21.9 | 71.42 | 0 | 0
05/26 08:00:00 | 28.3 | 82.94 | 0% | 0 | 05/26 08:00:00 | 16.8 | 62.24 | 0 | 2.76 | 05/26 08:00:00 | 17.8 | 64.04 | 0 | 0.96 | 05/26 08:00:00 | 21 | 69.8 | 0 | 0 | 05/26 08:00:00 | 18.9 | 66.02 | 0 | 0 | 05/26 08:00:00 | 27.3 | 81.14 | 0 | 0 | 05/26 08:00:00 | 23.5 | 74.3 | 0 | 0
05/26 09:00:00 | 31.7 | 89.06 | 0% | 0 | 05/26 09:00:00 | 22.8 | 73.04 | 0 | 0 | 05/26 09:00:00 | 22.8 | 73.04 | 0 | 0 | 05/26 09:00:00 | 23.9 | 75.02 | 0 | 0 | 05/26 09:00:00 | 22.2 | 71.96 | 0 | 0 | 05/26 09:00:00 | 27 | 80.6 | 0 | 0 | 05/26 09:00:00 | 26.3 | 79.34 | 0 | 0
05/26 10:00:00 | 33.9 | 93.02 | 0% | 0 | 05/26 10:00:00 | 23.9 | 75.02 | 0 | 0 | 05/26 10:00:00 | 24.4 | 75.92 | 0 | 0 | 05/26 10:00:00 | 23.9 | 75.02 | 0 | 0 | 05/26 10:00:00 | 23.9 | 75.02 | 0 | 0 | 05/26 10:00:00 | 29.2 | 84.56 | 0 | 0 | 05/26 10:00:00 | 28.5 | 83.3 | 0 | 0
05/26 11:00:00 | 34.4 | 93.92 | 0% | 0 | 05/26 11:00:00 | 25.6 | 78.08 | 0 | 0 | 05/26 11:00:00 | 26.7 | 80.06 | 0 | 0 | 05/26 11:00:00 | 27.8 | 82.04 | 0 | 0 | 05/26 11:00:00 | 25.6 | 78.08 | 0 | 0 | 05/26 11:00:00 | 29 | 84.2 | 0 | 0 | 05/26 11:00:00 | 29.2 | 84.56 | 0 | 0
05/26 12:00:00 | 33.9 | 93.02 | 0% | 0 | 05/26 12:00:00 | 26.1 | 78.98 | 0 | 0 | 05/26 12:00:00 | 27.8 | 82.04 | 0 | 0 | 05/26 12:00:00 | 30 | 86 | 0 | 0 | 05/26 12:00:00 | 27.2 | 80.96 | 0 | 0 | 05/26 12:00:00 | 29.5 | 85.1 | 0 | 0 | 05/26 12:00:00 | 30.7 | 87.26 | 0 | 0
05/26 13:00:00 | 36.1 | 96.98 | 0% | 0 | 05/26 13:00:00 | 26.1 | 78.98 | 0 | 0 | 05/26 13:00:00 | 28.3 | 82.94 | 0 | 0 | 05/26 13:00:00 | 30 | 86 | 0 | 0 | 05/26 13:00:00 | 27.2 | 80.96 | 0 | 0 | 05/26 13:00:00 | 29.8 | 85.64 | 0 | 0 | 05/26 13:00:00 | 31.5 | 88.7 | 0 | 0
05/26 14:00:00 | 37.2 | 98.96 | 0% | 0 | 05/26 14:00:00 | 27.2 | 80.96 | 0 | 0 | 05/26 14:00:00 | 28.3 | 82.94 | 0 | 0 | 05/26 14:00:00 | 31.1 | 87.98 | 0 | 0 | 05/26 14:00:00 | 27.8 | 82.04 | 0 | 0 | 05/26 14:00:00 | 30.2 | 86.36 | 0 | 0 | 05/26 14:00:00 | 32.6 | 90.68 | 0 | 0
05/26 15:00:00 | 34.4 | 93.92 | 0% | 0 | 05/26 15:00:00 | 28.3 | 82.94 | 0 | 0 | 05/26 15:00:00 | 29.4 | 84.92 | 0 | 0 | 05/26 15:00:00 | 30.6 | 87.08 | 0 | 0 | 05/26 15:00:00 | 28.3 | 82.94 | 0 | 0 | 05/26 15:00:00 | 29.1 | 84.38 | 0 | 0 | 05/26 15:00:00 | 28.5 | 83.3 | 0 | 0
05/26 16:00:00 | 35 | 95 | 0% | 0 | 05/26 16:00:00 | 28.3 | 82.94 | 0 | 0 | 05/26 16:00:00 | 29.4 | 84.92 | 0 | 0 | 05/26 16:00:00 | 30.6 | 87.08 | 0 | 0 | 05/26 16:00:00 | 28.9 | 84.02 | 0 | 0 | 05/26 16:00:00 | 28.1 | 82.58 | 0 | 0 | 05/26 16:00:00 | 27.5 | 81.5 | 0 | 0
05/26 17:00:00 | 34.4 | 93.92 | 0% | 0 | 05/26 17:00:00 | 27.8 | 82.04 | 0 | 0 | 05/26 17:00:00 | 29.4 | 84.92 | 0 | 0 | 05/26 17:00:00 | 28 | 82.4 | 0 | 0 | 05/26 17:00:00 | 28.3 | 82.94 | 0 | 0 | 05/26 17:00:00 | 27.7 | 81.86 | 0 | 0 | 05/26 17:00:00 | 27.7 | 81.86 | 0 | 0
05/26 18:00:00 | 33.9 | 93.02 | 0% | 0 | 05/26 18:00:00 | 26.7 | 80.06 | 0 | 0 | 05/26 18:00:00 | 27.8 | 82.04 | 0 | 0 | 05/26 18:00:00 | 23 | 73.4 | 0 | 0 | 05/26 18:00:00 | 27.2 | 80.96 | 0 | 0 | 05/26 18:00:00 | 27.3 | 81.14 | 0 | 0 | 05/26 18:00:00 | 28 | 82.4 | 0 | 0
05/26 19:00:00 | 30.6 | 87.08 | 0% | 0 | 05/26 19:00:00 | 26.7 | 80.06 | 0 | 0 | 05/26 19:00:00 | 26 | 78.8 | 0 | 0 | 05/26 19:00:00 | 23.3 | 73.94 | 0 | 0 | 05/26 19:00:00 | 27.2 | 80.96 | 0 | 0 | 05/26 19:00:00 | 26 | 78.8 | 0 | 0 | 05/26 19:00:00 | 27.5 | 81.5 | 0 | 0
05/26 20:00:00 | 30.6 | 87.08 | 0% | 0 | 05/26 20:00:00 | 23.9 | 75.02 | 0 | 0 | 05/26 20:00:00 | 26.1 | 78.98 | 0 | 0 | 05/26 20:00:00 | 21.7 | 71.06 | 0 | 0 | 05/26 20:00:00 | 22.2 | 71.96 | 0 | 0 | 05/26 20:00:00 | 25.4 | 77.72 | 0 | 0 | 05/26 20:00:00 | 26.1 | 78.98 | 0 | 0
05/26 21:00:00 | 28.3 | 82.94 | 0% | 0 | 05/26 21:00:00 | 23.3 | 73.94 | 0 | 0 | 05/26 21:00:00 | 22.8 | 73.04 | 0 | 0 | 05/26 21:00:00 | 21.1 | 69.98 | 0 | 0 | 05/26 21:00:00 | 20.6 | 69.08 | 0 | 0 | 05/26 21:00:00 | 24.9 | 76.82 | 0 | 0 | 05/26 21:00:00 | 25.5 | 77.9 | 0 | 0
05/26 22:00:00 | 26.7 | 80.06 | 0% | 0 | 05/26 22:00:00 | 22.2 | 71.96 | 0 | 0 | 05/26 22:00:00 | 22.2 | 71.96 | 0 | 0 | 05/26 22:00:00 | 21.1 | 69.98 | 0 | 0 | 05/26 22:00:00 | 20 | 68 | 0 | 0 | 05/26 22:00:00 | 25 | 77 | 0 | 0 | 05/26 22:00:00 | 25 | 77 | 0 | 0
05/26 23:00:00 | 25 | 77 | 0% | 0 | 05/26 23:00:00 | 21.7 | 71.06 | 0 | 0 | 05/26 23:00:00 | 20.6 | 69.08 | 0 | 0 | 05/26 23:00:00 | 22.2 | 71.96 | 0 | 0 | 05/26 23:00:00 | 19.4 | 66.92 | 0 | 0 | 05/26 23:00:00 | 25 | 77 | 0 | 0 | 05/26 23:00:00 | 24 | 75.2 | 0 | 0
05/26 24:00:00 | 25 | 77 | 0% | 0 | 05/26 24:00:00 | 21.1 | 69.98 | 0 | 0 | 05/26 24:00:00 | 19.4 | 66.92 | 0 | 0 | 05/26 24:00:00 | 22.2 | 71.96 | 0 | 0 | 05/26 24:00:00 | 18.9 | 66.02 | 0 | 0 | 05/26 24:00:00 | 24 | 75.2 | 0 | 0 | 05/26 24:00:00 | 23.5 | 74.3 | 0 | 0
05/27 01:00:00 | 23.3 | 73.94 | 0% | 0 | 05/27 01:00:00 | 21.1 | 69.98 | 0 | 0 | 05/27 01:00:00 | 19.4 | 66.92 | 0 | 0 | 05/27 01:00:00 | 22.2 | 71.96 | 0 | 0 | 05/27 01:00:00 | 18.9 | 66.02 | 0 | 0 | 05/27 01:00:00 | 23.3 | 73.94 | 0 | 0 | 05/27 01:00:00 | 23 | 73.4 | 0 | 0
05/27 02:00:00 | 23.3 | 73.94 | 0% | 0 | 05/27 02:00:00 | 20 | 68 | 0 | 0 | 05/27 02:00:00 | 19.4 | 66.92 | 0 | 0 | 05/27 02:00:00 | 20 | 68 | 0 | 0 | 05/27 02:00:00 | 18.3 | 64.94 | 0 | 0.06 | 05/27 02:00:00 | 23.3 | 73.94 | 0 | 0 | 05/27 02:00:00 | 22.4 | 72.32 | 0 | 0
05/27 03:00:00 | 23.3 | 73.94 | 0% | 0 | 05/27 03:00:00 | 18.9 | 66.02 | 0 | 0 | 05/27 03:00:00 | 20 | 68 | 0 | 0 | 05/27 03:00:00 | 19.4 | 66.92 | 0 | 0 | 05/27 03:00:00 | 17.8 | 64.04 | 0 | 0.96 | 05/27 03:00:00 | 23.1 | 73.58 | 0 | 0 | 05/27 03:00:00 | 21.6 | 70.88 | 0 | 0
05/27 04:00:00 | 21.7 | 71.06 | 0% | 0 | 05/27 04:00:00 | 18.9 | 66.02 | 0 | 0 | 05/27 04:00:00 | 19.4 | 66.92 | 0 | 0 | 05/27 04:00:00 | 19.4 | 66.92 | 0 | 0 | 05/27 04:00:00 | 17.2 | 62.96 | 0.0044867 | 2.04 | 05/27 04:00:00 | 23 | 73.4 | 0 | 0 | 05/27 04:00:00 | 21.5 | 70.7 | 0 | 0
05/27 05:00:00 | 22.2 | 71.96 | 0% | 0 | 05/27 05:00:00 | 18.9 | 66.02 | 0 | 0 | 05/27 05:00:00 | 20 | 68 | 0 | 0 | 05/27 05:00:00 | 19 | 66.2 | 0 | 0 | 05/27 05:00:00 | 16.7 | 62.06 | 0.034462 | 2.94 | 05/27 05:00:00 | 22.6 | 72.68 | 0 | 0 | 05/27 05:00:00 | 20.6 | 69.08 | 0 | 0
05/27 06:00:00 | 25.6 | 78.08 | 0% | 0 | 05/27 06:00:00 | 20 | 68 | 0 | 0 | 05/27 06:00:00 | 20.6 | 69.08 | 0 | 0 | 05/27 06:00:00 | 19 | 66.2 | 0 | 0 | 05/27 06:00:00 | 19.4 | 66.92 | 0.015519 | 0 | 05/27 06:00:00 | 21.4 | 70.52 | 0 | 0 | 05/27 06:00:00 | 20.1 | 68.18 | 0 | 0
05/27 07:00:00 | 27.2 | 80.96 | 0% | 0 | 05/27 07:00:00 | 20 | 68 | 0 | 0 | 05/27 07:00:00 | 21.1 | 69.98 | 0 | 0 | 05/27 07:00:00 | 20.6 | 69.08 | 0 | 0 | 05/27 07:00:00 | 19.4 | 66.92 | 0 | 0 | 05/27 07:00:00 | 24.3 | 75.74 | 0 | 0 | 05/27 07:00:00 | 20.8 | 69.44 | 0 | 0
05/27 08:00:00 | 29.4 | 84.92 | 0% | 0 | 05/27 08:00:00 | 24.4 | 75.92 | 0 | 0 | 05/27 08:00:00 | 21.1 | 69.98 | 0 | 0 | 05/27 08:00:00 | 25.6 | 78.08 | 0 | 0 | 05/27 08:00:00 | 22.8 | 73.04 | 0 | 0 | 05/27 08:00:00 | 26 | 78.8 | 0 | 0 | 05/27 08:00:00 | 23.6 | 74.48 | 0 | 0
05/27 09:00:00 | 32.8 | 91.04 | 0% | 0 | 05/27 09:00:00 | 25.6 | 78.08 | 0 | 0 | 05/27 09:00:00 | 23.3 | 73.94 | 0 | 0 | 05/27 09:00:00 | 27.2 | 80.96 | 0 | 0 | 05/27 09:00:00 | 24.4 | 75.92 | 0 | 0 | 05/27 09:00:00 | 26 | 78.8 | 0 | 0 | 05/27 09:00:00 | 26.4 | 79.52 | 0 | 0
05/27 10:00:00 | 35 | 95 | 0% | 0 | 05/27 10:00:00 | 26.1 | 78.98 | 0 | 0 | 05/27 10:00:00 | 25 | 77 | 0 | 0 | 05/27 10:00:00 | 27.2 | 80.96 | 0 | 0 | 05/27 10:00:00 | 25.6 | 78.08 | 0 | 0 | 05/27 10:00:00 | 27.7 | 81.86 | 0 | 0 | 05/27 10:00:00 | 27.6 | 81.68 | 0 | 0
05/27 11:00:00 | 35 | 95 | 0% | 0 | 05/27 11:00:00 | 26.7 | 80.06 | 0 | 0 | 05/27 11:00:00 | 26.1 | 78.98 | 0 | 0 | 05/27 11:00:00 | 29.4 | 84.92 | 0 | 0 | 05/27 11:00:00 | 26.1 | 78.98 | 0 | 0 | 05/27 11:00:00 | 28.2 | 82.76 | 0 | 0 | 05/27 11:00:00 | 28.6 | 83.48 | 0 | 0
05/27 12:00:00 | 36.1 | 96.98 | 0% | 0 | 05/27 12:00:00 | 27.8 | 82.04 | 0 | 0 | 05/27 12:00:00 | 27.8 | 82.04 | 0 | 0 | 05/27 12:00:00 | 29.4 | 84.92 | 0 | 0 | 05/27 12:00:00 | 27.8 | 82.04 | 0 | 0 | 05/27 12:00:00 | 28.8 | 83.84 | 0 | 0 | 05/27 12:00:00 | 30.3 | 86.54 | 0 | 0
05/27 13:00:00 | 35.6 | 96.08 | 0% | 0 | 05/27 13:00:00 | 27.8 | 82.04 | 0 | 0 | 05/27 13:00:00 | 28.9 | 84.02 | 0 | 0 | 05/27 13:00:00 | 29.4 | 84.92 | 0 | 0 | 05/27 13:00:00 | 27.8 | 82.04 | 0 | 0 | 05/27 13:00:00 | 29.1 | 84.38 | 0 | 0 | 05/27 13:00:00 | 30.6 | 87.08 | 0 | 0
05/27 14:00:00 | 37.2 | 98.96 | 0% | 0 | 05/27 14:00:00 | 28.3 | 82.94 | 0 | 0 | 05/27 14:00:00 | 28.9 | 84.02 | 0 | 0 | 05/27 14:00:00 | 23 | 73.4 | 0 | 0 | 05/27 14:00:00 | 28.9 | 84.02 | 0 | 0 | 05/27 14:00:00 | 29.5 | 85.1 | 0 | 0 | 05/27 14:00:00 | 31.7 | 89.06 | 0 | 0
05/27 15:00:00 | 37.2 | 98.96 | 0% | 0 | 05/27 15:00:00 | 27.8 | 82.04 | 0 | 0 | 05/27 15:00:00 | 30 | 86 | 0 | 0 | 05/27 15:00:00 | 23.9 | 75.02 | 0 | 0 | 05/27 15:00:00 | 28.3 | 82.94 | 0 | 0 | 05/27 15:00:00 | 29 | 84.2 | 0 | 0 | 05/27 15:00:00 | 32.2 | 89.96 | 0 | 0
05/27 16:00:00 | 36.7 | 98.06 | 0% | 0 | 05/27 16:00:00 | 26.7 | 80.06 | 0 | 0 | 05/27 16:00:00 | 30 | 86 | 0 | 0 | 05/27 16:00:00 | 23.9 | 75.02 | 0 | 0 | 05/27 16:00:00 | 29.4 | 84.92 | 0 | 0 | 05/27 16:00:00 | 27.8 | 82.04 | 0 | 0 | 05/27 16:00:00 | 31.5 | 88.7 | 0 | 0
05/27 17:00:00 | 36.7 | 98.06 | 0% | 0 | 05/27 17:00:00 | 26.7 | 80.06 | 0 | 0 | 05/27 17:00:00 | 29.4 | 84.92 | 0 | 0 | 05/27 17:00:00 | 25 | 77 | 0 | 0 | 05/27 17:00:00 | 28.3 | 82.94 | 0 | 0 | 05/27 17:00:00 | 28 | 82.4 | 0 | 0 | 05/27 17:00:00 | 29.1 | 84.38 | 0 | 0
05/27 18:00:00 | 34.4 | 93.92 | 0% | 0 | 05/27 18:00:00 | 26.1 | 78.98 | 0 | 0 | 05/27 18:00:00 | 25 | 77 | 0 | 0 | 05/27 18:00:00 | 23.9 | 75.02 | 0 | 0 | 05/27 18:00:00 | 27.8 | 82.04 | 0 | 0 | 05/27 18:00:00 | 26.6 | 79.88 | 0 | 0 | 05/27 18:00:00 | 29.6 | 85.28 | 0 | 0
05/27 19:00:00 | 32.2 | 89.96 | 0% | 0 | 05/27 19:00:00 | 26.1 | 78.98 | 0 | 0 | 05/27 19:00:00 | 23.9 | 75.02 | 0 | 0 | 05/27 19:00:00 | 23.9 | 75.02 | 0 | 0 | 05/27 19:00:00 | 27.8 | 82.04 | 0 | 0 | 05/27 19:00:00 | 25.4 | 77.72 | 0 | 0 | 05/27 19:00:00 | 28.5 | 83.3 | 0 | 0
05/27 20:00:00 | 29.4 | 84.92 | 0% | 0 | 05/27 20:00:00 | 24.4 | 75.92 | 0 | 0 | 05/27 20:00:00 | 23.3 | 73.94 | 0 | 0 | 05/27 20:00:00 | 21.7 | 71.06 | 0 | 0 | 05/27 20:00:00 | 25.6 | 78.08 | 0 | 0 | 05/27 20:00:00 | 24.3 | 75.74 | 0 | 0 | 05/27 20:00:00 | 27 | 80.6 | 0 | 0
05/27 21:00:00 | 27.8 | 82.04 | 0% | 0 | 05/27 21:00:00 | 23.9 | 75.02 | 0 | 0 | 05/27 21:00:00 | 22.2 | 71.96 | 0 | 0 | 05/27 21:00:00 | 21.1 | 69.98 | 0 | 0 | 05/27 21:00:00 | 24.4 | 75.92 | 0 | 0 | 05/27 21:00:00 | 23.6 | 74.48 | 0 | 0 | 05/27 21:00:00 | 25.5 | 77.9 | 0 | 0
05/27 22:00:00 | 26.7 | 80.06 | 0% | 0 | 05/27 22:00:00 | 23.3 | 73.94 | 0 | 0 | 05/27 22:00:00 | 20.6 | 69.08 | 0 | 0 | 05/27 22:00:00 | 21.1 | 69.98 | 0 | 0 | 05/27 22:00:00 | 23.9 | 75.02 | 0 | 0 | 05/27 22:00:00 | 23.1 | 73.58 | 0 | 0 | 05/27 22:00:00 | 24.1 | 75.38 | 0 | 0
05/27 23:00:00 | 26.7 | 80.06 | 0% | 0 | 05/27 23:00:00 | 23.3 | 73.94 | 0 | 0 | 05/27 23:00:00 | 21.1 | 69.98 | 0 | 0 | 05/27 23:00:00 | 20.6 | 69.08 | 0 | 0 | 05/27 23:00:00 | 21.7 | 71.06 | 0 | 0 | 05/27 23:00:00 | 21.8 | 71.24 | 0 | 0 | 05/27 23:00:00 | 24 | 75.2 | 0 | 0
05/27 24:00:00 | 25.6 | 78.08 | 0% | 0 | 05/27 24:00:00 | 22.8 | 73.04 | 0 | 0 | 05/27 24:00:00 | 21.1 | 69.98 | 0 | 0 | 05/27 24:00:00 | 20.6 | 69.08 | 0 | 0 | 05/27 24:00:00 | 18.9 | 66.02 | 0 | 0 | 05/27 24:00:00 | 20.5 | 68.9 | 0 | 0 | 05/27 24:00:00 | 24.7 | 76.46 | 0 | 0
05/28 01:00:00 | 24.4 | 75.92 | 0% | 0 | 05/28 01:00:00 | 22.8 | 73.04 | 0 | 0 | 05/28 01:00:00 | 20.6 | 69.08 | 0 | 0 | 05/28 01:00:00 | 20.6 | 69.08 | 0 | 0 | 05/28 01:00:00 | 18.9 | 66.02 | 0 | 0 | 05/28 01:00:00 | 20.4 | 68.72 | 0 | 0 | 05/28 01:00:00 | 24.2 | 75.56 | 0 | 0
05/28 02:00:00 | 23.9 | 75.02 | 0% | 0 | 05/28 02:00:00 | 20.6 | 69.08 | 0 | 0 | 05/28 02:00:00 | 20.6 | 69.08 | 0 | 0 | 05/28 02:00:00 | 19 | 66.2 | 0 | 0 | 05/28 02:00:00 | 18.9 | 66.02 | 0 | 0 | 05/28 02:00:00 | 20.3 | 68.54 | 0 | 0 | 05/28 02:00:00 | 23.8 | 74.84 | 0 | 0
05/28 03:00:00 | 22.8 | 73.04 | 0% | 0 | 05/28 03:00:00 | 20.6 | 69.08 | 0 | 0 | 05/28 03:00:00 | 20.6 | 69.08 | 0 | 0 | 05/28 03:00:00 | 19 | 66.2 | 0 | 0 | 05/28 03:00:00 | 18.9 | 66.02 | 0 | 0 | 05/28 03:00:00 | 20 | 68 | 0 | 0 | 05/28 03:00:00 | 23.5 | 74.3 | 0 | 0
05/28 04:00:00 | 22.2 | 71.96 | 0% | 0 | 05/28 04:00:00 | 21.1 | 69.98 | 0 | 0 | 05/28 04:00:00 | 20.6 | 69.08 | 0 | 0 | 05/28 04:00:00 | 18.9 | 66.02 | 0 | 0 | 05/28 04:00:00 | 18.3 | 64.94 | 0 | 0.06 | 05/28 04:00:00 | 20 | 68 | 0 | 0 | 05/28 04:00:00 | 22.5 | 72.5 | 0 | 0
05/28 05:00:00 | 22.8 | 73.04 | 0% | 0 | 05/28 05:00:00 | 20 | 68 | 0 | 0 | 05/28 05:00:00 | 18.9 | 66.02 | 0 | 0 | 05/28 05:00:00 | 18.3 | 64.94 | 0 | 0.06 | 05/28 05:00:00 | 18.3 | 64.94 | 0 | 0.06 | 05/28 05:00:00 | 19.1 | 66.38 | 0 | 0 | 05/28 05:00:00 | 22.3 | 72.14 | 0 | 0
05/28 06:00:00 | 25.6 | 78.08 | 0% | 0 | 05/28 06:00:00 | 18.3 | 64.94 | 0 | 0.06 | 05/28 06:00:00 | 19.4 | 66.92 | 0 | 0 | 05/28 06:00:00 | 21.1 | 69.98 | 0 | 0 | 05/28 06:00:00 | 19 | 66.2 | 0 | 0 | 05/28 06:00:00 | 19.4 | 66.92 | 0 | 0 | 05/28 06:00:00 | 22.1 | 71.78 | 0 | 0
05/28 07:00:00 | 27.8 | 82.04 | 0% | 0 | 05/28 07:00:00 | 18.3 | 64.94 | 0 | 0.06 | 05/28 07:00:00 | 20.6 | 69.08 | 0 | 0 | 05/28 07:00:00 | 21.1 | 69.98 | 0 | 0 | 05/28 07:00:00 | 18.9 | 66.02 | 0 | 0 | 05/28 07:00:00 | 22.9 | 73.22 | 0 | 0 | 05/28 07:00:00 | 22.7 | 72.86 | 0 | 0
05/28 08:00:00 | 28.9 | 84.02 | 0% | 0 | 05/28 08:00:00 | 20.6 | 69.08 | 0 | 0 | 05/28 08:00:00 | 20.6 | 69.08 | 0 | 0 | 05/28 08:00:00 | 26.7 | 80.06 | 0 | 0 | 05/28 08:00:00 | 20 | 68 | 0 | 0 | 05/28 08:00:00 | 26.1 | 78.98 | 0 | 0 | 05/28 08:00:00 | 24 | 75.2 | 0 | 0
05/28 09:00:00 | 30 | 86 | 0% | 0 | 05/28 09:00:00 | 23.3 | 73.94 | 0 | 0 | 05/28 09:00:00 | 26.1 | 78.98 | 0 | 0 | 05/28 09:00:00 | 27.2 | 80.96 | 0 | 0 | 05/28 09:00:00 | 22.2 | 71.96 | 0 | 0 | 05/28 09:00:00 | 27 | 80.6 | 0 | 0 | 05/28 09:00:00 | 26.7 | 80.06 | 0 | 0
05/28 10:00:00 | 31.7 | 89.06 | 0% | 0 | 05/28 10:00:00 | 25 | 77 | 0 | 0 | 05/28 10:00:00 | 27.2 | 80.96 | 0 | 0 | 05/28 10:00:00 | 27.2 | 80.96 | 0 | 0 | 05/28 10:00:00 | 23.3 | 73.94 | 0 | 0 | 05/28 10:00:00 | 27 | 80.6 | 0 | 0 | 05/28 10:00:00 | 29 | 84.2 | 0 | 0
05/28 11:00:00 | 33.3 | 91.94 | 0% | 0 | 05/28 11:00:00 | 26.7 | 80.06 | 0 | 0 | 05/28 11:00:00 | 29.4 | 84.92 | 0 | 0 | 05/28 11:00:00 | 28.9 | 84.02 | 0 | 0 | 05/28 11:00:00 | 23.9 | 75.02 | 0 | 0 | 05/28 11:00:00 | 28.8 | 83.84 | 0 | 0 | 05/28 11:00:00 | 29.6 | 85.28 | 0 | 0
05/28 12:00:00 | 33.9 | 93.02 | 0% | 0 | 05/28 12:00:00 | 27.2 | 80.96 | 0 | 0 | 05/28 12:00:00 | 30.6 | 87.08 | 0 | 0 | 05/28 12:00:00 | 29.4 | 84.92 | 0 | 0 | 05/28 12:00:00 | 25.6 | 78.08 | 0 | 0 | 05/28 12:00:00 | 27.6 | 81.68 | 0 | 0 | 05/28 12:00:00 | 30.5 | 86.9 | 0 | 0
05/28 13:00:00 | 33.9 | 93.02 | 0% | 0 | 05/28 13:00:00 | 27.8 | 82.04 | 0 | 0 | 05/28 13:00:00 | 31.1 | 87.98 | 0 | 0 | 05/28 13:00:00 | 29.4 | 84.92 | 0 | 0 | 05/28 13:00:00 | 25.6 | 78.08 | 0 | 0 | 05/28 13:00:00 | 29 | 84.2 | 0 | 0 | 05/28 13:00:00 | 32.5 | 90.5 | 0 | 0
05/28 14:00:00 | 34.4 | 93.92 | 0% | 0 | 05/28 14:00:00 | 28.9 | 84.02 | 0 | 0 | 05/28 14:00:00 | 31.1 | 87.98 | 0 | 0 | 05/28 14:00:00 | 30.6 | 87.08 | 0 | 0 | 05/28 14:00:00 | 27.2 | 80.96 | 0 | 0 | 05/28 14:00:00 | 29 | 84.2 | 0 | 0 | 05/28 14:00:00 | 33.2 | 91.76 | 0 | 0
05/28 15:00:00 | 35 | 95 | 0% | 0 | 05/28 15:00:00 | 28.3 | 82.94 | 0 | 0 | 05/28 15:00:00 | 31.7 | 89.06 | 0 | 0 | 05/28 15:00:00 | 28.3 | 82.94 | 0 | 0 | 05/28 15:00:00 | 27.8 | 82.04 | 0 | 0 | 05/28 15:00:00 | 28.7 | 83.66 | 0 | 0 | 05/28 15:00:00 | 33.5 | 92.3 | 0 | 0
05/28 16:00:00 | 34.4 | 93.92 | 0% | 0 | 05/28 16:00:00 | 28.9 | 84.02 | 0 | 0 | 05/28 16:00:00 | 32.2 | 89.96 | 0 | 0 | 05/28 16:00:00 | 28.3 | 82.94 | 0 | 0 | 05/28 16:00:00 | 28.3 | 82.94 | 0 | 0 | 05/28 16:00:00 | 28.1 | 82.58 | 0 | 0 | 05/28 16:00:00 | 31.9 | 89.42 | 0 | 0
05/28 17:00:00 | 33.9 | 93.02 | 0% | 0 | 05/28 17:00:00 | 27.8 | 82.04 | 0 | 0 | 05/28 17:00:00 | 28.9 | 84.02 | 0 | 0 | 05/28 17:00:00 | 26.7 | 80.06 | 0 | 0 | 05/28 17:00:00 | 28.3 | 82.94 | 0 | 0 | 05/28 17:00:00 | 27.4 | 81.32 | 0 | 0 | 05/28 17:00:00 | 27.7 | 81.86 | 0 | 0
05/28 18:00:00 | 33.3 | 91.94 | 0% | 0 | 05/28 18:00:00 | 26.7 | 80.06 | 0 | 0 | 05/28 18:00:00 | 23.9 | 75.02 | 0 | 0 | 05/28 18:00:00 | 25.6 | 78.08 | 0 | 0 | 05/28 18:00:00 | 27.2 | 80.96 | 0 | 0 | 05/28 18:00:00 | 26.3 | 79.34 | 0 | 0 | 05/28 18:00:00 | 25 | 77 | 0 | 0
05/28 19:00:00 | 28.3 | 82.94 | 0% | 0 | 05/28 19:00:00 | 26.7 | 80.06 | 0 | 0 | 05/28 19:00:00 | 23.3 | 73.94 | 0 | 0 | 05/28 19:00:00 | 25.6 | 78.08 | 0 | 0 | 05/28 19:00:00 | 27.2 | 80.96 | 0 | 0 | 05/28 19:00:00 | 25 | 77 | 0 | 0 | 05/28 19:00:00 | 26.3 | 79.34 | 0 | 0
05/28 20:00:00 | 27.8 | 82.04 | 0% | 0 | 05/28 20:00:00 | 23.9 | 75.02 | 0 | 0 | 05/28 20:00:00 | 23.3 | 73.94 | 0 | 0 | 05/28 20:00:00 | 21 | 69.8 | 0 | 0 | 05/28 20:00:00 | 22.2 | 71.96 | 0 | 0 | 05/28 20:00:00 | 23.5 | 74.3 | 0 | 0 | 05/28 20:00:00 | 25.3 | 77.54 | 0 | 0
05/28 21:00:00 | 27.2 | 80.96 | 0% | 0 | 05/28 21:00:00 | 23.3 | 73.94 | 0 | 0 | 05/28 21:00:00 | 22.2 | 71.96 | 0 | 0 | 05/28 21:00:00 | 20 | 68 | 0 | 0 | 05/28 21:00:00 | 21.7 | 71.06 | 0 | 0 | 05/28 21:00:00 | 22 | 71.6 | 0 | 0 | 05/28 21:00:00 | 24.6 | 76.28 | 0 | 0
05/28 22:00:00 | 26.7 | 80.06 | 0% | 0 | 05/28 22:00:00 | 22.8 | 73.04 | 0 | 0 | 05/28 22:00:00 | 21.7 | 71.06 | 0 | 0 | 05/28 22:00:00 | 20 | 68 | 0 | 0 | 05/28 22:00:00 | 20.6 | 69.08 | 0 | 0 | 05/28 22:00:00 | 20.4 | 68.72 | 0 | 0 | 05/28 22:00:00 | 24.3 | 75.74 | 0 | 0
05/28 23:00:00 | 26.1 | 78.98 | 0% | 0 | 05/28 23:00:00 | 21.7 | 71.06 | 0 | 0 | 05/28 23:00:00 | 21.1 | 69.98 | 0 | 0 | 05/28 23:00:00 | 19.4 | 66.92 | 0 | 0 | 05/28 23:00:00 | 20 | 68 | 0 | 0 | 05/28 23:00:00 | 19.3 | 66.74 | 0 | 0 | 05/28 23:00:00 | 24 | 75.2 | 0 | 0
05/28 24:00:00 | 26.1 | 78.98 | 0% | 0 | 05/28 24:00:00 | 21.7 | 71.06 | 0 | 0 | 05/28 24:00:00 | 20 | 68 | 0 | 0 | 05/28 24:00:00 | 18.9 | 66.02 | 0 | 0 | 05/28 24:00:00 | 18.9 | 66.02 | 0 | 0 | 05/28 24:00:00 | 19.5 | 67.1 | 0 | 0 | 05/28 24:00:00 | 23.1 | 73.58 | 0 | 0
05/29 01:00:00 | 25.6 | 78.08 | 0% | 0 | 05/29 01:00:00 | 21.7 | 71.06 | 0 | 0 | 05/29 01:00:00 | 18.9 | 66.02 | 0 | 0 | 05/29 01:00:00 | 18.9 | 66.02 | 0 | 0 | 05/29 01:00:00 | 18.9 | 66.02 | 0 | 0 | 05/29 01:00:00 | 18.9 | 66.02 | 0 | 0 | 05/29 01:00:00 | 22.1 | 71.78 | 0 | 0
05/29 02:00:00 | 25 | 77 | 0% | 0 | 05/29 02:00:00 | 21.1 | 69.98 | 0 | 0 | 05/29 02:00:00 | 18.9 | 66.02 | 0 | 0 | 05/29 02:00:00 | 19 | 66.2 | 0 | 0 | 05/29 02:00:00 | 20 | 68 | 0 | 0 | 05/29 02:00:00 | 19 | 66.2 | 0 | 0 | 05/29 02:00:00 | 21.9 | 71.42 | 0 | 0
05/29 03:00:00 | 25 | 77 | 0% | 0 | 05/29 03:00:00 | 21.1 | 69.98 | 0 | 0 | 05/29 03:00:00 | 18.3 | 64.94 | 0 | 0.06 | 05/29 03:00:00 | 18 | 64.4 | 0 | 0.6 | 05/29 03:00:00 | 19.4 | 66.92 | 0 | 0 | 05/29 03:00:00 | 18.6 | 65.48 | 0 | 0 | 05/29 03:00:00 | 21 | 69.8 | 0 | 0
05/29 04:00:00 | 24.4 | 75.92 | 0% | 0 | 05/29 04:00:00 | 21.1 | 69.98 | 0 | 0 | 05/29 04:00:00 | 18 | 64.4 | 0 | 0.6 | 05/29 04:00:00 | 18.3 | 64.94 | 0 | 0.06 | 05/29 04:00:00 | 20 | 68 | 0 | 0 | 05/29 04:00:00 | 19.4 | 66.92 | 0 | 0 | 05/29 04:00:00 | 20.5 | 68.9 | 0 | 0
05/29 05:00:00 | 24 | 75.2 | 0% | 0 | 05/29 05:00:00 | 20.6 | 69.08 | 0 | 0 | 05/29 05:00:00 | 17.8 | 64.04 | 0.01 | 0.96 | 05/29 05:00:00 | 18 | 64.4 | 0 | 0.6 | 05/29 05:00:00 | 19.4 | 66.92 | 0 | 0 | 05/29 05:00:00 | 19.7 | 67.46 | 0 | 0 | 05/29 05:00:00 | 20.6 | 69.08 | 0 | 0
05/29 06:00:00 | 25 | 77 | 0% | 0 | 05/29 06:00:00 | 21.7 | 71.06 | 0 | 0 | 05/29 06:00:00 | 17.8 | 64.04 | 0.01 | 0.96 | 05/29 06:00:00 | 20 | 68 | 0 | 0 | 05/29 06:00:00 | 20.6 | 69.08 | 0 | 0 | 05/29 06:00:00 | 19.6 | 67.28 | 0 | 0 | 05/29 06:00:00 | 20.4 | 68.72 | 0 | 0
05/29 07:00:00 | 25.6 | 78.08 | 0% | 0 | 05/29 07:00:00 | 21.7 | 71.06 | 0 | 0 | 05/29 07:00:00 | 18.3 | 64.94 | 0 | 0.06 | 05/29 07:00:00 | 20 | 68 | 0 | 0 | 05/29 07:00:00 | 20.6 | 69.08 | 0 | 0 | 05/29 07:00:00 | 23.2 | 73.76 | 0 | 0 | 05/29 07:00:00 | 21.1 | 69.98 | 0 | 0
05/29 08:00:00 | 26 | 78.8 | 0% | 0 | 05/29 08:00:00 | 25 | 77 | 0 | 0 | 05/29 08:00:00 | 21.1 | 69.98 | 0 | 0 | 05/29 08:00:00 | 23 | 73.4 | 0 | 0 | 05/29 08:00:00 | 24.4 | 75.92 | 0 | 0 | 05/29 08:00:00 | 25.8 | 78.44 | 0 | 0 | 05/29 08:00:00 | 23.8 | 74.84 | 0 | 0
05/29 09:00:00 | 26 | 78.8 | 0% | 0 | 05/29 09:00:00 | 25.6 | 78.08 | 0 | 0 | 05/29 09:00:00 | 25 | 77 | 0 | 0 | 05/29 09:00:00 | 26.1 | 78.98 | 0 | 0 | 05/29 09:00:00 | 24.4 | 75.92 | 0 | 0 | 05/29 09:00:00 | 27.1 | 80.78 | 0 | 0 | 05/29 09:00:00 | 26.8 | 80.24 | 0 | 0
05/29 10:00:00 | 27.8 | 82.04 | 0% | 0 | 05/29 10:00:00 | 27.2 | 80.96 | 0 | 0 | 05/29 10:00:00 | 27.2 | 80.96 | 0 | 0 | 05/29 10:00:00 | 26.1 | 78.98 | 0 | 0 | 05/29 10:00:00 | 25 | 77 | 0 | 0 | 05/29 10:00:00 | 27.6 | 81.68 | 0 | 0 | 05/29 10:00:00 | 29.2 | 84.56 | 0 | 0
05/29 11:00:00 | 28.9 | 84.02 | 0% | 0 | 05/29 11:00:00 | 28.3 | 82.94 | 0 | 0 | 05/29 11:00:00 | 28.9 | 84.02 | 0 | 0 | 05/29 11:00:00 | 28.9 | 84.02 | 0 | 0 | 05/29 11:00:00 | 25 | 77 | 0 | 0 | 05/29 11:00:00 | 28.2 | 82.76 | 0 | 0 | 05/29 11:00:00 | 30.5 | 86.9 | 0 | 0
05/29 12:00:00 | 27.8 | 82.04 | 0% | 0 | 05/29 12:00:00 | 28.3 | 82.94 | 0 | 0 | 05/29 12:00:00 | 28.9 | 84.02 | 0 | 0 | 05/29 12:00:00 | 29.4 | 84.92 | 0 | 0 | 05/29 12:00:00 | 24.4 | 75.92 | 0 | 0 | 05/29 12:00:00 | 29 | 84.2 | 0 | 0 | 05/29 12:00:00 | 31.6 | 88.88 | 0 | 0
05/29 13:00:00 | 26.1 | 78.98 | 0% | 0 | 05/29 13:00:00 | 28.3 | 82.94 | 0 | 0 | 05/29 13:00:00 | 29.4 | 84.92 | 0 | 0 | 05/29 13:00:00 | 29.4 | 84.92 | 0 | 0 | 05/29 13:00:00 | 24.4 | 75.92 | 0 | 0 | 05/29 13:00:00 | 29.4 | 84.92 | 0 | 0 | 05/29 13:00:00 | 32.5 | 90.5 | 0 | 0
05/29 14:00:00 | 27.8 | 82.04 | 0% | 0 | 05/29 14:00:00 | 25.6 | 78.08 | 0 | 0 | 05/29 14:00:00 | 29.4 | 84.92 | 0 | 0 | 05/29 14:00:00 | 30.6 | 87.08 | 0 | 0 | 05/29 14:00:00 | 25.6 | 78.08 | 0 | 0 | 05/29 14:00:00 | 30 | 86 | 0 | 0 | 05/29 14:00:00 | 33.1 | 91.58 | 0 | 0
05/29 15:00:00 | 28.9 | 84.02 | 0% | 0 | 05/29 15:00:00 | 21.7 | 71.06 | 0 | 0 | 05/29 15:00:00 | 30 | 86 | 0 | 0 | 05/29 15:00:00 | 30.6 | 87.08 | 0 | 0 | 05/29 15:00:00 | 25 | 77 | 0 | 0 | 05/29 15:00:00 | 30 | 86 | 0 | 0 | 05/29 15:00:00 | 33.2 | 91.76 | 0 | 0
05/29 16:00:00 | 24 | 75.2 | 0% | 0 | 05/29 16:00:00 | 22.2 | 71.96 | 0 | 0 | 05/29 16:00:00 | 29.4 | 84.92 | 0 | 0 | 05/29 16:00:00 | 30.6 | 87.08 | 0 | 0 | 05/29 16:00:00 | 25.6 | 78.08 | 0 | 0 | 05/29 16:00:00 | 29 | 84.2 | 0 | 0 | 05/29 16:00:00 | 23.8 | 74.84 | 0 | 0
05/29 17:00:00 | 24 | 75.2 | 0% | 0 | 05/29 17:00:00 | 23.9 | 75.02 | 0 | 0 | 05/29 17:00:00 | 28.3 | 82.94 | 0 | 0 | 05/29 17:00:00 | 29.4 | 84.92 | 0 | 0 | 05/29 17:00:00 | 25 | 77 | 0 | 0 | 05/29 17:00:00 | 28 | 82.4 | 0 | 0 | 05/29 17:00:00 | 23.3 | 73.94 | 0 | 0
05/29 18:00:00 | 24 | 75.2 | 0% | 0 | 05/29 18:00:00 | 23.3 | 73.94 | 0 | 0 | 05/29 18:00:00 | 28.3 | 82.94 | 0 | 0 | 05/29 18:00:00 | 27.2 | 80.96 | 0 | 0 | 05/29 18:00:00 | 25 | 77 | 0 | 0 | 05/29 18:00:00 | 26.5 | 79.7 | 0 | 0 | 05/29 18:00:00 | 24.1 | 75.38 | 0 | 0
05/29 19:00:00 | 24 | 75.2 | 0% | 0 | 05/29 19:00:00 | 23.3 | 73.94 | 0 | 0 | 05/29 19:00:00 | 28.3 | 82.94 | 0 | 0 | 05/29 19:00:00 | 27.2 | 80.96 | 0 | 0 | 05/29 19:00:00 | 24.4 | 75.92 | 0 | 0 | 05/29 19:00:00 | 25 | 77 | 0 | 0 | 05/29 19:00:00 | 25.2 | 77.36 | 0 | 0
05/29 20:00:00 | 23.9 | 75.02 | 0% | 0 | 05/29 20:00:00 | 22.8 | 73.04 | 0 | 0 | 05/29 20:00:00 | 26.7 | 80.06 | 0 | 0 | 05/29 20:00:00 | 22.8 | 73.04 | 0 | 0 | 05/29 20:00:00 | 22.2 | 71.96 | 0 | 0 | 05/29 20:00:00 | 23.9 | 75.02 | 0 | 0 | 05/29 20:00:00 | 24 | 75.2 | 0 | 0
05/29 21:00:00 | 23.9 | 75.02 | 0% | 0 | 05/29 21:00:00 | 22.8 | 73.04 | 0 | 0 | 05/29 21:00:00 | 25 | 77 | 0 | 0 | 05/29 21:00:00 | 22.8 | 73.04 | 0 | 0 | 05/29 21:00:00 | 20.6 | 69.08 | 0 | 0 | 05/29 21:00:00 | 23.4 | 74.12 | 0 | 0 | 05/29 21:00:00 | 23.5 | 74.3 | 0 | 0
05/29 22:00:00 | 23 | 73.4 | 0% | 0 | 05/29 22:00:00 | 22.8 | 73.04 | 0 | 0 | 05/29 22:00:00 | 23.3 | 73.94 | 0 | 0 | 05/29 22:00:00 | 22.8 | 73.04 | 0 | 0 | 05/29 22:00:00 | 20.6 | 69.08 | 0 | 0 | 05/29 22:00:00 | 23.3 | 73.94 | 0 | 0 | 05/29 22:00:00 | 23 | 73.4 | 0 | 0
05/29 23:00:00 | 23 | 73.4 | 0% | 0 | 05/29 23:00:00 | 21.7 | 71.06 | 0 | 0 | 05/29 23:00:00 | 23.3 | 73.94 | 0 | 0 | 05/29 23:00:00 | 21.1 | 69.98 | 0 | 0 | 05/29 23:00:00 | 20 | 68 | 0 | 0 | 05/29 23:00:00 | 23.1 | 73.58 | 0 | 0 | 05/29 23:00:00 | 22.8 | 73.04 | 0 | 0
05/29 24:00:00 | 22.8 | 73.04 | 0% | 0 | 05/29 24:00:00 | 21.1 | 69.98 | 0 | 0 | 05/29 24:00:00 | 21.1 | 69.98 | 0 | 0 | 05/29 24:00:00 | 20 | 68 | 0 | 0 | 05/29 24:00:00 | 20 | 68 | 0 | 0 | 05/29 24:00:00 | 23 | 73.4 | 0 | 0 | 05/29 24:00:00 | 22.1 | 71.78 | 0 | 0
05/30 01:00:00 | 23.3 | 73.94 | 0% | 0 | 05/30 01:00:00 | 21.1 | 69.98 | 0 | 0 | 05/30 01:00:00 | 21.7 | 71.06 | 0 | 0 | 05/30 01:00:00 | 20 | 68 | 0 | 0 | 05/30 01:00:00 | 19.4 | 66.92 | 0 | 0 | 05/30 01:00:00 | 22.8 | 73.04 | 0 | 0 | 05/30 01:00:00 | 21.7 | 71.06 | 0 | 0
05/30 02:00:00 | 23.3 | 73.94 | 0% | 0 | 05/30 02:00:00 | 20.6 | 69.08 | 0 | 0 | 05/30 02:00:00 | 21.7 | 71.06 | 0 | 0 | 05/30 02:00:00 | 20 | 68 | 0 | 0 | 05/30 02:00:00 | 19.4 | 66.92 | 0 | 0 | 05/30 02:00:00 | 22.7 | 72.86 | 0 | 0 | 05/30 02:00:00 | 21.5 | 70.7 | 0 | 0
05/30 03:00:00 | 23 | 73.4 | 0% | 0 | 05/30 03:00:00 | 20 | 68 | 0 | 0 | 05/30 03:00:00 | 20.6 | 69.08 | 0 | 0 | 05/30 03:00:00 | 19.4 | 66.92 | 0 | 0 | 05/30 03:00:00 | 18.9 | 66.02 | 0 | 0 | 05/30 03:00:00 | 22.6 | 72.68 | 0 | 0 | 05/30 03:00:00 | 21.4 | 70.52 | 0 | 0
05/30 04:00:00 | 22.8 | 73.04 | 0% | 0 | 05/30 04:00:00 | 20 | 68 | 0 | 0 | 05/30 04:00:00 | 20 | 68 | 0 | 0 | 05/30 04:00:00 | 19.4 | 66.92 | 0 | 0 | 05/30 04:00:00 | 19 | 66.2 | 0 | 0 | 05/30 04:00:00 | 22.7 | 72.86 | 0 | 0 | 05/30 04:00:00 | 21 | 69.8 | 0 | 0
05/30 05:00:00 | 23 | 73.4 | 0% | 0 | 05/30 05:00:00 | 20 | 68 | 0 | 0 | 05/30 05:00:00 | 20 | 68 | 0 | 0 | 05/30 05:00:00 | 19.4 | 66.92 | 0 | 0 | 05/30 05:00:00 | 18.9 | 66.02 | 0 | 0 | 05/30 05:00:00 | 22.1 | 71.78 | 0 | 0 | 05/30 05:00:00 | 20.6 | 69.08 | 0 | 0
05/30 06:00:00 | 23 | 73.4 | 0% | 0 | 05/30 06:00:00 | 20 | 68 | 0 | 0 | 05/30 06:00:00 | 20 | 68 | 0 | 0 | 05/30 06:00:00 | 20 | 68 | 0 | 0 | 05/30 06:00:00 | 19.4 | 66.92 | 0 | 0 | 05/30 06:00:00 | 21.9 | 71.42 | 0 | 0 | 05/30 06:00:00 | 21.4 | 70.52 | 0 | 0
05/30 07:00:00 | 23 | 73.4 | 0% | 0 | 05/30 07:00:00 | 20 | 68 | 0 | 0 | 05/30 07:00:00 | 21.1 | 69.98 | 0 | 0 | 05/30 07:00:00 | 20 | 68 | 0 | 0 | 05/30 07:00:00 | 19.4 | 66.92 | 0 | 0 | 05/30 07:00:00 | 23.5 | 74.3 | 0 | 0 | 05/30 07:00:00 | 21.6 | 70.88 | 0 | 0
05/30 08:00:00 | 23 | 73.4 | 0% | 0 | 05/30 08:00:00 | 22.2 | 71.96 | 0 | 0 | 05/30 08:00:00 | 21.1 | 69.98 | 0 | 0 | 05/30 08:00:00 | 23.9 | 75.02 | 0 | 0 | 05/30 08:00:00 | 21.1 | 69.98 | 0 | 0 | 05/30 08:00:00 | 23.8 | 74.84 | 0 | 0 | 05/30 08:00:00 | 22.6 | 72.68 | 0 | 0
05/30 09:00:00 | 24.4 | 75.92 | 0% | 0 | 05/30 09:00:00 | 23.3 | 73.94 | 0 | 0 | 05/30 09:00:00 | 24.4 | 75.92 | 0 | 0 | 05/30 09:00:00 | 25.6 | 78.08 | 0 | 0 | 05/30 09:00:00 | 21.1 | 69.98 | 0 | 0 | 05/30 09:00:00 | 25 | 77 | 0 | 0 | 05/30 09:00:00 | 24 | 75.2 | 0 | 0
05/30 10:00:00 | 24 | 75.2 | 0% | 0 | 05/30 10:00:00 | 23.9 | 75.02 | 0 | 0 | 05/30 10:00:00 | 24.4 | 75.92 | 0 | 0 | 05/30 10:00:00 | 25.6 | 78.08 | 0 | 0 | 05/30 10:00:00 | 24.4 | 75.92 | 0 | 0 | 05/30 10:00:00 | 27.1 | 80.78 | 0 | 0 | 05/30 10:00:00 | 26.9 | 80.42 | 0 | 0
05/30 11:00:00 | 25 | 77 | 0% | 0 | 05/30 11:00:00 | 22.8 | 73.04 | 0 | 0 | 05/30 11:00:00 | 26.7 | 80.06 | 0 | 0 | 05/30 11:00:00 | 28.3 | 82.94 | 0 | 0 | 05/30 11:00:00 | 25 | 77 | 0 | 0 | 05/30 11:00:00 | 29.4 | 84.92 | 0 | 0 | 05/30 11:00:00 | 29.1 | 84.38 | 0 | 0
05/30 12:00:00 | 27.2 | 80.96 | 0% | 0 | 05/30 12:00:00 | 22.8 | 73.04 | 0 | 0 | 05/30 12:00:00 | 28.9 | 84.02 | 0 | 0 | 05/30 12:00:00 | 30 | 86 | 0 | 0 | 05/30 12:00:00 | 21.7 | 71.06 | 0 | 0 | 05/30 12:00:00 | 28 | 82.4 | 0 | 0 | 05/30 12:00:00 | 29.3 | 84.74 | 0 | 0
05/30 13:00:00 | 30.6 | 87.08 | 0% | 0 | 05/30 13:00:00 | 22.8 | 73.04 | 0 | 0 | 05/30 13:00:00 | 28 | 82.4 | 0 | 0 | 05/30 13:00:00 | 30 | 86 | 0 | 0 | 05/30 13:00:00 | 20.6 | 69.08 | 0 | 0 | 05/30 13:00:00 | 28 | 82.4 | 0 | 0 | 05/30 13:00:00 | 29.8 | 85.64 | 0 | 0
05/30 14:00:00 | 30 | 86 | 0% | 0 | 05/30 14:00:00 | 23.3 | 73.94 | 0 | 0 | 05/30 14:00:00 | 28.3 | 82.94 | 0 | 0 | 05/30 14:00:00 | 30.6 | 87.08 | 0 | 0 | 05/30 14:00:00 | 23.3 | 73.94 | 0 | 0 | 05/30 14:00:00 | 28.6 | 83.48 | 0 | 0 | 05/30 14:00:00 | 31.3 | 88.34 | 0 | 0
05/30 15:00:00 | 30.6 | 87.08 | 0% | 0 | 05/30 15:00:00 | 23.3 | 73.94 | 0 | 0 | 05/30 15:00:00 | 29.4 | 84.92 | 0 | 0 | 05/30 15:00:00 | 31.1 | 87.98 | 0 | 0 | 05/30 15:00:00 | 22.8 | 73.04 | 0 | 0 | 05/30 15:00:00 | 28.6 | 83.48 | 0 | 0 | 05/30 15:00:00 | 29.9 | 85.82 | 0 | 0
05/30 16:00:00 | 30.6 | 87.08 | 0% | 0 | 05/30 16:00:00 | 21.7 | 71.06 | 0 | 0 | 05/30 16:00:00 | 30 | 86 | 0 | 0 | 05/30 16:00:00 | 31.1 | 87.98 | 0 | 0 | 05/30 16:00:00 | 23.3 | 73.94 | 0 | 0 | 05/30 16:00:00 | 27.7 | 81.86 | 0 | 0 | 05/30 16:00:00 | 28.7 | 83.66 | 0 | 0
05/30 17:00:00 | 30.6 | 87.08 | 0% | 0 | 05/30 17:00:00 | 21.1 | 69.98 | 0 | 0 | 05/30 17:00:00 | 29.4 | 84.92 | 0 | 0 | 05/30 17:00:00 | 26 | 78.8 | 0 | 0 | 05/30 17:00:00 | 22.8 | 73.04 | 0 | 0 | 05/30 17:00:00 | 26.6 | 79.88 | 0 | 0 | 05/30 17:00:00 | 30.4 | 86.72 | 0 | 0
05/30 18:00:00 | 30 | 86 | 0% | 0 | 05/30 18:00:00 | 20.6 | 69.08 | 0 | 0 | 05/30 18:00:00 | 28.3 | 82.94 | 0 | 0 | 05/30 18:00:00 | 24.4 | 75.92 | 0 | 0 | 05/30 18:00:00 | 22.8 | 73.04 | 0 | 0 | 05/30 18:00:00 | 26 | 78.8 | 0 | 0 | 05/30 18:00:00 | 29.7 | 85.46 | 0 | 0
05/30 19:00:00 | 27.8 | 82.04 | 0% | 0 | 05/30 19:00:00 | 20.6 | 69.08 | 0 | 0 | 05/30 19:00:00 | 27.2 | 80.96 | 0 | 0 | 05/30 19:00:00 | 24.4 | 75.92 | 0 | 0 | 05/30 19:00:00 | 22.8 | 73.04 | 0 | 0 | 05/30 19:00:00 | 26 | 78.8 | 0 | 0 | 05/30 19:00:00 | 26.5 | 79.7 | 0 | 0
05/30 20:00:00 | 26.1 | 78.98 | 0% | 0 | 05/30 20:00:00 | 20 | 68 | 0 | 0 | 05/30 20:00:00 | 27.2 | 80.96 | 0 | 0 | 05/30 20:00:00 | 22.8 | 73.04 | 0 | 0 | 05/30 20:00:00 | 20 | 68 | 0 | 0 | 05/30 20:00:00 | 24.4 | 75.92 | 0 | 0 | 05/30 20:00:00 | 25.5 | 77.9 | 0 | 0
05/30 21:00:00 | 25 | 77 | 0% | 0 | 05/30 21:00:00 | 20 | 68 | 0 | 0 | 05/30 21:00:00 | 23.9 | 75.02 | 0 | 0 | 05/30 21:00:00 | 21.7 | 71.06 | 0 | 0 | 05/30 21:00:00 | 19.4 | 66.92 | 0 | 0 | 05/30 21:00:00 | 24.1 | 75.38 | 0 | 0 | 05/30 21:00:00 | 25.1 | 77.18 | 0 | 0
05/30 22:00:00 | 23.9 | 75.02 | 0% | 0 | 05/30 22:00:00 | 20 | 68 | 0 | 0 | 05/30 22:00:00 | 23.3 | 73.94 | 0 | 0 | 05/30 22:00:00 | 21.7 | 71.06 | 0 | 0 | 05/30 22:00:00 | 19.4 | 66.92 | 0 | 0 | 05/30 22:00:00 | 23.6 | 74.48 | 0 | 0 | 05/30 22:00:00 | 24.3 | 75.74 | 0 | 0
05/30 23:00:00 | 23.3 | 73.94 | 0% | 0 | 05/30 23:00:00 | 20 | 68 | 0 | 0 | 05/30 23:00:00 | 23.3 | 73.94 | 0 | 0 | 05/30 23:00:00 | 20.6 | 69.08 | 0 | 0 | 05/30 23:00:00 | 19.4 | 66.92 | 0 | 0 | 05/30 23:00:00 | 23.1 | 73.58 | 0 | 0 | 05/30 23:00:00 | 23.4 | 74.12 | 0 | 0
05/30 24:00:00 | 22.8 | 73.04 | 0% | 0 | 05/30 24:00:00 | 20 | 68 | 0 | 0 | 05/30 24:00:00 | 22.2 | 71.96 | 0 | 0 | 05/30 24:00:00 | 20 | 68 | 0 | 0 | 05/30 24:00:00 | 18.9 | 66.02 | 0 | 0 | 05/30 24:00:00 | 22.4 | 72.32 | 0 | 0 | 05/30 24:00:00 | 23 | 73.4 | 0 | 0
05/31 01:00:00 | 22.2 | 71.96 | 0% | 0 | 05/31 01:00:00 | 20 | 68 | 0 | 0 | 05/31 01:00:00 | 21.7 | 71.06 | 0 | 0 | 05/31 01:00:00 | 20 | 68 | 0 | 0 | 05/31 01:00:00 | 18.9 | 66.02 | 0 | 0 | 05/31 01:00:00 | 22.6 | 72.68 | 0 | 0 | 05/31 01:00:00 | 22 | 71.6 | 0 | 0
05/31 02:00:00 | 22.2 | 71.96 | 0% | 0 | 05/31 02:00:00 | 20 | 68 | 0 | 0 | 05/31 02:00:00 | 21.7 | 71.06 | 0 | 0 | 05/31 02:00:00 | 20 | 68 | 0 | 0 | 05/31 02:00:00 | 18.9 | 66.02 | 0 | 0 | 05/31 02:00:00 | 22.6 | 72.68 | 0 | 0 | 05/31 02:00:00 | 22.1 | 71.78 | 0 | 0
05/31 03:00:00 | 22 | 71.6 | 0% | 0 | 05/31 03:00:00 | 19.4 | 66.92 | 0 | 0 | 05/31 03:00:00 | 20 | 68 | 0 | 0 | 05/31 03:00:00 | 20 | 68 | 0 | 0 | 05/31 03:00:00 | 19.4 | 66.92 | 0 | 0 | 05/31 03:00:00 | 21.3 | 70.34 | 0 | 0 | 05/31 03:00:00 | 21.6 | 70.88 | 0 | 0
05/31 04:00:00 | 20.6 | 69.08 | 0% | 0 | 05/31 04:00:00 | 19.4 | 66.92 | 0 | 0 | 05/31 04:00:00 | 19.4 | 66.92 | 0 | 0 | 05/31 04:00:00 | 20 | 68 | 0 | 0 | 05/31 04:00:00 | 19.4 | 66.92 | 0 | 0 | 05/31 04:00:00 | 21 | 69.8 | 0 | 0 | 05/31 04:00:00 | 21.8 | 71.24 | 0 | 0
05/31 05:00:00 | 20 | 68 | 0% | 0 | 05/31 05:00:00 | 19.4 | 66.92 | 0 | 0 | 05/31 05:00:00 | 19.4 | 66.92 | 0 | 0 | 05/31 05:00:00 | 18.9 | 66.02 | 0 | 0 | 05/31 05:00:00 | 19.4 | 66.92 | 0 | 0 | 05/31 05:00:00 | 20.9 | 69.62 | 0 | 0 | 05/31 05:00:00 | 21.3 | 70.34 | 0 | 0
05/31 06:00:00 | 20.6 | 69.08 | 0% | 0 | 05/31 06:00:00 | 20 | 68 | 0 | 0 | 05/31 06:00:00 | 19.4 | 66.92 | 0 | 0 | 05/31 06:00:00 | 21.1 | 69.98 | 0 | 0 | 05/31 06:00:00 | 19.4 | 66.92 | 0 | 0 | 05/31 06:00:00 | 20.3 | 68.54 | 0 | 0 | 05/31 06:00:00 | 21.6 | 70.88 | 0 | 0
05/31 07:00:00 | 21.7 | 71.06 | 0% | 0 | 05/31 07:00:00 | 20 | 68 | 0 | 0 | 05/31 07:00:00 | 21.7 | 71.06 | 0 | 0 | 05/31 07:00:00 | 21.1 | 69.98 | 0 | 0 | 05/31 07:00:00 | 19.4 | 66.92 | 0 | 0 | 05/31 07:00:00 | 23.8 | 74.84 | 0 | 0 | 05/31 07:00:00 | 21.8 | 71.24 | 0 | 0
05/31 08:00:00 | 25 | 77 | 0% | 0 | 05/31 08:00:00 | 21.7 | 71.06 | 0 | 0 | 05/31 08:00:00 | 21.7 | 71.06 | 0 | 0 | 05/31 08:00:00 | 25.6 | 78.08 | 0 | 0 | 05/31 08:00:00 | 22.8 | 73.04 | 0 | 0 | 05/31 08:00:00 | 25 | 77 | 0 | 0 | 05/31 08:00:00 | 22.6 | 72.68 | 0 | 0
05/31 09:00:00 | 27.2 | 80.96 | 0% | 0 | 05/31 09:00:00 | 23.3 | 73.94 | 0 | 0 | 05/31 09:00:00 | 26.1 | 78.98 | 0 | 0 | 05/31 09:00:00 | 28.3 | 82.94 | 0 | 0 | 05/31 09:00:00 | 23.3 | 73.94 | 0 | 0 | 05/31 09:00:00 | 24 | 75.2 | 0 | 0 | 05/31 09:00:00 | 23.9 | 75.02 | 0 | 0
05/31 10:00:00 | 28.3 | 82.94 | 0% | 0 | 05/31 10:00:00 | 24.4 | 75.92 | 0 | 0 | 05/31 10:00:00 | 27.8 | 82.04 | 0 | 0 | 05/31 10:00:00 | 28.3 | 82.94 | 0 | 0 | 05/31 10:00:00 | 26.1 | 78.98 | 0 | 0 | 05/31 10:00:00 | 27.2 | 80.96 | 0 | 0 | 05/31 10:00:00 | 25.6 | 78.08 | 0 | 0
05/31 11:00:00 | 30 | 86 | 0% | 0 | 05/31 11:00:00 | 25 | 77 | 0 | 0 | 05/31 11:00:00 | 28 | 82.4 | 0 | 0 | 05/31 11:00:00 | 30 | 86 | 0 | 0 | 05/31 11:00:00 | 26.7 | 80.06 | 0 | 0 | 05/31 11:00:00 | 29 | 84.2 | 0 | 0 | 05/31 11:00:00 | 27.5 | 81.5 | 0 | 0
05/31 12:00:00 | 31.7 | 89.06 | 0% | 0 | 05/31 12:00:00 | 26.1 | 78.98 | 0 | 0 | 05/31 12:00:00 | 26.1 | 78.98 | 0 | 0 | 05/31 12:00:00 | 31.1 | 87.98 | 0 | 0 | 05/31 12:00:00 | 26.7 | 80.06 | 0 | 0 | 05/31 12:00:00 | 29 | 84.2 | 0 | 0 | 05/31 12:00:00 | 29.2 | 84.56 | 0 | 0
05/31 13:00:00 | 32.8 | 91.04 | 0% | 0 | 05/31 13:00:00 | 26.1 | 78.98 | 0 | 0 | 05/31 13:00:00 | 22.2 | 71.96 | 0 | 0 | 05/31 13:00:00 | 31.1 | 87.98 | 0 | 0 | 05/31 13:00:00 | 26.7 | 80.06 | 0 | 0 | 05/31 13:00:00 | 28.5 | 83.3 | 0 | 0 | 05/31 13:00:00 | 30.6 | 87.08 | 0 | 0
05/31 14:00:00 | 32.8 | 91.04 | 0% | 0 | 05/31 14:00:00 | 27.8 | 82.04 | 0 | 0 | 05/31 14:00:00 | 30.9 | 87.62 | 0 | 0 | 05/31 14:00:00 | 31.7 | 89.06 | 0 | 0 | 05/31 14:00:00 | 28.9 | 84.02 | 0 | 0 | 05/31 14:00:00 | 28 | 82.4 | 0 | 0 | 05/31 14:00:00 | 31.9 | 89.42 | 0 | 0
05/31 15:00:00 | 33.3 | 91.94 | 0% | 0 | 05/31 15:00:00 | 28.3 | 82.94 | 0 | 0 | 05/31 15:00:00 | 22.8 | 73.04 | 0 | 0 | 05/31 15:00:00 | 32.2 | 89.96 | 0 | 0 | 05/31 15:00:00 | 29.4 | 84.92 | 0 | 0 | 05/31 15:00:00 | 28.1 | 82.58 | 0 | 0 | 05/31 15:00:00 | 31.9 | 89.42 | 0 | 0
05/31 16:00:00 | 33.3 | 91.94 | 0% | 0 | 05/31 16:00:00 | 27.2 | 80.96 | 0 | 0 | 05/31 16:00:00 | 23.9 | 75.02 | 0 | 0 | 05/31 16:00:00 | 32.2 | 89.96 | 0 | 0 | 05/31 16:00:00 | 30 | 86 | 0 | 0 | 05/31 16:00:00 | 29.1 | 84.38 | 0 | 0 | 05/31 16:00:00 | 32.4 | 90.32 | 0 | 0
05/31 17:00:00 | 33.3 | 91.94 | 0% | 0 | 05/31 17:00:00 | 27.2 | 80.96 | 0 | 0 | 05/31 17:00:00 | 24.4 | 75.92 | 0 | 0 | 05/31 17:00:00 | 22.8 | 73.04 | 0 | 0 | 05/31 17:00:00 | 28.9 | 84.02 | 0 | 0 | 05/31 17:00:00 | 28.2 | 82.76 | 0 | 0 | 05/31 17:00:00 | 24.2 | 75.56 | 0 | 0
05/31 18:00:00 | 32.2 | 89.96 | 0% | 0 | 05/31 18:00:00 | 26.1 | 78.98 | 0 | 0 | 05/31 18:00:00 | 24.4 | 75.92 | 0 | 0 | 05/31 18:00:00 | 22.8 | 73.04 | 0 | 0 | 05/31 18:00:00 | 27.2 | 80.96 | 0 | 0 | 05/31 18:00:00 | 27.1 | 80.78 | 0 | 0 | 05/31 18:00:00 | 24.4 | 75.92 | 0 | 0
05/31 19:00:00 | 25.8 | 78.44 | 0% | 0 | 05/31 19:00:00 | 23.5 | 74.3 | 0 | 0 | 05/31 19:00:00 | 22.6 | 72.68 | 0 | 0 | 05/31 19:00:00 | 20.9 | 69.62 | 0 | 0 | 05/31 19:00:00 | 22.9 | 73.22 | 0 | 0 | 05/31 19:00:00 | 23.7 | 74.66 | 0 | 0 | 05/31 19:00:00 | 22.8 | 73.04 | 0 | 0
05/31 20:00:00 | 24.1 | 75.38 | 0% | 0 | 05/31 20:00:00 | 22.5 | 72.5 | 0 | 0 | 05/31 20:00:00 | 22.2 | 71.96 | 0 | 0 | 05/31 20:00:00 | 20.1 | 68.18 | 0 | 0 | 05/31 20:00:00 | 21.3 | 70.34 | 0 | 0 | 05/31 20:00:00 | 22.5 | 72.5 | 0 | 0 | 05/31 20:00:00 | 22 | 71.6 | 0 | 0
05/31 21:00:00 | 23.3 | 73.94 | 0% | 0 | 05/31 21:00:00 | 22.2 | 71.96 | 0 | 0 | 05/31 21:00:00 | 21.8 | 71.24 | 0 | 0 | 05/31 21:00:00 | 20.2 | 68.36 | 0 | 0 | 05/31 21:00:00 | 20.4 | 68.72 | 0 | 0 | 05/31 21:00:00 | 21.6 | 70.88 | 0 | 0 | 05/31 21:00:00 | 21.9 | 71.42 | 0 | 0
05/31 22:00:00 | 22.9 | 73.22 | 0% | 0 | 05/31 22:00:00 | 22.5 | 72.5 | 0 | 0 | 05/31 22:00:00 | 21.7 | 71.06 | 0 | 0 | 05/31 22:00:00 | 20.1 | 68.18 | 0 | 0 | 05/31 22:00:00 | 20.1 | 68.18 | 0 | 0 | 05/31 22:00:00 | 21.8 | 71.24 | 0 | 0 | 05/31 22:00:00 | 22.9 | 73.22 | 0 | 0
05/31 23:00:00 | 22.9 | 73.22 | 0% | 0 | 05/31 23:00:00 | 22.2 | 71.96 | 0 | 0 | 05/31 23:00:00 | 21.7 | 71.06 | 0 | 0 | 05/31 23:00:00 | 20.1 | 68.18 | 0 | 0 | 05/31 23:00:00 | 19.7 | 67.46 | 0 | 0 | 05/31 23:00:00 | 22.4 | 72.32 | 0 | 0 | 05/31 23:00:00 | 23.8 | 74.84 | 0 | 0
05/31 24:00:00 | 23.2 | 73.76 | 0% | 0 | 05/31 24:00:00 | 21.8 | 71.24 | 0 | 0 | 05/31 24:00:00 | 21.4 | 70.52 | 0 | 0 | 05/31 24:00:00 | 20.1 | 68.18 | 0 | 0 | 05/31 24:00:00 | 19.3 | 66.74 | 0 | 0 | 05/31 24:00:00 | 22.9 | 73.22 | 0 | 0 | 05/31 24:00:00 | 24.5 | 76.1 | 0 | 0
06/01 01:00:00 | 23.2 | 73.76 | 0% | 0 | 06/01 01:00:00 | 21.5 | 70.7 | 0 | 0 | 06/01 01:00:00 | 20.9 | 69.62 | 0 | 0 | 06/01 01:00:00 | 19.9 | 67.82 | 0 | 0 | 06/01 01:00:00 | 19.2 | 66.56 | 0 | 0 | 06/01 01:00:00 | 23.5 | 74.3 | 0 | 0 | 06/01 01:00:00 | 25 | 77 | 0 | 0
06/01 02:00:00 | 23 | 73.4 | 0% | 0 | 06/01 02:00:00 | 20.7 | 69.26 | 0 | 0 | 06/01 02:00:00 | 20.2 | 68.36 | 0 | 0 | 06/01 02:00:00 | 19.7 | 67.46 | 0 | 0 | 06/01 02:00:00 | 18.8 | 65.84 | 0 | 0 | 06/01 02:00:00 | 23.2 | 73.76 | 0 | 0 | 06/01 02:00:00 | 24.4 | 75.92 | 0 | 0
06/01 03:00:00 | 23 | 73.4 | 0% | 0 | 06/01 03:00:00 | 20.7 | 69.26 | 0 | 0 | 06/01 03:00:00 | 19.6 | 67.28 | 0 | 0 | 06/01 03:00:00 | 20.3 | 68.54 | 0 | 0 | 06/01 03:00:00 | 18.9 | 66.02 | 0 | 0 | 06/01 03:00:00 | 23 | 73.4 | 0 | 0 | 06/01 03:00:00 | 23.7 | 74.66 | 0 | 0
06/01 04:00:00 | 23.3 | 73.94 | 0% | 0 | 06/01 04:00:00 | 20.9 | 69.62 | 0 | 0 | 06/01 04:00:00 | 19.4 | 66.92 | 0 | 0 | 06/01 04:00:00 | 20.8 | 69.44 | 0 | 0 | 06/01 04:00:00 | 19 | 66.2 | 0 | 0 | 06/01 04:00:00 | 23.3 | 73.94 | 0 | 0 | 06/01 04:00:00 | 23.4 | 74.12 | 0 | 0
06/01 05:00:00 | 24.1 | 75.38 | 0% | 0 | 06/01 05:00:00 | 21.7 | 71.06 | 0 | 0 | 06/01 05:00:00 | 19.6 | 67.28 | 0 | 0 | 06/01 05:00:00 | 22.4 | 72.32 | 0 | 0 | 06/01 05:00:00 | 19.5 | 67.1 | 0 | 0 | 06/01 05:00:00 | 23 | 73.4 | 0 | 0 | 06/01 05:00:00 | 23.7 | 74.66 | 0 | 0
06/01 06:00:00 | 25.2 | 77.36 | 0% | 0 | 06/01 06:00:00 | 23.3 | 73.94 | 0 | 0 | 06/01 06:00:00 | 20.7 | 69.26 | 0 | 0 | 06/01 06:00:00 | 24.3 | 75.74 | 0 | 0 | 06/01 06:00:00 | 20.5 | 68.9 | 0 | 0 | 06/01 06:00:00 | 23.3 | 73.94 | 0 | 0 | 06/01 06:00:00 | 24.8 | 76.64 | 0 | 0
06/01 07:00:00 | 24.4 | 75.92 | 0% | 0 | 06/01 07:00:00 | 21.1 | 69.98 | 0 | 0 | 06/01 07:00:00 | 20 | 68 | 0 | 0 | 06/01 07:00:00 | 22.2 | 71.96 | 0 | 0 | 06/01 07:00:00 | 19.4 | 66.92 | 0 | 0 | 06/01 07:00:00 | 24 | 75.2 | 0 | 0 | 06/01 07:00:00 | 23.4 | 74.12 | 0 | 0
06/01 08:00:00 | 26.1 | 78.98 | 0% | 0 | 06/01 08:00:00 | 23.9 | 75.02 | 0 | 0 | 06/01 08:00:00 | 20 | 68 | 0 | 0 | 06/01 08:00:00 | 26.1 | 78.98 | 0 | 0 | 06/01 08:00:00 | 21.1 | 69.98 | 0 | 0 | 06/01 08:00:00 | 22 | 71.6 | 0 | 0 | 06/01 08:00:00 | 25.3 | 77.54 | 0 | 0
06/01 09:00:00 | 27.2 | 80.96 | 0% | 0 | 06/01 09:00:00 | 27.2 | 80.96 | 0 | 0 | 06/01 09:00:00 | 23.3 | 73.94 | 0 | 0 | 06/01 09:00:00 | 26.7 | 80.06 | 0 | 0 | 06/01 09:00:00 | 22.2 | 71.96 | 0 | 0 | 06/01 09:00:00 | 24 | 75.2 | 0 | 0 | 06/01 09:00:00 | 27.7 | 81.86 | 0 | 0
06/01 10:00:00 | 28 | 82.4 | 0% | 0 | 06/01 10:00:00 | 28.9 | 84.02 | 0 | 0 | 06/01 10:00:00 | 25 | 77 | 0 | 0 | 06/01 10:00:00 | 26.7 | 80.06 | 0 | 0 | 06/01 10:00:00 | 23.3 | 73.94 | 0 | 0 | 06/01 10:00:00 | 25.8 | 78.44 | 0 | 0 | 06/01 10:00:00 | 29.5 | 85.1 | 0 | 0
06/01 11:00:00 | 30 | 86 | 0% | 0 | 06/01 11:00:00 | 30.6 | 87.08 | 0 | 0 | 06/01 11:00:00 | 26.1 | 78.98 | 0 | 0 | 06/01 11:00:00 | 30 | 86 | 0 | 0 | 06/01 11:00:00 | 24.4 | 75.92 | 0 | 0 | 06/01 11:00:00 | 25.8 | 78.44 | 0 | 0 | 06/01 11:00:00 | 31.2 | 88.16 | 0 | 0
06/01 12:00:00 | 31.1 | 87.98 | 0% | 0 | 06/01 12:00:00 | 31.1 | 87.98 | 0 | 0 | 06/01 12:00:00 | 27.2 | 80.96 | 0 | 0 | 06/01 12:00:00 | 31.1 | 87.98 | 0 | 0 | 06/01 12:00:00 | 25 | 77 | 0 | 0 | 06/01 12:00:00 | 25.9 | 78.62 | 0 | 0 | 06/01 12:00:00 | 32.5 | 90.5 | 0 | 0
06/01 13:00:00 | 32.2 | 89.96 | 0% | 0 | 06/01 13:00:00 | 31.1 | 87.98 | 0 | 0 | 06/01 13:00:00 | 27.2 | 80.96 | 0 | 0 | 06/01 13:00:00 | 31.1 | 87.98 | 0 | 0 | 06/01 13:00:00 | 25.6 | 78.08 | 0 | 0 | 06/01 13:00:00 | 26.3 | 79.34 | 0 | 0 | 06/01 13:00:00 | 33.6 | 92.48 | 0 | 0
06/01 14:00:00 | 32.8 | 91.04 | 0% | 0 | 06/01 14:00:00 | 23.9 | 75.02 | 0 | 0 | 06/01 14:00:00 | 27.2 | 80.96 | 0 | 0 | 06/01 14:00:00 | 30.6 | 87.08 | 0 | 0 | 06/01 14:00:00 | 24.4 | 75.92 | 0 | 0 | 06/01 14:00:00 | 26.2 | 79.16 | 0 | 0 | 06/01 14:00:00 | 33.9 | 93.02 | 0 | 0
06/01 15:00:00 | 31.7 | 89.06 | 0% | 0 | 06/01 15:00:00 | 22.8 | 73.04 | 0 | 0 | 06/01 15:00:00 | 27.8 | 82.04 | 0 | 0 | 06/01 15:00:00 | 30 | 86 | 0 | 0 | 06/01 15:00:00 | 26.1 | 78.98 | 0 | 0 | 06/01 15:00:00 | 26 | 78.8 | 0 | 0 | 06/01 15:00:00 | 35 | 95 | 0 | 0
06/01 16:00:00 | 32.8 | 91.04 | 0% | 0 | 06/01 16:00:00 | 21.1 | 69.98 | 0 | 0 | 06/01 16:00:00 | 28.3 | 82.94 | 0 | 0 | 06/01 16:00:00 | 30 | 86 | 0 | 0 | 06/01 16:00:00 | 25 | 77 | 0 | 0 | 06/01 16:00:00 | 25.7 | 78.26 | 0 | 0 | 06/01 16:00:00 | 35.2 | 95.36 | 0 | 0
06/01 17:00:00 | 32.8 | 91.04 | 0% | 0 | 06/01 17:00:00 | 21.1 | 69.98 | 0 | 0 | 06/01 17:00:00 | 27.8 | 82.04 | 0 | 0 | 06/01 17:00:00 | 26.7 | 80.06 | 0 | 0 | 06/01 17:00:00 | 23.9 | 75.02 | 0 | 0 | 06/01 17:00:00 | 24.6 | 76.28 | 0 | 0 | 06/01 17:00:00 | 35.5 | 95.9 | 0 | 0
06/01 18:00:00 | 31.7 | 89.06 | 0% | 0 | 06/01 18:00:00 | 21.7 | 71.06 | 0 | 0 | 06/01 18:00:00 | 26.1 | 78.98 | 0 | 0 | 06/01 18:00:00 | 25.6 | 78.08 | 0 | 0 | 06/01 18:00:00 | 22.8 | 73.04 | 0 | 0 | 06/01 18:00:00 | 23.4 | 74.12 | 0 | 0 | 06/01 18:00:00 | 35.5 | 95.9 | 0 | 0
06/01 19:00:00 | 28.3 | 82.94 | 0% | 0 | 06/01 19:00:00 | 21.7 | 71.06 | 0 | 0 | 06/01 19:00:00 | 23.9 | 75.02 | 0 | 0 | 06/01 19:00:00 | 25.6 | 78.08 | 0 | 0 | 06/01 19:00:00 | 22.8 | 73.04 | 0 | 0 | 06/01 19:00:00 | 22.3 | 72.14 | 0 | 0 | 06/01 19:00:00 | 34.2 | 93.56 | 0 | 0
06/01 20:00:00 | 27.2 | 80.96 | 0% | 0 | 06/01 20:00:00 | 21.1 | 69.98 | 0 | 0 | 06/01 20:00:00 | 23.9 | 75.02 | 0 | 0 | 06/01 20:00:00 | 23.3 | 73.94 | 0 | 0 | 06/01 20:00:00 | 21.1 | 69.98 | 0 | 0 | 06/01 20:00:00 | 21.3 | 70.34 | 0 | 0 | 06/01 20:00:00 | 32.4 | 90.32 | 0 | 0
06/01 21:00:00 | 26.7 | 80.06 | 0% | 0 | 06/01 21:00:00 | 21.1 | 69.98 | 0 | 0 | 06/01 21:00:00 | 19.4 | 66.92 | 0 | 0 | 06/01 21:00:00 | 23 | 73.4 | 0 | 0 | 06/01 21:00:00 | 21.1 | 69.98 | 0 | 0 | 06/01 21:00:00 | 20.8 | 69.44 | 0 | 0 | 06/01 21:00:00 | 27.4 | 81.32 | 0 | 0
06/01 22:00:00 | 26.7 | 80.06 | 0% | 0 | 06/01 22:00:00 | 21.1 | 69.98 | 0 | 0 | 06/01 22:00:00 | 18.9 | 66.02 | 0 | 0 | 06/01 22:00:00 | 22.8 | 73.04 | 0 | 0 | 06/01 22:00:00 | 21.1 | 69.98 | 0 | 0 | 06/01 22:00:00 | 20.8 | 69.44 | 0 | 0 | 06/01 22:00:00 | 24.8 | 76.64 | 0 | 0
06/01 23:00:00 | 26.1 | 78.98 | 0% | 0 | 06/01 23:00:00 | 21.1 | 69.98 | 0 | 0 | 06/01 23:00:00 | 17.2 | 62.96 | 0 | 2.04 | 06/01 23:00:00 | 21.7 | 71.06 | 0 | 0 | 06/01 23:00:00 | 21.1 | 69.98 | 0 | 0 | 06/01 23:00:00 | 21.2 | 70.16 | 0 | 0 | 06/01 23:00:00 | 26.6 | 79.88 | 0 | 0
06/01 24:00:00 | 26.7 | 80.06 | 0% | 0 | 06/01 24:00:00 | 20.6 | 69.08 | 0 | 0 | 06/01 24:00:00 | 15.6 | 60.08 | 0 | 4.92 | 06/01 24:00:00 | 21.7 | 71.06 | 0 | 0 | 06/01 24:00:00 | 20 | 68 | 0 | 0 | 06/01 24:00:00 | 20.8 | 69.44 | 0 | 0 | 06/01 24:00:00 | 26 | 78.8 | 0 | 0
06/02 01:00:00 | 25.6 | 78.08 | 0% | 0 | 06/02 01:00:00 | 20.6 | 69.08 | 0 | 0 | 06/02 01:00:00 | 14.4 | 57.92 | 0 | 7.08 | 06/02 01:00:00 | 21.7 | 71.06 | 0 | 0 | 06/02 01:00:00 | 20 | 68 | 0 | 0 | 06/02 01:00:00 | 21.4 | 70.52 | 0 | 0 | 06/02 01:00:00 | 25.6 | 78.08 | 0 | 0
06/02 02:00:00 | 24.4 | 75.92 | 0% | 0 | 06/02 02:00:00 | 20.6 | 69.08 | 0 | 0 | 06/02 02:00:00 | 14.4 | 57.92 | 0.01 | 7.08 | 06/02 02:00:00 | 21 | 69.8 | 0 | 0 | 06/02 02:00:00 | 18.9 | 66.02 | 0 | 0 | 06/02 02:00:00 | 21.5 | 70.7 | 0 | 0 | 06/02 02:00:00 | 23.7 | 74.66 | 0 | 0
06/02 03:00:00 | 24.4 | 75.92 | 0% | 0 | 06/02 03:00:00 | 20 | 68 | 0 | 0 | 06/02 03:00:00 | 13.3 | 55.94 | 0.07 | 9.06 | 06/02 03:00:00 | 19.4 | 66.92 | 0 | 0 | 06/02 03:00:00 | 18.9 | 66.02 | 0 | 0 | 06/02 03:00:00 | 21.4 | 70.52 | 0 | 0 | 06/02 03:00:00 | 23.5 | 74.3 | 0 | 0
06/02 04:00:00 | 24 | 75.2 | 0% | 0 | 06/02 04:00:00 | 20.6 | 69.08 | 0 | 0 | 06/02 04:00:00 | 12.8 | 55.04 | 0.12 | 9.96 | 06/02 04:00:00 | 19.4 | 66.92 | 0 | 0 | 06/02 04:00:00 | 18.3 | 64.94 | 0 | 0.06 | 06/02 04:00:00 | 19.6 | 67.28 | 0 | 0 | 06/02 04:00:00 | 22.8 | 73.04 | 0 | 0
06/02 05:00:00 | 25 | 77 | 0% | 0 | 06/02 05:00:00 | 20.6 | 69.08 | 0 | 0 | 06/02 05:00:00 | 16.3 | 61.34 | 0.11 | 3.66 | 06/02 05:00:00 | 18.3 | 64.94 | 0 | 0.06 | 06/02 05:00:00 | 17.8 | 64.04 | 0 | 0.96 | 06/02 05:00:00 | 19.6 | 67.28 | 0 | 0 | 06/02 05:00:00 | 21.1 | 69.98 | 0 | 0
06/02 06:00:00 | 26 | 78.8 | 0% | 0 | 06/02 06:00:00 | 21.7 | 71.06 | 0 | 0 | 06/02 06:00:00 | 16.3 | 61.34 | 0.07 | 3.66 | 06/02 06:00:00 | 20.6 | 69.08 | 0 | 0 | 06/02 06:00:00 | 17.8 | 64.04 | 0 | 0.96 | 06/02 06:00:00 | 20.1 | 68.18 | 0 | 0 | 06/02 06:00:00 | 20.7 | 69.26 | 0 | 0
06/02 07:00:00 | 27 | 80.6 | 0% | 0 | 06/02 07:00:00 | 21.7 | 71.06 | 0 | 0 | 06/02 07:00:00 | 16.7 | 62.06 | 0.02 | 2.94 | 06/02 07:00:00 | 20.6 | 69.08 | 0 | 0 | 06/02 07:00:00 | 18.3 | 64.94 | 0 | 0.06 | 06/02 07:00:00 | 23.3 | 73.94 | 0 | 0 | 06/02 07:00:00 | 21.5 | 70.7 | 0 | 0
06/02 08:00:00 | 27.8 | 82.04 | 0% | 0 | 06/02 08:00:00 | 25 | 77 | 0 | 0 | 06/02 08:00:00 | 16.7 | 62.06 | 0 | 2.94 | 06/02 08:00:00 | 24.4 | 75.92 | 0 | 0 | 06/02 08:00:00 | 20.6 | 69.08 | 0 | 0 | 06/02 08:00:00 | 24.3 | 75.74 | 0 | 0 | 06/02 08:00:00 | 24.3 | 75.74 | 0 | 0
06/02 09:00:00 | 29.4 | 84.92 | 0% | 0 | 06/02 09:00:00 | 27.2 | 80.96 | 0 | 0 | 06/02 09:00:00 | 22.2 | 71.96 | 0 | 0 | 06/02 09:00:00 | 25 | 77 | 0 | 0 | 06/02 09:00:00 | 21.7 | 71.06 | 0 | 0 | 06/02 09:00:00 | 25.5 | 77.9 | 0 | 0 | 06/02 09:00:00 | 27.4 | 81.32 | 0 | 0
06/02 10:00:00 | 30 | 86 | 0% | 0 | 06/02 10:00:00 | 27.2 | 80.96 | 0 | 0 | 06/02 10:00:00 | 24.4 | 75.92 | 0 | 0 | 06/02 10:00:00 | 25.6 | 78.08 | 0 | 0 | 06/02 10:00:00 | 23.3 | 73.94 | 0 | 0 | 06/02 10:00:00 | 25.1 | 77.18 | 0 | 0 | 06/02 10:00:00 | 29.9 | 85.82 | 0 | 0
06/02 11:00:00 | 29.4 | 84.92 | 0% | 0 | 06/02 11:00:00 | 27.8 | 82.04 | 0 | 0 | 06/02 11:00:00 | 25.6 | 78.08 | 0 | 0 | 06/02 11:00:00 | 29.4 | 84.92 | 0 | 0 | 06/02 11:00:00 | 24.4 | 75.92 | 0 | 0 | 06/02 11:00:00 | 25 | 77 | 0 | 0 | 06/02 11:00:00 | 31.7 | 89.06 | 0 | 0
06/02 12:00:00 | 28.9 | 84.02 | 0% | 0 | 06/02 12:00:00 | 30 | 86 | 0 | 0 | 06/02 12:00:00 | 25.6 | 78.08 | 0 | 0 | 06/02 12:00:00 | 28.9 | 84.02 | 0 | 0 | 06/02 12:00:00 | 22.2 | 71.96 | 0 | 0 | 06/02 12:00:00 | 26 | 78.8 | 0 | 0 | 06/02 12:00:00 | 33.2 | 91.76 | 0 | 0
06/02 13:00:00 | 23.3 | 73.94 | 0% | 0 | 06/02 13:00:00 | 30 | 86 | 0 | 0 | 06/02 13:00:00 | 26.7 | 80.06 | 0 | 0 | 06/02 13:00:00 | 28.9 | 84.02 | 0 | 0 | 06/02 13:00:00 | 22.8 | 73.04 | 0 | 0 | 06/02 13:00:00 | 26.7 | 80.06 | 0 | 0 | 06/02 13:00:00 | 33.2 | 91.76 | 0 | 0
06/02 14:00:00 | 23.9 | 75.02 | 0% | 0 | 06/02 14:00:00 | 30.6 | 87.08 | 0 | 0 | 06/02 14:00:00 | 26.7 | 80.06 | 0 | 0 | 06/02 14:00:00 | 30.6 | 87.08 | 0 | 0 | 06/02 14:00:00 | 24.4 | 75.92 | 0 | 0 | 06/02 14:00:00 | 24.2 | 75.56 | 0 | 0 | 06/02 14:00:00 | 35.3 | 95.54 | 0 | 0
06/02 15:00:00 | 27.8 | 82.04 | 0% | 0 | 06/02 15:00:00 | 31.7 | 89.06 | 0 | 0 | 06/02 15:00:00 | 27.2 | 80.96 | 0 | 0 | 06/02 15:00:00 | 28.9 | 84.02 | 0 | 0 | 06/02 15:00:00 | 26.7 | 80.06 | 0 | 0 | 06/02 15:00:00 | 23 | 73.4 | 0 | 0 | 06/02 15:00:00 | 34.3 | 93.74 | 0 | 0
06/02 16:00:00 | 29.4 | 84.92 | 0% | 0 | 06/02 16:00:00 | 30.6 | 87.08 | 0 | 0 | 06/02 16:00:00 | 27.8 | 82.04 | 0 | 0 | 06/02 16:00:00 | 28.9 | 84.02 | 0 | 0 | 06/02 16:00:00 | 26.7 | 80.06 | 0 | 0 | 06/02 16:00:00 | 25 | 77 | 0 | 0 | 06/02 16:00:00 | 34.2 | 93.56 | 0 | 0
06/02 17:00:00 | 27.8 | 82.04 | 0% | 0 | 06/02 17:00:00 | 30.6 | 87.08 | 0 | 0 | 06/02 17:00:00 | 27.2 | 80.96 | 0 | 0 | 06/02 17:00:00 | 29 | 84.2 | 0 | 0 | 06/02 17:00:00 | 26.1 | 78.98 | 0 | 0 | 06/02 17:00:00 | 26 | 78.8 | 0 | 0 | 06/02 17:00:00 | 35.5 | 95.9 | 0 | 0
06/02 18:00:00 | 26.1 | 78.98 | 0% | 0 | 06/02 18:00:00 | 28.3 | 82.94 | 0 | 0 | 06/02 18:00:00 | 27.2 | 80.96 | 0 | 0 | 06/02 18:00:00 | 25.6 | 78.08 | 0 | 0 | 06/02 18:00:00 | 21.1 | 69.98 | 0 | 0 | 06/02 18:00:00 | 24.9 | 76.82 | 0 | 0 | 06/02 18:00:00 | 34.6 | 94.28 | 0 | 0
06/02 19:00:00 | 24.4 | 75.92 | 0% | 0 | 06/02 19:00:00 | 28.3 | 82.94 | 0 | 0 | 06/02 19:00:00 | 24.4 | 75.92 | 0 | 0 | 06/02 19:00:00 | 25.6 | 78.08 | 0 | 0 | 06/02 19:00:00 | 21.1 | 69.98 | 0 | 0 | 06/02 19:00:00 | 24 | 75.2 | 0 | 0 | 06/02 19:00:00 | 34 | 93.2 | 0 | 0
06/02 20:00:00 | 23.3 | 73.94 | 0% | 0 | 06/02 20:00:00 | 26.7 | 80.06 | 0 | 0 | 06/02 20:00:00 | 24.4 | 75.92 | 0 | 0 | 06/02 20:00:00 | 22.2 | 71.96 | 0 | 0 | 06/02 20:00:00 | 19.4 | 66.92 | 0 | 0 | 06/02 20:00:00 | 22.4 | 72.32 | 0 | 0 | 06/02 20:00:00 | 31.7 | 89.06 | 0 | 0
06/02 21:00:00 | 23.3 | 73.94 | 0% | 0 | 06/02 21:00:00 | 26.1 | 78.98 | 0 | 0 | 06/02 21:00:00 | 22.2 | 71.96 | 0 | 0 | 06/02 21:00:00 | 22.8 | 73.04 | 0 | 0 | 06/02 21:00:00 | 17.8 | 64.04 | 0 | 0.96 | 06/02 21:00:00 | 21.4 | 70.52 | 0 | 0 | 06/02 21:00:00 | 27.7 | 81.86 | 0 | 0
06/02 22:00:00 | 22.8 | 73.04 | 0% | 0 | 06/02 22:00:00 | 25.6 | 78.08 | 0 | 0 | 06/02 22:00:00 | 22.8 | 73.04 | 0 | 0 | 06/02 22:00:00 | 22.8 | 73.04 | 0 | 0 | 06/02 22:00:00 | 17.2 | 62.96 | 0 | 2.04 | 06/02 22:00:00 | 19.5 | 67.1 | 0 | 0 | 06/02 22:00:00 | 26.5 | 79.7 | 0 | 0
06/02 23:00:00 | 22.8 | 73.04 | 0% | 0 | 06/02 23:00:00 | 24.4 | 75.92 | 0 | 0 | 06/02 23:00:00 | 22.8 | 73.04 | 0 | 0 | 06/02 23:00:00 | 21.1 | 69.98 | 0 | 0 | 06/02 23:00:00 | 17.2 | 62.96 | 0 | 2.04 | 06/02 23:00:00 | 19.8 | 67.64 | 0 | 0 | 06/02 23:00:00 | 24.2 | 75.56 | 0 | 0
06/02 24:00:00 | 23 | 73.4 | 0% | 0 | 06/02 24:00:00 | 24.4 | 75.92 | 0 | 0 | 06/02 24:00:00 | 21.7 | 71.06 | 0 | 0 | 06/02 24:00:00 | 19.4 | 66.92 | 0 | 0 | 06/02 24:00:00 | 17.2 | 62.96 | 0 | 2.04 | 06/02 24:00:00 | 19.1 | 66.38 | 0 | 0 | 06/02 24:00:00 | 22.4 | 72.32 | 0 | 0
06/03 01:00:00 | 22.8 | 73.04 | 0% | 0 | 06/03 01:00:00 | 24.4 | 75.92 | 0 | 0 | 06/03 01:00:00 | 19.4 | 66.92 | 0 | 0 | 06/03 01:00:00 | 19.4 | 66.92 | 0 | 0 | 06/03 01:00:00 | 17.2 | 62.96 | 0 | 2.04 | 06/03 01:00:00 | 18.7 | 65.66 | 0 | 0 | 06/03 01:00:00 | 22.1 | 71.78 | 0 | 0
06/03 02:00:00 | 22.8 | 73.04 | 0% | 0 | 06/03 02:00:00 | 23.3 | 73.94 | 0 | 0 | 06/03 02:00:00 | 19.4 | 66.92 | 0 | 0 | 06/03 02:00:00 | 19.4 | 66.92 | 0 | 0 | 06/03 02:00:00 | 16.1 | 60.98 | 0.010623 | 4.02 | 06/03 02:00:00 | 18.4 | 65.12 | 0 | 0 | 06/03 02:00:00 | 22 | 71.6 | 0 | 0
06/03 03:00:00 | 22.8 | 73.04 | 0% | 0 | 06/03 03:00:00 | 22.8 | 73.04 | 0 | 0 | 06/03 03:00:00 | 18.9 | 66.02 | 0 | 0 | 06/03 03:00:00 | 19.4 | 66.92 | 0 | 0 | 06/03 03:00:00 | 16.7 | 62.06 | 0.036472 | 2.94 | 06/03 03:00:00 | 18.2 | 64.76 | 0 | 0.24 | 06/03 03:00:00 | 21.4 | 70.52 | 0 | 0
06/03 04:00:00 | 23.3 | 73.94 | 0% | 0 | 06/03 04:00:00 | 22.8 | 73.04 | 0 | 0 | 06/03 04:00:00 | 18.3 | 64.94 | 0 | 0.06 | 06/03 04:00:00 | 19.4 | 66.92 | 0 | 0 | 06/03 04:00:00 | 16.7 | 62.06 | 0.046163 | 2.94 | 06/03 04:00:00 | 18.1 | 64.58 | 0 | 0.42 | 06/03 04:00:00 | 20.7 | 69.26 | 0 | 0
06/03 05:00:00 | 22.8 | 73.04 | 0% | 0 | 06/03 05:00:00 | 22.2 | 71.96 | 0 | 0 | 06/03 05:00:00 | 18.3 | 64.94 | 0 | 0.06 | 06/03 05:00:00 | 19 | 66.2 | 0 | 0 | 06/03 05:00:00 | 16.7 | 62.06 | 0.051979 | 2.94 | 06/03 05:00:00 | 18.6 | 65.48 | 0 | 0 | 06/03 05:00:00 | 20.6 | 69.08 | 0 | 0
06/03 06:00:00 | 23.9 | 75.02 | 0% | 0 | 06/03 06:00:00 | 23.9 | 75.02 | 0 | 0 | 06/03 06:00:00 | 18.3 | 64.94 | 0 | 0.06 | 06/03 06:00:00 | 19.4 | 66.92 | 0 | 0 | 06/03 06:00:00 | 17.2 | 62.96 | 0.033411 | 2.04 | 06/03 06:00:00 | 18.9 | 66.02 | 0 | 0 | 06/03 06:00:00 | 20.4 | 68.72 | 0 | 0
06/03 07:00:00 | 26.1 | 78.98 | 0% | 0 | 06/03 07:00:00 | 23.9 | 75.02 | 0 | 0 | 06/03 07:00:00 | 20.6 | 69.08 | 0 | 0 | 06/03 07:00:00 | 19.4 | 66.92 | 0 | 0 | 06/03 07:00:00 | 17.2 | 62.96 | 0 | 2.04 | 06/03 07:00:00 | 21.7 | 71.06 | 0 | 0 | 06/03 07:00:00 | 21 | 69.8 | 0 | 0
06/03 08:00:00 | 27.8 | 82.04 | 0% | 0 | 06/03 08:00:00 | 27.2 | 80.96 | 0 | 0 | 06/03 08:00:00 | 20.6 | 69.08 | 0 | 0 | 06/03 08:00:00 | 22 | 71.6 | 0 | 0 | 06/03 08:00:00 | 19.4 | 66.92 | 0 | 0 | 06/03 08:00:00 | 24.2 | 75.56 | 0 | 0 | 06/03 08:00:00 | 24.7 | 76.46 | 0 | 0
06/03 09:00:00 | 29.4 | 84.92 | 0% | 0 | 06/03 09:00:00 | 28.9 | 84.02 | 0 | 0 | 06/03 09:00:00 | 23.9 | 75.02 | 0 | 0 | 06/03 09:00:00 | 24 | 75.2 | 0 | 0 | 06/03 09:00:00 | 20 | 68 | 0 | 0 | 06/03 09:00:00 | 25 | 77 | 0 | 0 | 06/03 09:00:00 | 28.1 | 82.58 | 0 | 0
06/03 10:00:00 | 31.7 | 89.06 | 0% | 0 | 06/03 10:00:00 | 30 | 86 | 0 | 0 | 06/03 10:00:00 | 25.6 | 78.08 | 0 | 0 | 06/03 10:00:00 | 24.4 | 75.92 | 0 | 0 | 06/03 10:00:00 | 22.2 | 71.96 | 0 | 0 | 06/03 10:00:00 | 25.4 | 77.72 | 0 | 0 | 06/03 10:00:00 | 30.5 | 86.9 | 0 | 0
06/03 11:00:00 | 32.2 | 89.96 | 0% | 0 | 06/03 11:00:00 | 30.6 | 87.08 | 0 | 0 | 06/03 11:00:00 | 26.7 | 80.06 | 0 | 0 | 06/03 11:00:00 | 28 | 82.4 | 0 | 0 | 06/03 11:00:00 | 23.9 | 75.02 | 0 | 0 | 06/03 11:00:00 | 25.6 | 78.08 | 0 | 0 | 06/03 11:00:00 | 32.2 | 89.96 | 0 | 0
06/03 12:00:00 | 32.8 | 91.04 | 0% | 0 | 06/03 12:00:00 | 30.6 | 87.08 | 0 | 0 | 06/03 12:00:00 | 27.8 | 82.04 | 0 | 0 | 06/03 12:00:00 | 28.3 | 82.94 | 0 | 0 | 06/03 12:00:00 | 24.4 | 75.92 | 0 | 0 | 06/03 12:00:00 | 26.9 | 80.42 | 0 | 0 | 06/03 12:00:00 | 33.9 | 93.02 | 0 | 0
06/03 13:00:00 | 33.9 | 93.02 | 0% | 0 | 06/03 13:00:00 | 30.6 | 87.08 | 0 | 0 | 06/03 13:00:00 | 28.3 | 82.94 | 0 | 0 | 06/03 13:00:00 | 28.3 | 82.94 | 0 | 0 | 06/03 13:00:00 | 25.6 | 78.08 | 0 | 0 | 06/03 13:00:00 | 27.7 | 81.86 | 0 | 0 | 06/03 13:00:00 | 35.3 | 95.54 | 0 | 0
06/03 14:00:00 | 34.4 | 93.92 | 0% | 0 | 06/03 14:00:00 | 32.8 | 91.04 | 0 | 0 | 06/03 14:00:00 | 28.3 | 82.94 | 0 | 0 | 06/03 14:00:00 | 22 | 71.6 | 0 | 0 | 06/03 14:00:00 | 27.2 | 80.96 | 0 | 0 | 06/03 14:00:00 | 27.2 | 80.96 | 0 | 0 | 06/03 14:00:00 | 35 | 95 | 0 | 0
06/03 15:00:00 | 33.9 | 93.02 | 0% | 0 | 06/03 15:00:00 | 32.8 | 91.04 | 0 | 0 | 06/03 15:00:00 | 29.4 | 84.92 | 0 | 0 | 06/03 15:00:00 | 21 | 69.8 | 0 | 0 | 06/03 15:00:00 | 26.7 | 80.06 | 0 | 0 | 06/03 15:00:00 | 27.6 | 81.68 | 0 | 0 | 06/03 15:00:00 | 34.5 | 94.1 | 0 | 0
06/03 16:00:00 | 33.9 | 93.02 | 0% | 0 | 06/03 16:00:00 | 32.8 | 91.04 | 0 | 0 | 06/03 16:00:00 | 28.3 | 82.94 | 0 | 0 | 06/03 16:00:00 | 21.1 | 69.98 | 0 | 0 | 06/03 16:00:00 | 21.1 | 69.98 | 0 | 0 | 06/03 16:00:00 | 26.9 | 80.42 | 0 | 0 | 06/03 16:00:00 | 35.1 | 95.18 | 0 | 0
06/03 17:00:00 | 31.7 | 89.06 | 0% | 0 | 06/03 17:00:00 | 31.1 | 87.98 | 0 | 0 | 06/03 17:00:00 | 28.3 | 82.94 | 0 | 0 | 06/03 17:00:00 | 22.2 | 71.96 | 0 | 0 | 06/03 17:00:00 | 21.7 | 71.06 | 0 | 0 | 06/03 17:00:00 | 27 | 80.6 | 0 | 0 | 06/03 17:00:00 | 36.3 | 97.34 | 0 | 0
06/03 18:00:00 | 31.7 | 89.06 | 0% | 0 | 06/03 18:00:00 | 28.3 | 82.94 | 0 | 0 | 06/03 18:00:00 | 28.3 | 82.94 | 0 | 0 | 06/03 18:00:00 | 22.2 | 71.96 | 0 | 0 | 06/03 18:00:00 | 22.2 | 71.96 | 0 | 0 | 06/03 18:00:00 | 27 | 80.6 | 0 | 0 | 06/03 18:00:00 | 36 | 96.8 | 0 | 0
06/03 19:00:00 | 29.4 | 84.92 | 0% | 0 | 06/03 19:00:00 | 28.3 | 82.94 | 0 | 0 | 06/03 19:00:00 | 27.2 | 80.96 | 0 | 0 | 06/03 19:00:00 | 22.2 | 71.96 | 0 | 0 | 06/03 19:00:00 | 22.2 | 71.96 | 0 | 0 | 06/03 19:00:00 | 25.6 | 78.08 | 0 | 0 | 06/03 19:00:00 | 35.5 | 95.9 | 0 | 0
06/03 20:00:00 | 28.3 | 82.94 | 0% | 0 | 06/03 20:00:00 | 27.8 | 82.04 | 0 | 0 | 06/03 20:00:00 | 27.2 | 80.96 | 0 | 0 | 06/03 20:00:00 | 20 | 68 | 0 | 0 | 06/03 20:00:00 | 20 | 68 | 0 | 0 | 06/03 20:00:00 | 24.3 | 75.74 | 0 | 0 | 06/03 20:00:00 | 33.5 | 92.3 | 0 | 0
06/03 21:00:00 | 28.3 | 82.94 | 0% | 0 | 06/03 21:00:00 | 26.1 | 78.98 | 0 | 0 | 06/03 21:00:00 | 22.2 | 71.96 | 0 | 0 | 06/03 21:00:00 | 19.4 | 66.92 | 0 | 0 | 06/03 21:00:00 | 19.4 | 66.92 | 0 | 0 | 06/03 21:00:00 | 23.6 | 74.48 | 0 | 0 | 06/03 21:00:00 | 29.1 | 84.38 | 0 | 0
06/03 22:00:00 | 26.1 | 78.98 | 0% | 0 | 06/03 22:00:00 | 26.7 | 80.06 | 0 | 0 | 06/03 22:00:00 | 21.1 | 69.98 | 0 | 0 | 06/03 22:00:00 | 19.4 | 66.92 | 0 | 0 | 06/03 22:00:00 | 18.9 | 66.02 | 0 | 0 | 06/03 22:00:00 | 22.8 | 73.04 | 0 | 0 | 06/03 22:00:00 | 27.5 | 81.5 | 0 | 0
06/03 23:00:00 | 25.6 | 78.08 | 0% | 0 | 06/03 23:00:00 | 25 | 77 | 0 | 0 | 06/03 23:00:00 | 20 | 68 | 0 | 0 | 06/03 23:00:00 | 17.8 | 64.04 | 0 | 0.96 | 06/03 23:00:00 | 18.3 | 64.94 | 0 | 0.06 | 06/03 23:00:00 | 22.3 | 72.14 | 0 | 0 | 06/03 23:00:00 | 25.8 | 78.44 | 0 | 0
06/03 24:00:00 | 25 | 77 | 0% | 0 | 06/03 24:00:00 | 23.9 | 75.02 | 0 | 0 | 06/03 24:00:00 | 20 | 68 | 0 | 0 | 06/03 24:00:00 | 18 | 64.4 | 0 | 0.6 | 06/03 24:00:00 | 18 | 64.4 | 0 | 0.6 | 06/03 24:00:00 | 21.9 | 71.42 | 0 | 0 | 06/03 24:00:00 | 26.2 | 79.16 | 0 | 0
06/04 01:00:00 | 24.4 | 75.92 | 0% | 0 | 06/04 01:00:00 | 23.9 | 75.02 | 0 | 0 | 06/04 01:00:00 | 21.7 | 71.06 | 0 | 0 | 06/04 01:00:00 | 19.4 | 66.92 | 0 | 0 | 06/04 01:00:00 | 18.3 | 64.94 | 0 | 0.06 | 06/04 01:00:00 | 21.2 | 70.16 | 0 | 0 | 06/04 01:00:00 | 25.6 | 78.08 | 0 | 0
06/04 02:00:00 | 23.9 | 75.02 | 0% | 0 | 06/04 02:00:00 | 21.1 | 69.98 | 0 | 0 | 06/04 02:00:00 | 21.7 | 71.06 | 0 | 0 | 06/04 02:00:00 | 18 | 64.4 | 0 | 0.6 | 06/04 02:00:00 | 18.3 | 64.94 | 0 | 0.06 | 06/04 02:00:00 | 19.9 | 67.82 | 0 | 0 | 06/04 02:00:00 | 24 | 75.2 | 0 | 0
06/04 03:00:00 | 23.3 | 73.94 | 0% | 0 | 06/04 03:00:00 | 20 | 68 | 0 | 0 | 06/04 03:00:00 | 18.9 | 66.02 | 0 | 0 | 06/04 03:00:00 | 19 | 66.2 | 0 | 0 | 06/04 03:00:00 | 17.2 | 62.96 | 0 | 2.04 | 06/04 03:00:00 | 18.9 | 66.02 | 0 | 0 | 06/04 03:00:00 | 22.6 | 72.68 | 0 | 0
06/04 04:00:00 | 23.3 | 73.94 | 0% | 0 | 06/04 04:00:00 | 19.4 | 66.92 | 0 | 0 | 06/04 04:00:00 | 18.3 | 64.94 | 0 | 0.06 | 06/04 04:00:00 | 18.9 | 66.02 | 0 | 0 | 06/04 04:00:00 | 16.1 | 60.98 | 0.0035787 | 4.02 | 06/04 04:00:00 | 19.9 | 67.82 | 0 | 0 | 06/04 04:00:00 | 22.5 | 72.5 | 0 | 0
06/04 05:00:00 | 23.3 | 73.94 | 0% | 0 | 06/04 05:00:00 | 18.9 | 66.02 | 0 | 0 | 06/04 05:00:00 | 18.3 | 64.94 | 0 | 0.06 | 06/04 05:00:00 | 19.4 | 66.92 | 0 | 0 | 06/04 05:00:00 | 16 | 60.8 | 0.021111 | 4.2 | 06/04 05:00:00 | 19.5 | 67.1 | 0 | 0 | 06/04 05:00:00 | 21.9 | 71.42 | 0 | 0
06/04 06:00:00 | 23.9 | 75.02 | 0% | 0 | 06/04 06:00:00 | 20 | 68 | 0 | 0 | 06/04 06:00:00 | 17.8 | 64.04 | 0 | 0.96 | 06/04 06:00:00 | 20 | 68 | 0 | 0 | 06/04 06:00:00 | 17.2 | 62.96 | 0.0088684 | 2.04 | 06/04 06:00:00 | 19 | 66.2 | 0 | 0 | 06/04 06:00:00 | 21.5 | 70.7 | 0 | 0
06/04 07:00:00 | 25.6 | 78.08 | 0% | 0 | 06/04 07:00:00 | 20 | 68 | 0 | 0 | 06/04 07:00:00 | 21.1 | 69.98 | 0 | 0 | 06/04 07:00:00 | 20 | 68 | 0 | 0 | 06/04 07:00:00 | 18.3 | 64.94 | 0 | 0.06 | 06/04 07:00:00 | 21.8 | 71.24 | 0 | 0 | 06/04 07:00:00 | 21.4 | 70.52 | 0 | 0
06/04 08:00:00 | 27.8 | 82.04 | 0% | 0 | 06/04 08:00:00 | 23.3 | 73.94 | 0 | 0 | 06/04 08:00:00 | 21.1 | 69.98 | 0 | 0 | 06/04 08:00:00 | 21 | 69.8 | 0 | 0 | 06/04 08:00:00 | 20 | 68 | 0 | 0 | 06/04 08:00:00 | 24.3 | 75.74 | 0 | 0 | 06/04 08:00:00 | 23.9 | 75.02 | 0 | 0
06/04 09:00:00 | 28.3 | 82.94 | 0% | 0 | 06/04 09:00:00 | 24.4 | 75.92 | 0 | 0 | 06/04 09:00:00 | 27.2 | 80.96 | 0 | 0 | 06/04 09:00:00 | 22 | 71.6 | 0 | 0 | 06/04 09:00:00 | 20.6 | 69.08 | 0 | 0 | 06/04 09:00:00 | 26.1 | 78.98 | 0 | 0 | 06/04 09:00:00 | 26.9 | 80.42 | 0 | 0
06/04 10:00:00 | 29.4 | 84.92 | 0% | 0 | 06/04 10:00:00 | 26.7 | 80.06 | 0 | 0 | 06/04 10:00:00 | 28.9 | 84.02 | 0 | 0 | 06/04 10:00:00 | 21.7 | 71.06 | 0 | 0 | 06/04 10:00:00 | 21.7 | 71.06 | 0 | 0 | 06/04 10:00:00 | 28.1 | 82.58 | 0 | 0 | 06/04 10:00:00 | 29.5 | 85.1 | 0 | 0
06/04 11:00:00 | 30 | 86 | 0% | 0 | 06/04 11:00:00 | 27.2 | 80.96 | 0 | 0 | 06/04 11:00:00 | 30.6 | 87.08 | 0 | 0 | 06/04 11:00:00 | 25 | 77 | 0 | 0 | 06/04 11:00:00 | 23 | 73.4 | 0 | 0 | 06/04 11:00:00 | 29.4 | 84.92 | 0 | 0 | 06/04 11:00:00 | 32.3 | 90.14 | 0 | 0
06/04 12:00:00 | 31.1 | 87.98 | 0% | 0 | 06/04 12:00:00 | 27.8 | 82.04 | 0 | 0 | 06/04 12:00:00 | 31.1 | 87.98 | 0 | 0 | 06/04 12:00:00 | 27.2 | 80.96 | 0 | 0 | 06/04 12:00:00 | 23.9 | 75.02 | 0 | 0 | 06/04 12:00:00 | 30 | 86 | 0 | 0 | 06/04 12:00:00 | 34.2 | 93.56 | 0 | 0
06/04 13:00:00 | 31.1 | 87.98 | 0% | 0 | 06/04 13:00:00 | 27.8 | 82.04 | 0 | 0 | 06/04 13:00:00 | 32.2 | 89.96 | 0 | 0 | 06/04 13:00:00 | 27.2 | 80.96 | 0 | 0 | 06/04 13:00:00 | 23.9 | 75.02 | 0 | 0 | 06/04 13:00:00 | 31 | 87.8 | 0 | 0 | 06/04 13:00:00 | 36.5 | 97.7 | 0 | 0
06/04 14:00:00 | 31.7 | 89.06 | 0% | 0 | 06/04 14:00:00 | 28.9 | 84.02 | 0 | 0 | 06/04 14:00:00 | 32.2 | 89.96 | 0 | 0 | 06/04 14:00:00 | 27.8 | 82.04 | 0 | 0 | 06/04 14:00:00 | 25 | 77 | 0 | 0 | 06/04 14:00:00 | 31 | 87.8 | 0 | 0 | 06/04 14:00:00 | 36.6 | 97.88 | 0 | 0
06/04 15:00:00 | 31.1 | 87.98 | 0% | 0 | 06/04 15:00:00 | 29.4 | 84.92 | 0 | 0 | 06/04 15:00:00 | 31.1 | 87.98 | 0 | 0 | 06/04 15:00:00 | 28.9 | 84.02 | 0 | 0 | 06/04 15:00:00 | 26.7 | 80.06 | 0 | 0 | 06/04 15:00:00 | 31.8 | 89.24 | 0 | 0 | 06/04 15:00:00 | 36.6 | 97.88 | 0 | 0
06/04 16:00:00 | 31.1 | 87.98 | 0% | 0 | 06/04 16:00:00 | 28.3 | 82.94 | 0 | 0 | 06/04 16:00:00 | 31.1 | 87.98 | 0 | 0 | 06/04 16:00:00 | 28.9 | 84.02 | 0 | 0 | 06/04 16:00:00 | 27.8 | 82.04 | 0 | 0 | 06/04 16:00:00 | 30.7 | 87.26 | 0 | 0 | 06/04 16:00:00 | 36.3 | 97.34 | 0 | 0
06/04 17:00:00 | 31.1 | 87.98 | 0% | 0 | 06/04 17:00:00 | 28.3 | 82.94 | 0 | 0 | 06/04 17:00:00 | 31.1 | 87.98 | 0 | 0 | 06/04 17:00:00 | 27.8 | 82.04 | 0 | 0 | 06/04 17:00:00 | 26.7 | 80.06 | 0 | 0 | 06/04 17:00:00 | 29.8 | 85.64 | 0 | 0 | 06/04 17:00:00 | 30.8 | 87.44 | 0 | 0
06/04 18:00:00 | 28.9 | 84.02 | 0% | 0 | 06/04 18:00:00 | 27.2 | 80.96 | 0 | 0 | 06/04 18:00:00 | 31.1 | 87.98 | 0 | 0 | 06/04 18:00:00 | 26.7 | 80.06 | 0 | 0 | 06/04 18:00:00 | 25.6 | 78.08 | 0 | 0 | 06/04 18:00:00 | 28.3 | 82.94 | 0 | 0 | 06/04 18:00:00 | 28 | 82.4 | 0 | 0
06/04 19:00:00 | 25 | 77 | 0% | 0 | 06/04 19:00:00 | 27.2 | 80.96 | 0 | 0 | 06/04 19:00:00 | 29.4 | 84.92 | 0 | 0 | 06/04 19:00:00 | 26.7 | 80.06 | 0 | 0 | 06/04 19:00:00 | 25.6 | 78.08 | 0 | 0 | 06/04 19:00:00 | 26.8 | 80.24 | 0 | 0 | 06/04 19:00:00 | 28.2 | 82.76 | 0 | 0
06/04 20:00:00 | 22.8 | 73.04 | 0% | 0 | 06/04 20:00:00 | 23.3 | 73.94 | 0 | 0 | 06/04 20:00:00 | 29.4 | 84.92 | 0 | 0 | 06/04 20:00:00 | 22.8 | 73.04 | 0 | 0 | 06/04 20:00:00 | 21.1 | 69.98 | 0 | 0 | 06/04 20:00:00 | 25.5 | 77.9 | 0 | 0 | 06/04 20:00:00 | 27.5 | 81.5 | 0 | 0
06/04 21:00:00 | 21.7 | 71.06 | 0% | 0 | 06/04 21:00:00 | 22.2 | 71.96 | 0 | 0 | 06/04 21:00:00 | 27.2 | 80.96 | 0 | 0 | 06/04 21:00:00 | 20.6 | 69.08 | 0 | 0 | 06/04 21:00:00 | 20 | 68 | 0 | 0 | 06/04 21:00:00 | 25 | 77 | 0 | 0 | 06/04 21:00:00 | 26.5 | 79.7 | 0 | 0
06/04 22:00:00 | 21.1 | 69.98 | 0% | 0 | 06/04 22:00:00 | 20.6 | 69.08 | 0 | 0 | 06/04 22:00:00 | 26.1 | 78.98 | 0 | 0 | 06/04 22:00:00 | 20.6 | 69.08 | 0 | 0 | 06/04 22:00:00 | 18.9 | 66.02 | 0 | 0 | 06/04 22:00:00 | 24.4 | 75.92 | 0 | 0 | 06/04 22:00:00 | 26.5 | 79.7 | 0 | 0
06/04 23:00:00 | 20 | 68 | 0% | 0 | 06/04 23:00:00 | 20.6 | 69.08 | 0 | 0 | 06/04 23:00:00 | 25.6 | 78.08 | 0 | 0 | 06/04 23:00:00 | 18.9 | 66.02 | 0 | 0 | 06/04 23:00:00 | 17.8 | 64.04 | 0 | 0.96 | 06/04 23:00:00 | 24.2 | 75.56 | 0 | 0 | 06/04 23:00:00 | 26.5 | 79.7 | 0 | 0
06/04 24:00:00 | 20 | 68 | 0% | 0 | 06/04 24:00:00 | 20 | 68 | 0 | 0 | 06/04 24:00:00 | 25 | 77 | 0 | 0 | 06/04 24:00:00 | 18.3 | 64.94 | 0 | 0.06 | 06/04 24:00:00 | 18.3 | 64.94 | 0 | 0.06 | 06/04 24:00:00 | 23.6 | 74.48 | 0 | 0 | 06/04 24:00:00 | 26.5 | 79.7 | 0 | 0
06/05 01:00:00 | 19.4 | 66.92 | 0% | 0 | 06/05 01:00:00 | 20 | 68 | 0 | 0 | 06/05 01:00:00 | 25.6 | 78.08 | 0 | 0 | 06/05 01:00:00 | 18.3 | 64.94 | 0 | 0.06 | 06/05 01:00:00 | 18.3 | 64.94 | 0 | 0.06 | 06/05 01:00:00 | 23 | 73.4 | 0 | 0 | 06/05 01:00:00 | 25.2 | 77.36 | 0 | 0
06/05 02:00:00 | 18.9 | 66.02 | 0% | 0 | 06/05 02:00:00 | 18.3 | 64.94 | 0 | 0.06 | 06/05 02:00:00 | 25.6 | 78.08 | 0 | 0 | 06/05 02:00:00 | 17.2 | 62.96 | 0 | 2.04 | 06/05 02:00:00 | 17.2 | 62.96 | 0 | 2.04 | 06/05 02:00:00 | 22.9 | 73.22 | 0 | 0 | 06/05 02:00:00 | 24.9 | 76.82 | 0 | 0
06/05 03:00:00 | 18.3 | 64.94 | 0% | 0.06 | 06/05 03:00:00 | 18.3 | 64.94 | 0 | 0.06 | 06/05 03:00:00 | 25 | 77 | 0 | 0 | 06/05 03:00:00 | 17.2 | 62.96 | 0 | 2.04 | 06/05 03:00:00 | 17.2 | 62.96 | 0 | 2.04 | 06/05 03:00:00 | 22.6 | 72.68 | 0 | 0 | 06/05 03:00:00 | 24 | 75.2 | 0 | 0
06/05 04:00:00 | 18.3 | 64.94 | 0% | 0.06 | 06/05 04:00:00 | 17.8 | 64.04 | 0 | 0.96 | 06/05 04:00:00 | 23.9 | 75.02 | 0 | 0 | 06/05 04:00:00 | 17.2 | 62.96 | 0 | 2.04 | 06/05 04:00:00 | 16.7 | 62.06 | 0.0075803 | 2.94 | 06/05 04:00:00 | 22.4 | 72.32 | 0 | 0 | 06/05 04:00:00 | 23.7 | 74.66 | 0 | 0
06/05 05:00:00 | 18.3 | 64.94 | 0% | 0.06 | 06/05 05:00:00 | 17.2 | 62.96 | 0.01 | 2.04 | 06/05 05:00:00 | 23.9 | 75.02 | 0 | 0 | 06/05 05:00:00 | 16.7 | 62.06 | 0.012 | 2.94 | 06/05 05:00:00 | 17.2 | 62.96 | 0.030254 | 2.04 | 06/05 05:00:00 | 21.8 | 71.24 | 0 | 0 | 06/05 05:00:00 | 23.3 | 73.94 | 0 | 0
06/05 06:00:00 | 20 | 68 | 0% | 0 | 06/05 06:00:00 | 17.8 | 64.04 | 0.01 | 0.96 | 06/05 06:00:00 | 23.9 | 75.02 | 0 | 0 | 06/05 06:00:00 | 20.6 | 69.08 | 0.005 | 0 | 06/05 06:00:00 | 18.9 | 66.02 | 0.0097669 | 0 | 06/05 06:00:00 | 21.7 | 71.06 | 0 | 0 | 06/05 06:00:00 | 23.5 | 74.3 | 0 | 0
06/05 07:00:00 | 22.8 | 73.04 | 0% | 0 | 06/05 07:00:00 | 17.8 | 64.04 | 0 | 0.96 | 06/05 07:00:00 | 24.4 | 75.92 | 0 | 0 | 06/05 07:00:00 | 20.6 | 69.08 | 0 | 0 | 06/05 07:00:00 | 18.9 | 66.02 | 0 | 0 | 06/05 07:00:00 | 23.1 | 73.58 | 0 | 0 | 06/05 07:00:00 | 24 | 75.2 | 0 | 0
06/05 08:00:00 | 26.1 | 78.98 | 0% | 0 | 06/05 08:00:00 | 23.3 | 73.94 | 0 | 0 | 06/05 08:00:00 | 24.4 | 75.92 | 0 | 0 | 06/05 08:00:00 | 25 | 77 | 0 | 0 | 06/05 08:00:00 | 22.8 | 73.04 | 0 | 0 | 06/05 08:00:00 | 25.5 | 77.9 | 0 | 0 | 06/05 08:00:00 | 26.1 | 78.98 | 0 | 0
06/05 09:00:00 | 28.3 | 82.94 | 0% | 0 | 06/05 09:00:00 | 26.1 | 78.98 | 0 | 0 | 06/05 09:00:00 | 29.4 | 84.92 | 0 | 0 | 06/05 09:00:00 | 27.2 | 80.96 | 0 | 0 | 06/05 09:00:00 | 25 | 77 | 0 | 0 | 06/05 09:00:00 | 27.5 | 81.5 | 0 | 0 | 06/05 09:00:00 | 28.6 | 83.48 | 0 | 0
06/05 10:00:00 | 29.4 | 84.92 | 0% | 0 | 06/05 10:00:00 | 26.1 | 78.98 | 0 | 0 | 06/05 10:00:00 | 28.3 | 82.94 | 0 | 0 | 06/05 10:00:00 | 27.2 | 80.96 | 0 | 0 | 06/05 10:00:00 | 25.6 | 78.08 | 0 | 0 | 06/05 10:00:00 | 30 | 86 | 0 | 0 | 06/05 10:00:00 | 29.7 | 85.46 | 0 | 0
06/05 11:00:00 | 30 | 86 | 0% | 0 | 06/05 11:00:00 | 26.7 | 80.06 | 0 | 0 | 06/05 11:00:00 | 30.6 | 87.08 | 0 | 0 | 06/05 11:00:00 | 29.4 | 84.92 | 0 | 0 | 06/05 11:00:00 | 27.2 | 80.96 | 0 | 0 | 06/05 11:00:00 | 31.6 | 88.88 | 0 | 0 | 06/05 11:00:00 | 31.3 | 88.34 | 0 | 0
06/05 12:00:00 | 30 | 86 | 0% | 0 | 06/05 12:00:00 | 26.1 | 78.98 | 0 | 0 | 06/05 12:00:00 | 32.2 | 89.96 | 0 | 0 | 06/05 12:00:00 | 30.6 | 87.08 | 0 | 0 | 06/05 12:00:00 | 28.3 | 82.94 | 0 | 0 | 06/05 12:00:00 | 32.6 | 90.68 | 0 | 0 | 06/05 12:00:00 | 32.6 | 90.68 | 0 | 0
06/05 13:00:00 | 28.9 | 84.02 | 0% | 0 | 06/05 13:00:00 | 26.1 | 78.98 | 0 | 0 | 06/05 13:00:00 | 32.2 | 89.96 | 0 | 0 | 06/05 13:00:00 | 30.6 | 87.08 | 0 | 0 | 06/05 13:00:00 | 28.3 | 82.94 | 0 | 0 | 06/05 13:00:00 | 32.9 | 91.22 | 0 | 0 | 06/05 13:00:00 | 33.9 | 93.02 | 0 | 0
06/05 14:00:00 | 28.9 | 84.02 | 0% | 0 | 06/05 14:00:00 | 27.8 | 82.04 | 0 | 0 | 06/05 14:00:00 | 32.2 | 89.96 | 0 | 0 | 06/05 14:00:00 | 29.4 | 84.92 | 0 | 0 | 06/05 14:00:00 | 27.8 | 82.04 | 0 | 0 | 06/05 14:00:00 | 33.3 | 91.94 | 0 | 0 | 06/05 14:00:00 | 34.7 | 94.46 | 0 | 0
06/05 15:00:00 | 28.9 | 84.02 | 0% | 0 | 06/05 15:00:00 | 26.1 | 78.98 | 0 | 0 | 06/05 15:00:00 | 30.6 | 87.08 | 0 | 0 | 06/05 15:00:00 | 30.6 | 87.08 | 0 | 0 | 06/05 15:00:00 | 30 | 86 | 0 | 0 | 06/05 15:00:00 | 34 | 93.2 | 0 | 0 | 06/05 15:00:00 | 35.3 | 95.54 | 0 | 0
06/05 16:00:00 | 28.3 | 82.94 | 0% | 0 | 06/05 16:00:00 | 25.6 | 78.08 | 0 | 0 | 06/05 16:00:00 | 29.4 | 84.92 | 0 | 0 | 06/05 16:00:00 | 30.6 | 87.08 | 0 | 0 | 06/05 16:00:00 | 28.3 | 82.94 | 0 | 0 | 06/05 16:00:00 | 33.3 | 91.94 | 0 | 0 | 06/05 16:00:00 | 35.3 | 95.54 | 0 | 0
06/05 17:00:00 | 27.8 | 82.04 | 0% | 0 | 06/05 17:00:00 | 26.1 | 78.98 | 0 | 0 | 06/05 17:00:00 | 30.6 | 87.08 | 0 | 0 | 06/05 17:00:00 | 30.6 | 87.08 | 0 | 0 | 06/05 17:00:00 | 27.2 | 80.96 | 0 | 0 | 06/05 17:00:00 | 33.5 | 92.3 | 0 | 0 | 06/05 17:00:00 | 34.6 | 94.28 | 0 | 0
06/05 18:00:00 | 27.2 | 80.96 | 0% | 0 | 06/05 18:00:00 | 25.6 | 78.08 | 0 | 0 | 06/05 18:00:00 | 30 | 86 | 0 | 0 | 06/05 18:00:00 | 28.9 | 84.02 | 0 | 0 | 06/05 18:00:00 | 25.6 | 78.08 | 0 | 0 | 06/05 18:00:00 | 31.7 | 89.06 | 0 | 0 | 06/05 18:00:00 | 34 | 93.2 | 0 | 0
06/05 19:00:00 | 26.1 | 78.98 | 0% | 0 | 06/05 19:00:00 | 25.6 | 78.08 | 0 | 0 | 06/05 19:00:00 | 30 | 86 | 0 | 0 | 06/05 19:00:00 | 28.9 | 84.02 | 0 | 0 | 06/05 19:00:00 | 25.6 | 78.08 | 0 | 0 | 06/05 19:00:00 | 30.8 | 87.44 | 0 | 0 | 06/05 19:00:00 | 27.4 | 81.32 | 0 | 0
06/05 20:00:00 | 25 | 77 | 0% | 0 | 06/05 20:00:00 | 22.2 | 71.96 | 0 | 0 | 06/05 20:00:00 | 30 | 86 | 0 | 0 | 06/05 20:00:00 | 23.3 | 73.94 | 0 | 0 | 06/05 20:00:00 | 21.7 | 71.06 | 0 | 0 | 06/05 20:00:00 | 30 | 86 | 0 | 0 | 06/05 20:00:00 | 25.9 | 78.62 | 0 | 0
06/05 21:00:00 | 23.9 | 75.02 | 0% | 0 | 06/05 21:00:00 | 22.2 | 71.96 | 0 | 0 | 06/05 21:00:00 | 26.1 | 78.98 | 0 | 0 | 06/05 21:00:00 | 21.1 | 69.98 | 0 | 0 | 06/05 21:00:00 | 20.6 | 69.08 | 0 | 0 | 06/05 21:00:00 | 25.7 | 78.26 | 0 | 0 | 06/05 21:00:00 | 24 | 75.2 | 0 | 0
06/05 22:00:00 | 23.3 | 73.94 | 0% | 0 | 06/05 22:00:00 | 21.1 | 69.98 | 0 | 0 | 06/05 22:00:00 | 26.1 | 78.98 | 0 | 0 | 06/05 22:00:00 | 21.1 | 69.98 | 0 | 0 | 06/05 22:00:00 | 20 | 68 | 0 | 0 | 06/05 22:00:00 | 25.9 | 78.62 | 0 | 0 | 06/05 22:00:00 | 23.8 | 74.84 | 0 | 0
06/05 23:00:00 | 22.2 | 71.96 | 0% | 0 | 06/05 23:00:00 | 20.6 | 69.08 | 0 | 0 | 06/05 23:00:00 | 26.1 | 78.98 | 0 | 0 | 06/05 23:00:00 | 19.4 | 66.92 | 0 | 0 | 06/05 23:00:00 | 19.4 | 66.92 | 0 | 0 | 06/05 23:00:00 | 25.6 | 78.08 | 0 | 0 | 06/05 23:00:00 | 23.3 | 73.94 | 0 | 0
06/05 24:00:00 | 21.7 | 71.06 | 0% | 0 | 06/05 24:00:00 | 19.4 | 66.92 | 0 | 0 | 06/05 24:00:00 | 25.6 | 78.08 | 0 | 0 | 06/05 24:00:00 | 20 | 68 | 0 | 0 | 06/05 24:00:00 | 18.9 | 66.02 | 0 | 0 | 06/05 24:00:00 | 25 | 77 | 0 | 0 | 06/05 24:00:00 | 23.1 | 73.58 | 0 | 0
06/06 01:00:00 | 21.1 | 69.98 | 0% | 0 | 06/06 01:00:00 | 19.4 | 66.92 | 0 | 0 | 06/06 01:00:00 | 25 | 77 | 0 | 0 | 06/06 01:00:00 | 20 | 68 | 0 | 0 | 06/06 01:00:00 | 18.9 | 66.02 | 0 | 0 | 06/06 01:00:00 | 24.6 | 76.28 | 0 | 0 | 06/06 01:00:00 | 23.2 | 73.76 | 0 | 0
06/06 02:00:00 | 21.1 | 69.98 | 0% | 0 | 06/06 02:00:00 | 18.9 | 66.02 | 0 | 0 | 06/06 02:00:00 | 25 | 77 | 0 | 0 | 06/06 02:00:00 | 19.4 | 66.92 | 0 | 0 | 06/06 02:00:00 | 18.9 | 66.02 | 0 | 0 | 06/06 02:00:00 | 24.7 | 76.46 | 0 | 0 | 06/06 02:00:00 | 23 | 73.4 | 0 | 0
06/06 03:00:00 | 20.6 | 69.08 | 0% | 0 | 06/06 03:00:00 | 18.3 | 64.94 | 0 | 0.06 | 06/06 03:00:00 | 23.3 | 73.94 | 0 | 0 | 06/06 03:00:00 | 18.3 | 64.94 | 0 | 0.06 | 06/06 03:00:00 | 17.8 | 64.04 | 0 | 0.96 | 06/06 03:00:00 | 24.6 | 76.28 | 0 | 0 | 06/06 03:00:00 | 23 | 73.4 | 0 | 0
06/06 04:00:00 | 20.6 | 69.08 | 0% | 0 | 06/06 04:00:00 | 17.8 | 64.04 | 0 | 0.96 | 06/06 04:00:00 | 21.7 | 71.06 | 0 | 0 | 06/06 04:00:00 | 18.3 | 64.94 | 0 | 0.06 | 06/06 04:00:00 | 17.8 | 64.04 | 0 | 0.96 | 06/06 04:00:00 | 25 | 77 | 0 | 0 | 06/06 04:00:00 | 23.1 | 73.58 | 0 | 0
06/06 05:00:00 | 20.6 | 69.08 | 0% | 0 | 06/06 05:00:00 | 17.8 | 64.04 | 0.01 | 0.96 | 06/06 05:00:00 | 21.1 | 69.98 | 0 | 0 | 06/06 05:00:00 | 18.9 | 66.02 | 0 | 0 | 06/06 05:00:00 | 17.2 | 62.96 | 0 | 2.04 | 06/06 05:00:00 | 23 | 73.4 | 0 | 0 | 06/06 05:00:00 | 23.5 | 74.3 | 0 | 0
06/06 06:00:00 | 21.7 | 71.06 | 0% | 0 | 06/06 06:00:00 | 19.4 | 66.92 | 0 | 0 | 06/06 06:00:00 | 21.1 | 69.98 | 0 | 0 | 06/06 06:00:00 | 22.2 | 71.96 | 0 | 0 | 06/06 06:00:00 | 19.4 | 66.92 | 0 | 0 | 06/06 06:00:00 | 23 | 73.4 | 0 | 0 | 06/06 06:00:00 | 23.5 | 74.3 | 0 | 0
06/06 07:00:00 | 24.4 | 75.92 | 0% | 0 | 06/06 07:00:00 | 19.4 | 66.92 | 0 | 0 | 06/06 07:00:00 | 22.8 | 73.04 | 0 | 0 | 06/06 07:00:00 | 22.2 | 71.96 | 0 | 0 | 06/06 07:00:00 | 19.4 | 66.92 | 0 | 0 | 06/06 07:00:00 | 22.2 | 71.96 | 0 | 0 | 06/06 07:00:00 | 23.6 | 74.48 | 0 | 0
06/06 08:00:00 | 26.1 | 78.98 | 0% | 0 | 06/06 08:00:00 | 23.9 | 75.02 | 0 | 0 | 06/06 08:00:00 | 22.8 | 73.04 | 0 | 0 | 06/06 08:00:00 | 26.7 | 80.06 | 0 | 0 | 06/06 08:00:00 | 25 | 77 | 0 | 0 | 06/06 08:00:00 | 22 | 71.6 | 0 | 0 | 06/06 08:00:00 | 24.6 | 76.28 | 0 | 0
06/06 09:00:00 | 27.2 | 80.96 | 0% | 0 | 06/06 09:00:00 | 26.7 | 80.06 | 0 | 0 | 06/06 09:00:00 | 25.6 | 78.08 | 0 | 0 | 06/06 09:00:00 | 28.9 | 84.02 | 0 | 0 | 06/06 09:00:00 | 27.2 | 80.96 | 0 | 0 | 06/06 09:00:00 | 22 | 71.6 | 0 | 0 | 06/06 09:00:00 | 26.4 | 79.52 | 0 | 0
06/06 10:00:00 | 29.4 | 84.92 | 0% | 0 | 06/06 10:00:00 | 28.3 | 82.94 | 0 | 0 | 06/06 10:00:00 | 26.1 | 78.98 | 0 | 0 | 06/06 10:00:00 | 28.9 | 84.02 | 0 | 0 | 06/06 10:00:00 | 27.8 | 82.04 | 0 | 0 | 06/06 10:00:00 | 24 | 75.2 | 0 | 0 | 06/06 10:00:00 | 28 | 82.4 | 0 | 0
06/06 11:00:00 | 29.4 | 84.92 | 0% | 0 | 06/06 11:00:00 | 28.9 | 84.02 | 0 | 0 | 06/06 11:00:00 | 28.3 | 82.94 | 0 | 0 | 06/06 11:00:00 | 31.7 | 89.06 | 0 | 0 | 06/06 11:00:00 | 28.9 | 84.02 | 0 | 0 | 06/06 11:00:00 | 27.4 | 81.32 | 0 | 0 | 06/06 11:00:00 | 30 | 86 | 0 | 0
06/06 12:00:00 | 30 | 86 | 0% | 0 | 06/06 12:00:00 | 30 | 86 | 0 | 0 | 06/06 12:00:00 | 28.3 | 82.94 | 0 | 0 | 06/06 12:00:00 | 30.6 | 87.08 | 0 | 0 | 06/06 12:00:00 | 29.4 | 84.92 | 0 | 0 | 06/06 12:00:00 | 29.8 | 85.64 | 0 | 0 | 06/06 12:00:00 | 31 | 87.8 | 0 | 0
06/06 13:00:00 | 30.6 | 87.08 | 0% | 0 | 06/06 13:00:00 | 30 | 86 | 0 | 0 | 06/06 13:00:00 | 31.1 | 87.98 | 0 | 0 | 06/06 13:00:00 | 30.6 | 87.08 | 0 | 0 | 06/06 13:00:00 | 29.4 | 84.92 | 0 | 0 | 06/06 13:00:00 | 31 | 87.8 | 0 | 0 | 06/06 13:00:00 | 31.9 | 89.42 | 0 | 0
06/06 14:00:00 | 30.6 | 87.08 | 0% | 0 | 06/06 14:00:00 | 32.2 | 89.96 | 0 | 0 | 06/06 14:00:00 | 31.1 | 87.98 | 0 | 0 | 06/06 14:00:00 | 32.8 | 91.04 | 0 | 0 | 06/06 14:00:00 | 30.6 | 87.08 | 0 | 0 | 06/06 14:00:00 | 33 | 91.4 | 0 | 0 | 06/06 14:00:00 | 32.6 | 90.68 | 0 | 0
06/06 15:00:00 | 31.1 | 87.98 | 0% | 0 | 06/06 15:00:00 | 32.2 | 89.96 | 0 | 0 | 06/06 15:00:00 | 32.2 | 89.96 | 0 | 0 | 06/06 15:00:00 | 32.8 | 91.04 | 0 | 0 | 06/06 15:00:00 | 31.1 | 87.98 | 0 | 0 | 06/06 15:00:00 | 33 | 91.4 | 0 | 0 | 06/06 15:00:00 | 32 | 89.6 | 0 | 0
06/06 16:00:00 | 31.1 | 87.98 | 0% | 0 | 06/06 16:00:00 | 31.7 | 89.06 | 0 | 0 | 06/06 16:00:00 | 32.8 | 91.04 | 0 | 0 | 06/06 16:00:00 | 32.8 | 91.04 | 0 | 0 | 06/06 16:00:00 | 31.1 | 87.98 | 0 | 0 | 06/06 16:00:00 | 33 | 91.4 | 0 | 0 | 06/06 16:00:00 | 30.6 | 87.08 | 0 | 0
06/06 17:00:00 | 30.6 | 87.08 | 0% | 0 | 06/06 17:00:00 | 31.1 | 87.98 | 0 | 0 | 06/06 17:00:00 | 31.1 | 87.98 | 0 | 0 | 06/06 17:00:00 | 31.1 | 87.98 | 0 | 0 | 06/06 17:00:00 | 30.6 | 87.08 | 0 | 0 | 06/06 17:00:00 | 32.2 | 89.96 | 0 | 0 | 06/06 17:00:00 | 29.1 | 84.38 | 0 | 0
06/06 18:00:00 | 28.9 | 84.02 | 0% | 0 | 06/06 18:00:00 | 30 | 86 | 0 | 0 | 06/06 18:00:00 | 26 | 78.8 | 0 | 0 | 06/06 18:00:00 | 30.6 | 87.08 | 0 | 0 | 06/06 18:00:00 | 29.4 | 84.92 | 0 | 0 | 06/06 18:00:00 | 33 | 91.4 | 0 | 0 | 06/06 18:00:00 | 29.4 | 84.92 | 0 | 0
06/06 19:00:00 | 26.7 | 80.06 | 0% | 0 | 06/06 19:00:00 | 30 | 86 | 0 | 0 | 06/06 19:00:00 | 27 | 80.6 | 0 | 0 | 06/06 19:00:00 | 30.6 | 87.08 | 0 | 0 | 06/06 19:00:00 | 29.4 | 84.92 | 0 | 0 | 06/06 19:00:00 | 27 | 80.6 | 0 | 0 | 06/06 19:00:00 | 29.5 | 85.1 | 0 | 0
06/06 20:00:00 | 25 | 77 | 0% | 0 | 06/06 20:00:00 | 26.1 | 78.98 | 0 | 0 | 06/06 20:00:00 | 27.2 | 80.96 | 0 | 0 | 06/06 20:00:00 | 24.4 | 75.92 | 0 | 0 | 06/06 20:00:00 | 23.9 | 75.02 | 0 | 0 | 06/06 20:00:00 | 27 | 80.6 | 0 | 0 | 06/06 20:00:00 | 29 | 84.2 | 0 | 0
06/06 21:00:00 | 23.3 | 73.94 | 0% | 0 | 06/06 21:00:00 | 25.6 | 78.08 | 0 | 0 | 06/06 21:00:00 | 23.3 | 73.94 | 0 | 0 | 06/06 21:00:00 | 22.2 | 71.96 | 0 | 0 | 06/06 21:00:00 | 22.8 | 73.04 | 0 | 0 | 06/06 21:00:00 | 22 | 71.6 | 0 | 0 | 06/06 21:00:00 | 27.5 | 81.5 | 0 | 0
06/06 22:00:00 | 22.2 | 71.96 | 0% | 0 | 06/06 22:00:00 | 25.6 | 78.08 | 0 | 0 | 06/06 22:00:00 | 21.7 | 71.06 | 0 | 0 | 06/06 22:00:00 | 21.7 | 71.06 | 0 | 0 | 06/06 22:00:00 | 21.7 | 71.06 | 0 | 0 | 06/06 22:00:00 | 21.7 | 71.06 | 0 | 0 | 06/06 22:00:00 | 26.7 | 80.06 | 0 | 0
06/06 23:00:00 | 22.2 | 71.96 | 0% | 0 | 06/06 23:00:00 | 23.9 | 75.02 | 0 | 0 | 06/06 23:00:00 | 21.7 | 71.06 | 0 | 0 | 06/06 23:00:00 | 20.6 | 69.08 | 0 | 0 | 06/06 23:00:00 | 21.1 | 69.98 | 0 | 0 | 06/06 23:00:00 | 23 | 73.4 | 0 | 0 | 06/06 23:00:00 | 25.8 | 78.44 | 0 | 0
06/06 24:00:00 | 21.7 | 71.06 | 0% | 0 | 06/06 24:00:00 | 23.3 | 73.94 | 0 | 0 | 06/06 24:00:00 | 22.8 | 73.04 | 0 | 0 | 06/06 24:00:00 | 21.7 | 71.06 | 0 | 0 | 06/06 24:00:00 | 20.6 | 69.08 | 0 | 0 | 06/06 24:00:00 | 22 | 71.6 | 0 | 0 | 06/06 24:00:00 | 25.2 | 77.36 | 0 | 0
06/07 01:00:00 | 21.7 | 71.06 | 0% | 0 | 06/07 01:00:00 | 23.3 | 73.94 | 0 | 0 | 06/07 01:00:00 | 22.2 | 71.96 | 0 | 0 | 06/07 01:00:00 | 20 | 68 | 0 | 0 | 06/07 01:00:00 | 20.6 | 69.08 | 0 | 0 | 06/07 01:00:00 | 22 | 71.6 | 0 | 0 | 06/07 01:00:00 | 25 | 77 | 0 | 0
06/07 02:00:00 | 21.1 | 69.98 | 0% | 0 | 06/07 02:00:00 | 22.8 | 73.04 | 0 | 0 | 06/07 02:00:00 | 22.2 | 71.96 | 0 | 0 | 06/07 02:00:00 | 20.6 | 69.08 | 0 | 0 | 06/07 02:00:00 | 18.9 | 66.02 | 0 | 0 | 06/07 02:00:00 | 21.5 | 70.7 | 0 | 0 | 06/07 02:00:00 | 24.8 | 76.64 | 0 | 0
06/07 03:00:00 | 21.1 | 69.98 | 0% | 0 | 06/07 03:00:00 | 22.8 | 73.04 | 0 | 0 | 06/07 03:00:00 | 20.6 | 69.08 | 0 | 0 | 06/07 03:00:00 | 19.4 | 66.92 | 0 | 0 | 06/07 03:00:00 | 18.9 | 66.02 | 0 | 0 | 06/07 03:00:00 | 21.3 | 70.34 | 0 | 0 | 06/07 03:00:00 | 24.8 | 76.64 | 0 | 0
06/07 04:00:00 | 20 | 68 | 0% | 0 | 06/07 04:00:00 | 21.1 | 69.98 | 0 | 0 | 06/07 04:00:00 | 21.1 | 69.98 | 0 | 0 | 06/07 04:00:00 | 18.9 | 66.02 | 0 | 0 | 06/07 04:00:00 | 18.3 | 64.94 | 0 | 0.06 | 06/07 04:00:00 | 20.7 | 69.26 | 0 | 0 | 06/07 04:00:00 | 24.7 | 76.46 | 0 | 0
06/07 05:00:00 | 20.6 | 69.08 | 0% | 0 | 06/07 05:00:00 | 22 | 71.6 | 0 | 0 | 06/07 05:00:00 | 20.6 | 69.08 | 0 | 0 | 06/07 05:00:00 | 18.9 | 66.02 | 0 | 0 | 06/07 05:00:00 | 18.3 | 64.94 | 0 | 0.06 | 06/07 05:00:00 | 20.4 | 68.72 | 0 | 0 | 06/07 05:00:00 | 24.6 | 76.28 | 0 | 0
06/07 06:00:00 | 21.1 | 69.98 | 0% | 0 | 06/07 06:00:00 | 23.9 | 75.02 | 0 | 0 | 06/07 06:00:00 | 20 | 68 | 0 | 0 | 06/07 06:00:00 | 22.2 | 71.96 | 0 | 0 | 06/07 06:00:00 | 20 | 68 | 0 | 0 | 06/07 06:00:00 | 21.1 | 69.98 | 0 | 0 | 06/07 06:00:00 | 24.8 | 76.64 | 0 | 0
06/07 07:00:00 | 21.7 | 71.06 | 0% | 0 | 06/07 07:00:00 | 23.9 | 75.02 | 0 | 0 | 06/07 07:00:00 | 22.2 | 71.96 | 0 | 0 | 06/07 07:00:00 | 24.4 | 75.92 | 0 | 0 | 06/07 07:00:00 | 20 | 68 | 0 | 0 | 06/07 07:00:00 | 22.2 | 71.96 | 0 | 0 | 06/07 07:00:00 | 25 | 77 | 0 | 0
06/07 08:00:00 | 22.8 | 73.04 | 0% | 0 | 06/07 08:00:00 | 27.2 | 80.96 | 0 | 0 | 06/07 08:00:00 | 22.2 | 71.96 | 0 | 0 | 06/07 08:00:00 | 27.2 | 80.96 | 0 | 0 | 06/07 08:00:00 | 25 | 77 | 0 | 0 | 06/07 08:00:00 | 23.5 | 74.3 | 0 | 0 | 06/07 08:00:00 | 25.6 | 78.08 | 0 | 0
06/07 09:00:00 | 29.4 | 84.92 | 0% | 0 | 06/07 09:00:00 | 28.9 | 84.02 | 0 | 0 | 06/07 09:00:00 | 25 | 77 | 0 | 0 | 06/07 09:00:00 | 29.4 | 84.92 | 0 | 0 | 06/07 09:00:00 | 27.2 | 80.96 | 0 | 0 | 06/07 09:00:00 | 25.5 | 77.9 | 0 | 0 | 06/07 09:00:00 | 26.5 | 79.7 | 0 | 0
06/07 10:00:00 | 31.1 | 87.98 | 0% | 0 | 06/07 10:00:00 | 29.4 | 84.92 | 0 | 0 | 06/07 10:00:00 | 26.1 | 78.98 | 0 | 0 | 06/07 10:00:00 | 31.1 | 87.98 | 0 | 0 | 06/07 10:00:00 | 29.4 | 84.92 | 0 | 0 | 06/07 10:00:00 | 26.5 | 79.7 | 0 | 0 | 06/07 10:00:00 | 24.7 | 76.46 | 0 | 0
06/07 11:00:00 | 31.7 | 89.06 | 0% | 0 | 06/07 11:00:00 | 30.6 | 87.08 | 0 | 0 | 06/07 11:00:00 | 26.7 | 80.06 | 0 | 0 | 06/07 11:00:00 | 32.8 | 91.04 | 0 | 0 | 06/07 11:00:00 | 31.1 | 87.98 | 0 | 0 | 06/07 11:00:00 | 27.7 | 81.86 | 0 | 0 | 06/07 11:00:00 | 26.1 | 78.98 | 0 | 0
06/07 12:00:00 | 32.8 | 91.04 | 0% | 0 | 06/07 12:00:00 | 30.6 | 87.08 | 0 | 0 | 06/07 12:00:00 | 28.9 | 84.02 | 0 | 0 | 06/07 12:00:00 | 33.9 | 93.02 | 0 | 0 | 06/07 12:00:00 | 31.1 | 87.98 | 0 | 0 | 06/07 12:00:00 | 28.4 | 83.12 | 0 | 0 | 06/07 12:00:00 | 29.4 | 84.92 | 0 | 0
06/07 13:00:00 | 33.3 | 91.94 | 0% | 0 | 06/07 13:00:00 | 30.6 | 87.08 | 0 | 0 | 06/07 13:00:00 | 30 | 86 | 0 | 0 | 06/07 13:00:00 | 32.8 | 91.04 | 0 | 0 | 06/07 13:00:00 | 31.1 | 87.98 | 0 | 0 | 06/07 13:00:00 | 29 | 84.2 | 0 | 0 | 06/07 13:00:00 | 31.4 | 88.52 | 0 | 0
06/07 14:00:00 | 34.4 | 93.92 | 0% | 0 | 06/07 14:00:00 | 31.1 | 87.98 | 0 | 0 | 06/07 14:00:00 | 30 | 86 | 0 | 0 | 06/07 14:00:00 | 33.3 | 91.94 | 0 | 0 | 06/07 14:00:00 | 30.6 | 87.08 | 0 | 0 | 06/07 14:00:00 | 29.6 | 85.28 | 0 | 0 | 06/07 14:00:00 | 30.7 | 87.26 | 0 | 0
06/07 15:00:00 | 33.9 | 93.02 | 0% | 0 | 06/07 15:00:00 | 31.7 | 89.06 | 0 | 0 | 06/07 15:00:00 | 30.6 | 87.08 | 0 | 0 | 06/07 15:00:00 | 33.9 | 93.02 | 0 | 0 | 06/07 15:00:00 | 30.6 | 87.08 | 0 | 0 | 06/07 15:00:00 | 29.5 | 85.1 | 0 | 0 | 06/07 15:00:00 | 31 | 87.8 | 0 | 0
06/07 16:00:00 | 34.4 | 93.92 | 0% | 0 | 06/07 16:00:00 | 30 | 86 | 0 | 0 | 06/07 16:00:00 | 29 | 84.2 | 0 | 0 | 06/07 16:00:00 | 32.8 | 91.04 | 0 | 0 | 06/07 16:00:00 | 29.4 | 84.92 | 0 | 0 | 06/07 16:00:00 | 28.6 | 83.48 | 0 | 0 | 06/07 16:00:00 | 28.9 | 84.02 | 0 | 0
06/07 17:00:00 | 32.8 | 91.04 | 0% | 0 | 06/07 17:00:00 | 30.6 | 87.08 | 0 | 0 | 06/07 17:00:00 | 27.8 | 82.04 | 0 | 0 | 06/07 17:00:00 | 32.2 | 89.96 | 0 | 0 | 06/07 17:00:00 | 27.8 | 82.04 | 0 | 0 | 06/07 17:00:00 | 28.7 | 83.66 | 0 | 0 | 06/07 17:00:00 | 29 | 84.2 | 0 | 0
06/07 18:00:00 | 31.1 | 87.98 | 0% | 0 | 06/07 18:00:00 | 29.4 | 84.92 | 0 | 0 | 06/07 18:00:00 | 26.1 | 78.98 | 0 | 0 | 06/07 18:00:00 | 30.6 | 87.08 | 0 | 0 | 06/07 18:00:00 | 27.8 | 82.04 | 0 | 0 | 06/07 18:00:00 | 27.3 | 81.14 | 0 | 0 | 06/07 18:00:00 | 28.3 | 82.94 | 0 | 0
06/07 19:00:00 | 27.8 | 82.04 | 0% | 0 | 06/07 19:00:00 | 29.4 | 84.92 | 0 | 0 | 06/07 19:00:00 | 25 | 77 | 0 | 0 | 06/07 19:00:00 | 27.8 | 82.04 | 0 | 0 | 06/07 19:00:00 | 27.8 | 82.04 | 0 | 0 | 06/07 19:00:00 | 26 | 78.8 | 0 | 0 | 06/07 19:00:00 | 27.5 | 81.5 | 0 | 0
06/07 20:00:00 | 27.2 | 80.96 | 0% | 0 | 06/07 20:00:00 | 27.8 | 82.04 | 0 | 0 | 06/07 20:00:00 | 25 | 77 | 0 | 0 | 06/07 20:00:00 | 25 | 77 | 0 | 0 | 06/07 20:00:00 | 23.9 | 75.02 | 0 | 0 | 06/07 20:00:00 | 25.2 | 77.36 | 0 | 0 | 06/07 20:00:00 | 26.5 | 79.7 | 0 | 0
06/07 21:00:00 | 26.1 | 78.98 | 0% | 0 | 06/07 21:00:00 | 27.2 | 80.96 | 0 | 0 | 06/07 21:00:00 | 21.7 | 71.06 | 0 | 0 | 06/07 21:00:00 | 23.3 | 73.94 | 0 | 0 | 06/07 21:00:00 | 23.9 | 75.02 | 0 | 0 | 06/07 21:00:00 | 25 | 77 | 0 | 0 | 06/07 21:00:00 | 25.6 | 78.08 | 0 | 0
06/07 22:00:00 | 25 | 77 | 0% | 0 | 06/07 22:00:00 | 26.1 | 78.98 | 0 | 0 | 06/07 22:00:00 | 21.1 | 69.98 | 0 | 0 | 06/07 22:00:00 | 23.3 | 73.94 | 0 | 0 | 06/07 22:00:00 | 22.2 | 71.96 | 0 | 0 | 06/07 22:00:00 | 25 | 77 | 0 | 0 | 06/07 22:00:00 | 25.1 | 77.18 | 0 | 0
06/07 23:00:00 | 22.8 | 73.04 | 0% | 0 | 06/07 23:00:00 | 25.6 | 78.08 | 0 | 0 | 06/07 23:00:00 | 22.2 | 71.96 | 0 | 0 | 06/07 23:00:00 | 25 | 77 | 0 | 0 | 06/07 23:00:00 | 21.7 | 71.06 | 0 | 0 | 06/07 23:00:00 | 24.4 | 75.92 | 0 | 0 | 06/07 23:00:00 | 24.6 | 76.28 | 0 | 0
06/07 24:00:00 | 23.3 | 73.94 | 0% | 0 | 06/07 24:00:00 | 25.6 | 78.08 | 0 | 0 | 06/07 24:00:00 | 22.8 | 73.04 | 0 | 0 | 06/07 24:00:00 | 25 | 77 | 0 | 0 | 06/07 24:00:00 | 21.7 | 71.06 | 0 | 0 | 06/07 24:00:00 | 24 | 75.2 | 0 | 0 | 06/07 24:00:00 | 24.5 | 76.1 | 0 | 0
06/08 01:00:00 | 22.8 | 73.04 | 0% | 0 | 06/08 01:00:00 | 25.6 | 78.08 | 0 | 0 | 06/08 01:00:00 | 21.7 | 71.06 | 0 | 0 | 06/08 01:00:00 | 25 | 77 | 0 | 0 | 06/08 01:00:00 | 21.7 | 71.06 | 0 | 0 | 06/08 01:00:00 | 24 | 75.2 | 0 | 0 | 06/08 01:00:00 | 24.1 | 75.38 | 0 | 0
06/08 02:00:00 | 22.2 | 71.96 | 0% | 0 | 06/08 02:00:00 | 23.3 | 73.94 | 0 | 0 | 06/08 02:00:00 | 21.7 | 71.06 | 0 | 0 | 06/08 02:00:00 | 22.8 | 73.04 | 0 | 0 | 06/08 02:00:00 | 20.6 | 69.08 | 0 | 0 | 06/08 02:00:00 | 24 | 75.2 | 0 | 0 | 06/08 02:00:00 | 23.9 | 75.02 | 0 | 0
06/08 03:00:00 | 21.7 | 71.06 | 0% | 0 | 06/08 03:00:00 | 22.8 | 73.04 | 0 | 0 | 06/08 03:00:00 | 21.1 | 69.98 | 0 | 0 | 06/08 03:00:00 | 22.2 | 71.96 | 0 | 0 | 06/08 03:00:00 | 20.6 | 69.08 | 0 | 0 | 06/08 03:00:00 | 23 | 73.4 | 0 | 0 | 06/08 03:00:00 | 23.6 | 74.48 | 0 | 0
06/08 04:00:00 | 21.7 | 71.06 | 0% | 0 | 06/08 04:00:00 | 22.8 | 73.04 | 0 | 0 | 06/08 04:00:00 | 21.7 | 71.06 | 0 | 0 | 06/08 04:00:00 | 22.2 | 71.96 | 0 | 0 | 06/08 04:00:00 | 19.4 | 66.92 | 0 | 0 | 06/08 04:00:00 | 24 | 75.2 | 0 | 0 | 06/08 04:00:00 | 23.4 | 74.12 | 0 | 0
06/08 05:00:00 | 21.7 | 71.06 | 0% | 0 | 06/08 05:00:00 | 23.9 | 75.02 | 0 | 0 | 06/08 05:00:00 | 22.2 | 71.96 | 0 | 0 | 06/08 05:00:00 | 21.1 | 69.98 | 0 | 0 | 06/08 05:00:00 | 19.4 | 66.92 | 0 | 0 | 06/08 05:00:00 | 23 | 73.4 | 0 | 0 | 06/08 05:00:00 | 23.3 | 73.94 | 0 | 0
06/08 06:00:00 | 23.3 | 73.94 | 0% | 0 | 06/08 06:00:00 | 24.4 | 75.92 | 0 | 0 | 06/08 06:00:00 | 22.2 | 71.96 | 0 | 0 | 06/08 06:00:00 | 23.3 | 73.94 | 0 | 0 | 06/08 06:00:00 | 21.7 | 71.06 | 0 | 0 | 06/08 06:00:00 | 23 | 73.4 | 0 | 0 | 06/08 06:00:00 | 23.3 | 73.94 | 0 | 0
06/08 07:00:00 | 26.1 | 78.98 | 0% | 0 | 06/08 07:00:00 | 24.4 | 75.92 | 0 | 0 | 06/08 07:00:00 | 22.2 | 71.96 | 0 | 0 | 06/08 07:00:00 | 23.3 | 73.94 | 0 | 0 | 06/08 07:00:00 | 21.7 | 71.06 | 0 | 0 | 06/08 07:00:00 | 24.5 | 76.1 | 0 | 0 | 06/08 07:00:00 | 23.5 | 74.3 | 0 | 0
06/08 08:00:00 | 28.9 | 84.02 | 0% | 0 | 06/08 08:00:00 | 25 | 77 | 0 | 0 | 06/08 08:00:00 | 22.8 | 73.04 | 0 | 0 | 06/08 08:00:00 | 27.8 | 82.04 | 0 | 0 | 06/08 08:00:00 | 26.1 | 78.98 | 0 | 0 | 06/08 08:00:00 | 25 | 77 | 0 | 0 | 06/08 08:00:00 | 24 | 75.2 | 0 | 0
06/08 09:00:00 | 30 | 86 | 0% | 0 | 06/08 09:00:00 | 27.2 | 80.96 | 0 | 0 | 06/08 09:00:00 | 23.9 | 75.02 | 0 | 0 | 06/08 09:00:00 | 29.4 | 84.92 | 0 | 0 | 06/08 09:00:00 | 27.8 | 82.04 | 0 | 0 | 06/08 09:00:00 | 27 | 80.6 | 0 | 0 | 06/08 09:00:00 | 24.2 | 75.56 | 0 | 0
06/08 10:00:00 | 33.3 | 91.94 | 0% | 0 | 06/08 10:00:00 | 29.4 | 84.92 | 0 | 0 | 06/08 10:00:00 | 24.4 | 75.92 | 0 | 0 | 06/08 10:00:00 | 29.4 | 84.92 | 0 | 0 | 06/08 10:00:00 | 29.4 | 84.92 | 0 | 0 | 06/08 10:00:00 | 28 | 82.4 | 0 | 0 | 06/08 10:00:00 | 26.2 | 79.16 | 0 | 0
06/08 11:00:00 | 32.8 | 91.04 | 0% | 0 | 06/08 11:00:00 | 30.6 | 87.08 | 0 | 0 | 06/08 11:00:00 | 25 | 77 | 0 | 0 | 06/08 11:00:00 | 32.2 | 89.96 | 0 | 0 | 06/08 11:00:00 | 30 | 86 | 0 | 0 | 06/08 11:00:00 | 29.3 | 84.74 | 0 | 0 | 06/08 11:00:00 | 28 | 82.4 | 0 | 0
06/08 12:00:00 | 33.3 | 91.94 | 0% | 0 | 06/08 12:00:00 | 31.7 | 89.06 | 0 | 0 | 06/08 12:00:00 | 27.2 | 80.96 | 0 | 0 | 06/08 12:00:00 | 32.8 | 91.04 | 0 | 0 | 06/08 12:00:00 | 30.6 | 87.08 | 0 | 0 | 06/08 12:00:00 | 29 | 84.2 | 0 | 0 | 06/08 12:00:00 | 30.2 | 86.36 | 0 | 0
06/08 13:00:00 | 33.9 | 93.02 | 0% | 0 | 06/08 13:00:00 | 31.7 | 89.06 | 0 | 0 | 06/08 13:00:00 | 28.9 | 84.02 | 0 | 0 | 06/08 13:00:00 | 32.8 | 91.04 | 0 | 0 | 06/08 13:00:00 | 30.6 | 87.08 | 0 | 0 | 06/08 13:00:00 | 28 | 82.4 | 0 | 0 | 06/08 13:00:00 | 31.1 | 87.98 | 0 | 0
06/08 14:00:00 | 34.4 | 93.92 | 0% | 0 | 06/08 14:00:00 | 30 | 86 | 0 | 0 | 06/08 14:00:00 | 30 | 86 | 0 | 0 | 06/08 14:00:00 | 32.2 | 89.96 | 0 | 0 | 06/08 14:00:00 | 31.1 | 87.98 | 0 | 0 | 06/08 14:00:00 | 27 | 80.6 | 0 | 0 | 06/08 14:00:00 | 31.8 | 89.24 | 0 | 0
06/08 15:00:00 | 32.8 | 91.04 | 0% | 0 | 06/08 15:00:00 | 28.9 | 84.02 | 0 | 0 | 06/08 15:00:00 | 31.7 | 89.06 | 0 | 0 | 06/08 15:00:00 | 31.7 | 89.06 | 0 | 0 | 06/08 15:00:00 | 31.7 | 89.06 | 0 | 0 | 06/08 15:00:00 | 29.3 | 84.74 | 0 | 0 | 06/08 15:00:00 | 31.4 | 88.52 | 0 | 0
06/08 16:00:00 | 28.9 | 84.02 | 0% | 0 | 06/08 16:00:00 | 28.9 | 84.02 | 0 | 0 | 06/08 16:00:00 | 32.2 | 89.96 | 0 | 0 | 06/08 16:00:00 | 31.7 | 89.06 | 0 | 0 | 06/08 16:00:00 | 31.7 | 89.06 | 0 | 0 | 06/08 16:00:00 | 29.5 | 85.1 | 0 | 0 | 06/08 16:00:00 | 32.1 | 89.78 | 0 | 0
06/08 17:00:00 | 31.7 | 89.06 | 0% | 0 | 06/08 17:00:00 | 28.3 | 82.94 | 0 | 0 | 06/08 17:00:00 | 31.7 | 89.06 | 0 | 0 | 06/08 17:00:00 | 26.1 | 78.98 | 0 | 0 | 06/08 17:00:00 | 30 | 86 | 0 | 0 | 06/08 17:00:00 | 28.8 | 83.84 | 0 | 0 | 06/08 17:00:00 | 31 | 87.8 | 0 | 0
06/08 18:00:00 | 29.4 | 84.92 | 0% | 0 | 06/08 18:00:00 | 24.4 | 75.92 | 0 | 0 | 06/08 18:00:00 | 31.7 | 89.06 | 0 | 0 | 06/08 18:00:00 | 23 | 73.4 | 0 | 0 | 06/08 18:00:00 | 28.3 | 82.94 | 0 | 0 | 06/08 18:00:00 | 27.7 | 81.86 | 0 | 0 | 06/08 18:00:00 | 31.5 | 88.7 | 0 | 0
06/08 19:00:00 | 26.1 | 78.98 | 0% | 0 | 06/08 19:00:00 | 24.4 | 75.92 | 0 | 0 | 06/08 19:00:00 | 30.6 | 87.08 | 0 | 0 | 06/08 19:00:00 | 23.9 | 75.02 | 0 | 0 | 06/08 19:00:00 | 28.3 | 82.94 | 0 | 0 | 06/08 19:00:00 | 26.9 | 80.42 | 0 | 0 | 06/08 19:00:00 | 25.8 | 78.44 | 0 | 0
06/08 20:00:00 | 25.6 | 78.08 | 0% | 0 | 06/08 20:00:00 | 24.4 | 75.92 | 0 | 0 | 06/08 20:00:00 | 30.6 | 87.08 | 0 | 0 | 06/08 20:00:00 | 22.8 | 73.04 | 0 | 0 | 06/08 20:00:00 | 21.1 | 69.98 | 0 | 0 | 06/08 20:00:00 | 26.1 | 78.98 | 0 | 0 | 06/08 20:00:00 | 25.4 | 77.72 | 0 | 0
06/08 21:00:00 | 23.3 | 73.94 | 0% | 0 | 06/08 21:00:00 | 24.4 | 75.92 | 0 | 0 | 06/08 21:00:00 | 24.4 | 75.92 | 0 | 0 | 06/08 21:00:00 | 23.3 | 73.94 | 0 | 0 | 06/08 21:00:00 | 21.1 | 69.98 | 0 | 0 | 06/08 21:00:00 | 25.8 | 78.44 | 0 | 0 | 06/08 21:00:00 | 25.2 | 77.36 | 0 | 0
06/08 22:00:00 | 23.3 | 73.94 | 0% | 0 | 06/08 22:00:00 | 25 | 77 | 0 | 0 | 06/08 22:00:00 | 24.4 | 75.92 | 0 | 0 | 06/08 22:00:00 | 23.3 | 73.94 | 0 | 0 | 06/08 22:00:00 | 21.1 | 69.98 | 0 | 0 | 06/08 22:00:00 | 25.8 | 78.44 | 0 | 0 | 06/08 22:00:00 | 25.2 | 77.36 | 0 | 0
06/08 23:00:00 | 22.8 | 73.04 | 0% | 0 | 06/08 23:00:00 | 22.8 | 73.04 | 0 | 0 | 06/08 23:00:00 | 26.1 | 78.98 | 0 | 0 | 06/08 23:00:00 | 22.8 | 73.04 | 0 | 0 | 06/08 23:00:00 | 21.1 | 69.98 | 0 | 0 | 06/08 23:00:00 | 25.8 | 78.44 | 0 | 0 | 06/08 23:00:00 | 24.9 | 76.82 | 0 | 0
06/08 24:00:00 | 22.8 | 73.04 | 0% | 0 | 06/08 24:00:00 | 22.8 | 73.04 | 0 | 0 | 06/08 24:00:00 | 25 | 77 | 0 | 0 | 06/08 24:00:00 | 22.2 | 71.96 | 0 | 0 | 06/08 24:00:00 | 20.6 | 69.08 | 0 | 0 | 06/08 24:00:00 | 25.6 | 78.08 | 0 | 0 | 06/08 24:00:00 | 25 | 77 | 0 | 0
06/09 01:00:00 | 22.2 | 71.96 | 0% | 0 | 06/09 01:00:00 | 22.8 | 73.04 | 0 | 0 | 06/09 01:00:00 | 23.3 | 73.94 | 0 | 0 | 06/09 01:00:00 | 22.2 | 71.96 | 0 | 0 | 06/09 01:00:00 | 20.6 | 69.08 | 0 | 0 | 06/09 01:00:00 | 24.8 | 76.64 | 0 | 0 | 06/09 01:00:00 | 24.7 | 76.46 | 0 | 0
06/09 02:00:00 | 21.7 | 71.06 | 0% | 0 | 06/09 02:00:00 | 22.2 | 71.96 | 0 | 0 | 06/09 02:00:00 | 23.3 | 73.94 | 0 | 0 | 06/09 02:00:00 | 22.8 | 73.04 | 0 | 0 | 06/09 02:00:00 | 20.6 | 69.08 | 0 | 0 | 06/09 02:00:00 | 24.3 | 75.74 | 0 | 0 | 06/09 02:00:00 | 24 | 75.2 | 0 | 0
06/09 03:00:00 | 21.1 | 69.98 | 0% | 0 | 06/09 03:00:00 | 22.2 | 71.96 | 0 | 0 | 06/09 03:00:00 | 21.7 | 71.06 | 0 | 0 | 06/09 03:00:00 | 22.8 | 73.04 | 0 | 0 | 06/09 03:00:00 | 20.6 | 69.08 | 0 | 0 | 06/09 03:00:00 | 24.1 | 75.38 | 0 | 0 | 06/09 03:00:00 | 21.8 | 71.24 | 0 | 0
06/09 04:00:00 | 21.1 | 69.98 | 0% | 0 | 06/09 04:00:00 | 21.7 | 71.06 | 0 | 0 | 06/09 04:00:00 | 22.8 | 73.04 | 0 | 0 | 06/09 04:00:00 | 22.8 | 73.04 | 0 | 0 | 06/09 04:00:00 | 20 | 68 | 0 | 0 | 06/09 04:00:00 | 23.4 | 74.12 | 0 | 0 | 06/09 04:00:00 | 21.6 | 70.88 | 0 | 0
06/09 05:00:00 | 21.1 | 69.98 | 0% | 0 | 06/09 05:00:00 | 22.2 | 71.96 | 0 | 0 | 06/09 05:00:00 | 22.2 | 71.96 | 0 | 0 | 06/09 05:00:00 | 22.2 | 71.96 | 0 | 0 | 06/09 05:00:00 | 20 | 68 | 0 | 0 | 06/09 05:00:00 | 22.9 | 73.22 | 0 | 0 | 06/09 05:00:00 | 21.5 | 70.7 | 0 | 0
06/09 06:00:00 | 22.2 | 71.96 | 0% | 0 | 06/09 06:00:00 | 23.3 | 73.94 | 0 | 0 | 06/09 06:00:00 | 21.1 | 69.98 | 0 | 0 | 06/09 06:00:00 | 23.3 | 73.94 | 0 | 0 | 06/09 06:00:00 | 20.6 | 69.08 | 0 | 0 | 06/09 06:00:00 | 22.9 | 73.22 | 0 | 0 | 06/09 06:00:00 | 21.8 | 71.24 | 0 | 0
06/09 07:00:00 | 23.9 | 75.02 | 0% | 0 | 06/09 07:00:00 | 23.3 | 73.94 | 0 | 0 | 06/09 07:00:00 | 23.9 | 75.02 | 0 | 0 | 06/09 07:00:00 | 23.3 | 73.94 | 0 | 0 | 06/09 07:00:00 | 20.6 | 69.08 | 0 | 0 | 06/09 07:00:00 | 24.2 | 75.56 | 0 | 0 | 06/09 07:00:00 | 22.5 | 72.5 | 0 | 0
06/09 08:00:00 | 26.7 | 80.06 | 0% | 0 | 06/09 08:00:00 | 27.2 | 80.96 | 0 | 0 | 06/09 08:00:00 | 23.9 | 75.02 | 0 | 0 | 06/09 08:00:00 | 26.1 | 78.98 | 0 | 0 | 06/09 08:00:00 | 23.9 | 75.02 | 0 | 0 | 06/09 08:00:00 | 26.5 | 79.7 | 0 | 0 | 06/09 08:00:00 | 23.6 | 74.48 | 0 | 0
06/09 09:00:00 | 27.2 | 80.96 | 0% | 0 | 06/09 09:00:00 | 28.9 | 84.02 | 0 | 0 | 06/09 09:00:00 | 27.8 | 82.04 | 0 | 0 | 06/09 09:00:00 | 27.8 | 82.04 | 0 | 0 | 06/09 09:00:00 | 24.4 | 75.92 | 0 | 0 | 06/09 09:00:00 | 28.3 | 82.94 | 0 | 0 | 06/09 09:00:00 | 24.9 | 76.82 | 0 | 0
06/09 10:00:00 | 28.9 | 84.02 | 0% | 0 | 06/09 10:00:00 | 29.4 | 84.92 | 0 | 0 | 06/09 10:00:00 | 29.4 | 84.92 | 0 | 0 | 06/09 10:00:00 | 27.8 | 82.04 | 0 | 0 | 06/09 10:00:00 | 25.6 | 78.08 | 0 | 0 | 06/09 10:00:00 | 30.2 | 86.36 | 0 | 0 | 06/09 10:00:00 | 27.1 | 80.78 | 0 | 0
06/09 11:00:00 | 30.6 | 87.08 | 0% | 0 | 06/09 11:00:00 | 31.1 | 87.98 | 0 | 0 | 06/09 11:00:00 | 30.6 | 87.08 | 0 | 0 | 06/09 11:00:00 | 29 | 84.2 | 0 | 0 | 06/09 11:00:00 | 26.7 | 80.06 | 0 | 0 | 06/09 11:00:00 | 31.6 | 88.88 | 0 | 0 | 06/09 11:00:00 | 27.4 | 81.32 | 0 | 0
06/09 12:00:00 | 30.6 | 87.08 | 0% | 0 | 06/09 12:00:00 | 31.7 | 89.06 | 0 | 0 | 06/09 12:00:00 | 32.8 | 91.04 | 0 | 0 | 06/09 12:00:00 | 26 | 78.8 | 0 | 0 | 06/09 12:00:00 | 29.4 | 84.92 | 0 | 0 | 06/09 12:00:00 | 32.2 | 89.96 | 0 | 0 | 06/09 12:00:00 | 27.8 | 82.04 | 0 | 0
06/09 13:00:00 | 31.1 | 87.98 | 0% | 0 | 06/09 13:00:00 | 31.7 | 89.06 | 0 | 0 | 06/09 13:00:00 | 32.8 | 91.04 | 0 | 0 | 06/09 13:00:00 | 28.3 | 82.94 | 0 | 0 | 06/09 13:00:00 | 29.4 | 84.92 | 0 | 0 | 06/09 13:00:00 | 32.8 | 91.04 | 0 | 0 | 06/09 13:00:00 | 29.3 | 84.74 | 0 | 0
06/09 14:00:00 | 31.1 | 87.98 | 0% | 0 | 06/09 14:00:00 | 31.1 | 87.98 | 0 | 0 | 06/09 14:00:00 | 32.8 | 91.04 | 0 | 0 | 06/09 14:00:00 | 27.8 | 82.04 | 0 | 0 | 06/09 14:00:00 | 30.6 | 87.08 | 0 | 0 | 06/09 14:00:00 | 33.1 | 91.58 | 0 | 0 | 06/09 14:00:00 | 29.7 | 85.46 | 0 | 0
06/09 15:00:00 | 30.6 | 87.08 | 0% | 0 | 06/09 15:00:00 | 26.7 | 80.06 | 0 | 0 | 06/09 15:00:00 | 33.9 | 93.02 | 0 | 0 | 06/09 15:00:00 | 25 | 77 | 0 | 0 | 06/09 15:00:00 | 29.4 | 84.92 | 0 | 0 | 06/09 15:00:00 | 32.9 | 91.22 | 0 | 0 | 06/09 15:00:00 | 27.1 | 80.78 | 0 | 0
06/09 16:00:00 | 25.6 | 78.08 | 0% | 0 | 06/09 16:00:00 | 28.9 | 84.02 | 0 | 0 | 06/09 16:00:00 | 34.4 | 93.92 | 0 | 0 | 06/09 16:00:00 | 25 | 77 | 0 | 0 | 06/09 16:00:00 | 30.6 | 87.08 | 0 | 0 | 06/09 16:00:00 | 34 | 93.2 | 0 | 0 | 06/09 16:00:00 | 26 | 78.8 | 0 | 0
06/09 17:00:00 | 23.9 | 75.02 | 0% | 0 | 06/09 17:00:00 | 28.3 | 82.94 | 0 | 0 | 06/09 17:00:00 | 32.8 | 91.04 | 0 | 0 | 06/09 17:00:00 | 23 | 73.4 | 0 | 0 | 06/09 17:00:00 | 29.4 | 84.92 | 0 | 0 | 06/09 17:00:00 | 33.5 | 92.3 | 0 | 0 | 06/09 17:00:00 | 27.5 | 81.5 | 0 | 0
06/09 18:00:00 | 23.3 | 73.94 | 0% | 0 | 06/09 18:00:00 | 27.8 | 82.04 | 0 | 0 | 06/09 18:00:00 | 32.8 | 91.04 | 0 | 0 | 06/09 18:00:00 | 22.8 | 73.04 | 0 | 0 | 06/09 18:00:00 | 25 | 77 | 0 | 0 | 06/09 18:00:00 | 32.2 | 89.96 | 0 | 0 | 06/09 18:00:00 | 28.1 | 82.58 | 0 | 0
06/09 19:00:00 | 23.9 | 75.02 | 0% | 0 | 06/09 19:00:00 | 27.8 | 82.04 | 0 | 0 | 06/09 19:00:00 | 30.6 | 87.08 | 0 | 0 | 06/09 19:00:00 | 22.8 | 73.04 | 0 | 0 | 06/09 19:00:00 | 25 | 77 | 0 | 0 | 06/09 19:00:00 | 29.8 | 85.64 | 0 | 0 | 06/09 19:00:00 | 26.8 | 80.24 | 0 | 0
06/09 20:00:00 | 23.3 | 73.94 | 0% | 0 | 06/09 20:00:00 | 25.6 | 78.08 | 0 | 0 | 06/09 20:00:00 | 30.6 | 87.08 | 0 | 0 | 06/09 20:00:00 | 21.7 | 71.06 | 0 | 0 | 06/09 20:00:00 | 22.2 | 71.96 | 0 | 0 | 06/09 20:00:00 | 28.2 | 82.76 | 0 | 0 | 06/09 20:00:00 | 25.5 | 77.9 | 0 | 0
06/09 21:00:00 | 23.3 | 73.94 | 0% | 0 | 06/09 21:00:00 | 24.4 | 75.92 | 0 | 0 | 06/09 21:00:00 | 25.6 | 78.08 | 0 | 0 | 06/09 21:00:00 | 21.7 | 71.06 | 0 | 0 | 06/09 21:00:00 | 22.8 | 73.04 | 0 | 0 | 06/09 21:00:00 | 27.6 | 81.68 | 0 | 0 | 06/09 21:00:00 | 24.5 | 76.1 | 0 | 0
06/09 22:00:00 | 22.8 | 73.04 | 0% | 0 | 06/09 22:00:00 | 23.9 | 75.02 | 0 | 0 | 06/09 22:00:00 | 24.4 | 75.92 | 0 | 0 | 06/09 22:00:00 | 21.7 | 71.06 | 0 | 0 | 06/09 22:00:00 | 21.1 | 69.98 | 0 | 0 | 06/09 22:00:00 | 26.8 | 80.24 | 0 | 0 | 06/09 22:00:00 | 23.8 | 74.84 | 0 | 0
06/09 23:00:00 | 22.8 | 73.04 | 0% | 0 | 06/09 23:00:00 | 23.3 | 73.94 | 0 | 0 | 06/09 23:00:00 | 25.6 | 78.08 | 0 | 0 | 06/09 23:00:00 | 21.1 | 69.98 | 0 | 0 | 06/09 23:00:00 | 20.6 | 69.08 | 0 | 0 | 06/09 23:00:00 | 26.5 | 79.7 | 0 | 0 | 06/09 23:00:00 | 23.6 | 74.48 | 0 | 0
06/09 24:00:00 | 22.8 | 73.04 | 0% | 0 | 06/09 24:00:00 | 22.2 | 71.96 | 0 | 0 | 06/09 24:00:00 | 25 | 77 | 0 | 0 | 06/09 24:00:00 | 20.6 | 69.08 | 0 | 0 | 06/09 24:00:00 | 20 | 68 | 0 | 0 | 06/09 24:00:00 | 26.2 | 79.16 | 0 | 0 | 06/09 24:00:00 | 23.1 | 73.58 | 0 | 0
06/10 01:00:00 | 22.2 | 71.96 | 0% | 0 | 06/10 01:00:00 | 22.2 | 71.96 | 0 | 0 | 06/10 01:00:00 | 25.6 | 78.08 | 0 | 0 | 06/10 01:00:00 | 20.6 | 69.08 | 0 | 0 | 06/10 01:00:00 | 20 | 68 | 0 | 0 | 06/10 01:00:00 | 25.7 | 78.26 | 0 | 0 | 06/10 01:00:00 | 23 | 73.4 | 0 | 0
06/10 02:00:00 | 21.7 | 71.06 | 0% | 0 | 06/10 02:00:00 | 21.7 | 71.06 | 0 | 0 | 06/10 02:00:00 | 25.6 | 78.08 | 0 | 0 | 06/10 02:00:00 | 20 | 68 | 0 | 0 | 06/10 02:00:00 | 19.4 | 66.92 | 0 | 0 | 06/10 02:00:00 | 25.6 | 78.08 | 0 | 0 | 06/10 02:00:00 | 22.5 | 72.5 | 0 | 0
06/10 03:00:00 | 21.1 | 69.98 | 0% | 0 | 06/10 03:00:00 | 21.1 | 69.98 | 0 | 0 | 06/10 03:00:00 | 24.4 | 75.92 | 0 | 0 | 06/10 03:00:00 | 21 | 69.8 | 0 | 0 | 06/10 03:00:00 | 18.9 | 66.02 | 0 | 0 | 06/10 03:00:00 | 25.1 | 77.18 | 0 | 0 | 06/10 03:00:00 | 22.3 | 72.14 | 0 | 0
06/10 04:00:00 | 21.1 | 69.98 | 0% | 0 | 06/10 04:00:00 | 21.1 | 69.98 | 0 | 0 | 06/10 04:00:00 | 21.7 | 71.06 | 0 | 0 | 06/10 04:00:00 | 21.1 | 69.98 | 0 | 0 | 06/10 04:00:00 | 18.3 | 64.94 | 0 | 0.06 | 06/10 04:00:00 | 24.5 | 76.1 | 0 | 0 | 06/10 04:00:00 | 22 | 71.6 | 0 | 0
06/10 05:00:00 | 21.1 | 69.98 | 0% | 0 | 06/10 05:00:00 | 20 | 68 | 0 | 0 | 06/10 05:00:00 | 22.2 | 71.96 | 0 | 0 | 06/10 05:00:00 | 22 | 71.6 | 0 | 0 | 06/10 05:00:00 | 18.3 | 64.94 | 0 | 0.06 | 06/10 05:00:00 | 24 | 75.2 | 0 | 0 | 06/10 05:00:00 | 21.7 | 71.06 | 0 | 0
06/10 06:00:00 | 22.2 | 71.96 | 0% | 0 | 06/10 06:00:00 | 21.7 | 71.06 | 0 | 0 | 06/10 06:00:00 | 21.7 | 71.06 | 0 | 0 | 06/10 06:00:00 | 22 | 71.6 | 0 | 0 | 06/10 06:00:00 | 19.4 | 66.92 | 0 | 0 | 06/10 06:00:00 | 24 | 75.2 | 0 | 0 | 06/10 06:00:00 | 21.6 | 70.88 | 0 | 0
06/10 07:00:00 | 22.8 | 73.04 | 0% | 0 | 06/10 07:00:00 | 21.7 | 71.06 | 0 | 0 | 06/10 07:00:00 | 24.4 | 75.92 | 0 | 0 | 06/10 07:00:00 | 21.7 | 71.06 | 0 | 0 | 06/10 07:00:00 | 19.4 | 66.92 | 0 | 0 | 06/10 07:00:00 | 25.4 | 77.72 | 0 | 0 | 06/10 07:00:00 | 21.9 | 71.42 | 0 | 0
06/10 08:00:00 | 23.9 | 75.02 | 0% | 0 | 06/10 08:00:00 | 26.1 | 78.98 | 0 | 0 | 06/10 08:00:00 | 24.4 | 75.92 | 0 | 0 | 06/10 08:00:00 | 23 | 73.4 | 0 | 0 | 06/10 08:00:00 | 23.3 | 73.94 | 0 | 0 | 06/10 08:00:00 | 27.4 | 81.32 | 0 | 0 | 06/10 08:00:00 | 22.7 | 72.86 | 0 | 0
06/10 09:00:00 | 25.6 | 78.08 | 0% | 0 | 06/10 09:00:00 | 27.8 | 82.04 | 0 | 0 | 06/10 09:00:00 | 28.9 | 84.02 | 0 | 0 | 06/10 09:00:00 | 24 | 75.2 | 0 | 0 | 06/10 09:00:00 | 26.1 | 78.98 | 0 | 0 | 06/10 09:00:00 | 29.5 | 85.1 | 0 | 0 | 06/10 09:00:00 | 24.6 | 76.28 | 0 | 0
06/10 10:00:00 | 27.8 | 82.04 | 0% | 0 | 06/10 10:00:00 | 28.3 | 82.94 | 0 | 0 | 06/10 10:00:00 | 30.6 | 87.08 | 0 | 0 | 06/10 10:00:00 | 23.9 | 75.02 | 0 | 0 | 06/10 10:00:00 | 27.8 | 82.04 | 0 | 0 | 06/10 10:00:00 | 31.3 | 88.34 | 0 | 0 | 06/10 10:00:00 | 27.4 | 81.32 | 0 | 0
06/10 11:00:00 | 30 | 86 | 0% | 0 | 06/10 11:00:00 | 30 | 86 | 0 | 0 | 06/10 11:00:00 | 31.7 | 89.06 | 0 | 0 | 06/10 11:00:00 | 25 | 77 | 0 | 0 | 06/10 11:00:00 | 29.4 | 84.92 | 0 | 0 | 06/10 11:00:00 | 32.3 | 90.14 | 0 | 0 | 06/10 11:00:00 | 29.3 | 84.74 | 0 | 0
06/10 12:00:00 | 31.1 | 87.98 | 0% | 0 | 06/10 12:00:00 | 30.6 | 87.08 | 0 | 0 | 06/10 12:00:00 | 32.8 | 91.04 | 0 | 0 | 06/10 12:00:00 | 26 | 78.8 | 0 | 0 | 06/10 12:00:00 | 30.6 | 87.08 | 0 | 0 | 06/10 12:00:00 | 33.3 | 91.94 | 0 | 0 | 06/10 12:00:00 | 30.3 | 86.54 | 0 | 0
06/10 13:00:00 | 31.7 | 89.06 | 0% | 0 | 06/10 13:00:00 | 30.6 | 87.08 | 0 | 0 | 06/10 13:00:00 | 32.8 | 91.04 | 0 | 0 | 06/10 13:00:00 | 25.6 | 78.08 | 0 | 0 | 06/10 13:00:00 | 30.6 | 87.08 | 0 | 0 | 06/10 13:00:00 | 33.5 | 92.3 | 0 | 0 | 06/10 13:00:00 | 28.4 | 83.12 | 0 | 0
06/10 14:00:00 | 32.2 | 89.96 | 0% | 0 | 06/10 14:00:00 | 28.9 | 84.02 | 0 | 0 | 06/10 14:00:00 | 32.8 | 91.04 | 0 | 0 | 06/10 14:00:00 | 28.9 | 84.02 | 0 | 0 | 06/10 14:00:00 | 31.7 | 89.06 | 0 | 0 | 06/10 14:00:00 | 33.1 | 91.58 | 0 | 0 | 06/10 14:00:00 | 24.2 | 75.56 | 0 | 0
06/10 15:00:00 | 26.7 | 80.06 | 0% | 0 | 06/10 15:00:00 | 26.1 | 78.98 | 0 | 0 | 06/10 15:00:00 | 33.9 | 93.02 | 0 | 0 | 06/10 15:00:00 | 29.4 | 84.92 | 0 | 0 | 06/10 15:00:00 | 31.1 | 87.98 | 0 | 0 | 06/10 15:00:00 | 32.8 | 91.04 | 0 | 0 | 06/10 15:00:00 | 28.6 | 83.48 | 0 | 0
06/10 16:00:00 | 26.7 | 80.06 | 0% | 0 | 06/10 16:00:00 | 25.6 | 78.08 | 0 | 0 | 06/10 16:00:00 | 33.9 | 93.02 | 0 | 0 | 06/10 16:00:00 | 29.4 | 84.92 | 0 | 0 | 06/10 16:00:00 | 31.7 | 89.06 | 0 | 0 | 06/10 16:00:00 | 33 | 91.4 | 0 | 0 | 06/10 16:00:00 | 30.1 | 86.18 | 0 | 0
06/10 17:00:00 | 27.2 | 80.96 | 0% | 0 | 06/10 17:00:00 | 26.1 | 78.98 | 0 | 0 | 06/10 17:00:00 | 33.3 | 91.94 | 0 | 0 | 06/10 17:00:00 | 29.4 | 84.92 | 0 | 0 | 06/10 17:00:00 | 30.6 | 87.08 | 0 | 0 | 06/10 17:00:00 | 30.9 | 87.62 | 0 | 0 | 06/10 17:00:00 | 30.4 | 86.72 | 0 | 0
06/10 18:00:00 | 26.1 | 78.98 | 0% | 0 | 06/10 18:00:00 | 26.1 | 78.98 | 0 | 0 | 06/10 18:00:00 | 32.8 | 91.04 | 0 | 0 | 06/10 18:00:00 | 27.8 | 82.04 | 0 | 0 | 06/10 18:00:00 | 28.3 | 82.94 | 0 | 0 | 06/10 18:00:00 | 29.3 | 84.74 | 0 | 0 | 06/10 18:00:00 | 30.2 | 86.36 | 0 | 0
06/10 19:00:00 | 25 | 77 | 0% | 0 | 06/10 19:00:00 | 26.1 | 78.98 | 0 | 0 | 06/10 19:00:00 | 31.1 | 87.98 | 0 | 0 | 06/10 19:00:00 | 27.8 | 82.04 | 0 | 0 | 06/10 19:00:00 | 28.3 | 82.94 | 0 | 0 | 06/10 19:00:00 | 28.1 | 82.58 | 0 | 0 | 06/10 19:00:00 | 27.8 | 82.04 | 0 | 0
06/10 20:00:00 | 24.4 | 75.92 | 0% | 0 | 06/10 20:00:00 | 23.9 | 75.02 | 0 | 0 | 06/10 20:00:00 | 31.1 | 87.98 | 0 | 0 | 06/10 20:00:00 | 25 | 77 | 0 | 0 | 06/10 20:00:00 | 25.6 | 78.08 | 0 | 0 | 06/10 20:00:00 | 27.3 | 81.14 | 0 | 0 | 06/10 20:00:00 | 26.6 | 79.88 | 0 | 0
06/10 21:00:00 | 23.3 | 73.94 | 0% | 0 | 06/10 21:00:00 | 23.3 | 73.94 | 0 | 0 | 06/10 21:00:00 | 25 | 77 | 0 | 0 | 06/10 21:00:00 | 24.4 | 75.92 | 0 | 0 | 06/10 21:00:00 | 23.9 | 75.02 | 0 | 0 | 06/10 21:00:00 | 27.4 | 81.32 | 0 | 0 | 06/10 21:00:00 | 25.5 | 77.9 | 0 | 0
06/10 22:00:00 | 22.8 | 73.04 | 0% | 0 | 06/10 22:00:00 | 23.3 | 73.94 | 0 | 0 | 06/10 22:00:00 | 24.4 | 75.92 | 0 | 0 | 06/10 22:00:00 | 24.4 | 75.92 | 0 | 0 | 06/10 22:00:00 | 22.2 | 71.96 | 0 | 0 | 06/10 22:00:00 | 27 | 80.6 | 0 | 0 | 06/10 22:00:00 | 24.5 | 76.1 | 0 | 0
06/10 23:00:00 | 22.2 | 71.96 | 0% | 0 | 06/10 23:00:00 | 22.8 | 73.04 | 0 | 0 | 06/10 23:00:00 | 24.4 | 75.92 | 0 | 0 | 06/10 23:00:00 | 23.3 | 73.94 | 0 | 0 | 06/10 23:00:00 | 21.7 | 71.06 | 0 | 0 | 06/10 23:00:00 | 26.4 | 79.52 | 0 | 0 | 06/10 23:00:00 | 24 | 75.2 | 0 | 0
06/10 24:00:00 | 21.7 | 71.06 | 0% | 0 | 06/10 24:00:00 | 22.8 | 73.04 | 0 | 0 | 06/10 24:00:00 | 21.7 | 71.06 | 0 | 0 | 06/10 24:00:00 | 22.8 | 73.04 | 0 | 0 | 06/10 24:00:00 | 21.7 | 71.06 | 0 | 0 | 06/10 24:00:00 | 24.8 | 76.64 | 0 | 0 | 06/10 24:00:00 | 24 | 75.2 | 0 | 0
06/11 01:00:00 | 21.1 | 69.98 | 0% | 0 | 06/11 01:00:00 | 22.8 | 73.04 | 0 | 0 | 06/11 01:00:00 | 21.1 | 69.98 | 0 | 0 | 06/11 01:00:00 | 22.8 | 73.04 | 0 | 0 | 06/11 01:00:00 | 21.7 | 71.06 | 0 | 0 | 06/11 01:00:00 | 23.4 | 74.12 | 0 | 0 | 06/11 01:00:00 | 23.6 | 74.48 | 0 | 0
06/11 02:00:00 | 21.1 | 69.98 | 0% | 0 | 06/11 02:00:00 | 21.7 | 71.06 | 0 | 0 | 06/11 02:00:00 | 20.6 | 69.08 | 0 | 0 | 06/11 02:00:00 | 22 | 71.6 | 0 | 0 | 06/11 02:00:00 | 20.6 | 69.08 | 0 | 0 | 06/11 02:00:00 | 23.5 | 74.3 | 0 | 0 | 06/11 02:00:00 | 23.5 | 74.3 | 0 | 0
06/11 03:00:00 | 21.1 | 69.98 | 0% | 0 | 06/11 03:00:00 | 21.7 | 71.06 | 0 | 0 | 06/11 03:00:00 | 20.6 | 69.08 | 0 | 0 | 06/11 03:00:00 | 20 | 68 | 0 | 0 | 06/11 03:00:00 | 20 | 68 | 0 | 0 | 06/11 03:00:00 | 22 | 71.6 | 0 | 0 | 06/11 03:00:00 | 23.4 | 74.12 | 0 | 0
06/11 04:00:00 | 21.1 | 69.98 | 0% | 0 | 06/11 04:00:00 | 21.1 | 69.98 | 0 | 0 | 06/11 04:00:00 | 20 | 68 | 0 | 0 | 06/11 04:00:00 | 20 | 68 | 0 | 0 | 06/11 04:00:00 | 20 | 68 | 0 | 0 | 06/11 04:00:00 | 21.8 | 71.24 | 0 | 0 | 06/11 04:00:00 | 22.8 | 73.04 | 0 | 0
06/11 05:00:00 | 21.1 | 69.98 | 0% | 0 | 06/11 05:00:00 | 21.1 | 69.98 | 0 | 0 | 06/11 05:00:00 | 20 | 68 | 0 | 0 | 06/11 05:00:00 | 21.1 | 69.98 | 0 | 0 | 06/11 05:00:00 | 20 | 68 | 0 | 0 | 06/11 05:00:00 | 21.9 | 71.42 | 0 | 0 | 06/11 05:00:00 | 22.6 | 72.68 | 0 | 0
06/11 06:00:00 | 22.2 | 71.96 | 0% | 0 | 06/11 06:00:00 | 22.2 | 71.96 | 0 | 0 | 06/11 06:00:00 | 20 | 68 | 0 | 0 | 06/11 06:00:00 | 21.7 | 71.06 | 0 | 0 | 06/11 06:00:00 | 20 | 68 | 0 | 0 | 06/11 06:00:00 | 22 | 71.6 | 0 | 0 | 06/11 06:00:00 | 22 | 71.6 | 0 | 0
06/11 07:00:00 | 25 | 77 | 0% | 0 | 06/11 07:00:00 | 22.2 | 71.96 | 0 | 0 | 06/11 07:00:00 | 21.7 | 71.06 | 0 | 0 | 06/11 07:00:00 | 21.7 | 71.06 | 0 | 0 | 06/11 07:00:00 | 21.1 | 69.98 | 0 | 0 | 06/11 07:00:00 | 24.1 | 75.38 | 0 | 0 | 06/11 07:00:00 | 22.4 | 72.32 | 0 | 0
06/11 08:00:00 | 26.1 | 78.98 | 0% | 0 | 06/11 08:00:00 | 24.4 | 75.92 | 0 | 0 | 06/11 08:00:00 | 21.7 | 71.06 | 0 | 0 | 06/11 08:00:00 | 23.3 | 73.94 | 0 | 0 | 06/11 08:00:00 | 25 | 77 | 0 | 0 | 06/11 08:00:00 | 24.9 | 76.82 | 0 | 0 | 06/11 08:00:00 | 23.9 | 75.02 | 0 | 0
06/11 09:00:00 | 28.3 | 82.94 | 0% | 0 | 06/11 09:00:00 | 26.7 | 80.06 | 0 | 0 | 06/11 09:00:00 | 22.8 | 73.04 | 0 | 0 | 06/11 09:00:00 | 23 | 73.4 | 0 | 0 | 06/11 09:00:00 | 26.1 | 78.98 | 0 | 0 | 06/11 09:00:00 | 25.8 | 78.44 | 0 | 0 | 06/11 09:00:00 | 25 | 77 | 0 | 0
06/11 10:00:00 | 30 | 86 | 0% | 0 | 06/11 10:00:00 | 27.2 | 80.96 | 0 | 0 | 06/11 10:00:00 | 25.6 | 78.08 | 0 | 0 | 06/11 10:00:00 | 23.9 | 75.02 | 0 | 0 | 06/11 10:00:00 | 26.1 | 78.98 | 0 | 0 | 06/11 10:00:00 | 27.4 | 81.32 | 0 | 0 | 06/11 10:00:00 | 27.2 | 80.96 | 0 | 0
06/11 11:00:00 | 30.6 | 87.08 | 0% | 0 | 06/11 11:00:00 | 27.8 | 82.04 | 0 | 0 | 06/11 11:00:00 | 27.8 | 82.04 | 0 | 0 | 06/11 11:00:00 | 28.3 | 82.94 | 0 | 0 | 06/11 11:00:00 | 29.4 | 84.92 | 0 | 0 | 06/11 11:00:00 | 29.2 | 84.56 | 0 | 0 | 06/11 11:00:00 | 29.2 | 84.56 | 0 | 0
06/11 12:00:00 | 29.4 | 84.92 | 0% | 0 | 06/11 12:00:00 | 30 | 86 | 0 | 0 | 06/11 12:00:00 | 29.4 | 84.92 | 0 | 0 | 06/11 12:00:00 | 30 | 86 | 0 | 0 | 06/11 12:00:00 | 30.6 | 87.08 | 0 | 0 | 06/11 12:00:00 | 30 | 86 | 0 | 0 | 06/11 12:00:00 | 29.3 | 84.74 | 0 | 0
06/11 13:00:00 | 28.3 | 82.94 | 0% | 0 | 06/11 13:00:00 | 30 | 86 | 0 | 0 | 06/11 13:00:00 | 30 | 86 | 0 | 0 | 06/11 13:00:00 | 30 | 86 | 0 | 0 | 06/11 13:00:00 | 30.6 | 87.08 | 0 | 0 | 06/11 13:00:00 | 31.1 | 87.98 | 0 | 0 | 06/11 13:00:00 | 31.5 | 88.7 | 0 | 0
06/11 14:00:00 | 28.9 | 84.02 | 0% | 0 | 06/11 14:00:00 | 31.1 | 87.98 | 0 | 0 | 06/11 14:00:00 | 30.6 | 87.08 | 0 | 0 | 06/11 14:00:00 | 31.1 | 87.98 | 0 | 0 | 06/11 14:00:00 | 23.3 | 73.94 | 0 | 0 | 06/11 14:00:00 | 31 | 87.8 | 0 | 0 | 06/11 14:00:00 | 31.6 | 88.88 | 0 | 0
06/11 15:00:00 | 28.9 | 84.02 | 0% | 0 | 06/11 15:00:00 | 27.2 | 80.96 | 0 | 0 | 06/11 15:00:00 | 32.9 | 91.22 | 0 | 0 | 06/11 15:00:00 | 31.1 | 87.98 | 0 | 0 | 06/11 15:00:00 | 25 | 77 | 0 | 0 | 06/11 15:00:00 | 29 | 84.2 | 0 | 0 | 06/11 15:00:00 | 26 | 78.8 | 0 | 0
06/11 16:00:00 | 29.4 | 84.92 | 0% | 0 | 06/11 16:00:00 | 26.7 | 80.06 | 0 | 0 | 06/11 16:00:00 | 32.5 | 90.5 | 0 | 0 | 06/11 16:00:00 | 31.1 | 87.98 | 0 | 0 | 06/11 16:00:00 | 25.6 | 78.08 | 0 | 0 | 06/11 16:00:00 | 28 | 82.4 | 0 | 0 | 06/11 16:00:00 | 29.1 | 84.38 | 0 | 0
06/11 17:00:00 | 28.9 | 84.02 | 0% | 0 | 06/11 17:00:00 | 25 | 77 | 0 | 0 | 06/11 17:00:00 | 29.9 | 85.82 | 0 | 0 | 06/11 17:00:00 | 28.3 | 82.94 | 0 | 0 | 06/11 17:00:00 | 25.6 | 78.08 | 0 | 0 | 06/11 17:00:00 | 23.6 | 74.48 | 0 | 0 | 06/11 17:00:00 | 27.3 | 81.14 | 0 | 0
06/11 18:00:00 | 27.2 | 80.96 | 0% | 0 | 06/11 18:00:00 | 22.2 | 71.96 | 0 | 0 | 06/11 18:00:00 | 30 | 86 | 0 | 0 | 06/11 18:00:00 | 28.3 | 82.94 | 0 | 0 | 06/11 18:00:00 | 25.6 | 78.08 | 0 | 0 | 06/11 18:00:00 | 25.1 | 77.18 | 0 | 0 | 06/11 18:00:00 | 26 | 78.8 | 0 | 0
06/11 19:00:00 | 26.1 | 78.98 | 0% | 0 | 06/11 19:00:00 | 23.3 | 73.94 | 0 | 0 | 06/11 19:00:00 | 29 | 84.2 | 0 | 0 | 06/11 19:00:00 | 28.3 | 82.94 | 0 | 0 | 06/11 19:00:00 | 25.6 | 78.08 | 0 | 0 | 06/11 19:00:00 | 25.2 | 77.36 | 0 | 0 | 06/11 19:00:00 | 24.6 | 76.28 | 0 | 0
06/11 20:00:00 | 25 | 77 | 0% | 0 | 06/11 20:00:00 | 22.2 | 71.96 | 0 | 0 | 06/11 20:00:00 | 20.6 | 69.08 | 0 | 0 | 06/11 20:00:00 | 25.6 | 78.08 | 0 | 0 | 06/11 20:00:00 | 23.9 | 75.02 | 0 | 0 | 06/11 20:00:00 | 25 | 77 | 0 | 0 | 06/11 20:00:00 | 24.2 | 75.56 | 0 | 0
06/11 21:00:00 | 24.4 | 75.92 | 0% | 0 | 06/11 21:00:00 | 22.2 | 71.96 | 0 | 0 | 06/11 21:00:00 | 21.1 | 69.98 | 0 | 0 | 06/11 21:00:00 | 22.8 | 73.04 | 0 | 0 | 06/11 21:00:00 | 22.8 | 73.04 | 0 | 0 | 06/11 21:00:00 | 24 | 75.2 | 0 | 0 | 06/11 21:00:00 | 24 | 75.2 | 0 | 0
06/11 22:00:00 | 24.4 | 75.92 | 0% | 0 | 06/11 22:00:00 | 21.7 | 71.06 | 0 | 0 | 06/11 22:00:00 | 20.6 | 69.08 | 0 | 0 | 06/11 22:00:00 | 22.8 | 73.04 | 0 | 0 | 06/11 22:00:00 | 22.2 | 71.96 | 0 | 0 | 06/11 22:00:00 | 23.9 | 75.02 | 0 | 0 | 06/11 22:00:00 | 24 | 75.2 | 0 | 0
06/11 23:00:00 | 23.3 | 73.94 | 0% | 0 | 06/11 23:00:00 | 21 | 69.8 | 0 | 0 | 06/11 23:00:00 | 20.6 | 69.08 | 0 | 0 | 06/11 23:00:00 | 22.8 | 73.04 | 0 | 0 | 06/11 23:00:00 | 22.8 | 73.04 | 0 | 0 | 06/11 23:00:00 | 23.8 | 74.84 | 0 | 0 | 06/11 23:00:00 | 23.7 | 74.66 | 0 | 0
06/11 24:00:00 | 23.3 | 73.94 | 0% | 0 | 06/11 24:00:00 | 21.1 | 69.98 | 0 | 0 | 06/11 24:00:00 | 21.1 | 69.98 | 0 | 0 | 06/11 24:00:00 | 22.2 | 71.96 | 0 | 0 | 06/11 24:00:00 | 21.7 | 71.06 | 0 | 0 | 06/11 24:00:00 | 23.8 | 74.84 | 0 | 0 | 06/11 24:00:00 | 23.5 | 74.3 | 0 | 0
06/12 01:00:00 | 22.8 | 73.04 | 0% | 0 | 06/12 01:00:00 | 21.1 | 69.98 | 0 | 0 | 06/12 01:00:00 | 21.1 | 69.98 | 0 | 0 | 06/12 01:00:00 | 22.2 | 71.96 | 0 | 0 | 06/12 01:00:00 | 21.7 | 71.06 | 0 | 0 | 06/12 01:00:00 | 23.5 | 74.3 | 0 | 0 | 06/12 01:00:00 | 23.3 | 73.94 | 0 | 0
06/12 02:00:00 | 22.8 | 73.04 | 0% | 0 | 06/12 02:00:00 | 21 | 69.8 | 0 | 0 | 06/12 02:00:00 | 20.6 | 69.08 | 0 | 0 | 06/12 02:00:00 | 21.7 | 71.06 | 0 | 0 | 06/12 02:00:00 | 21.7 | 71.06 | 0 | 0 | 06/12 02:00:00 | 23.3 | 73.94 | 0 | 0 | 06/12 02:00:00 | 23.2 | 73.76 | 0 | 0
06/12 03:00:00 | 22.2 | 71.96 | 0% | 0 | 06/12 03:00:00 | 21.1 | 69.98 | 0 | 0 | 06/12 03:00:00 | 21.1 | 69.98 | 0 | 0 | 06/12 03:00:00 | 21.1 | 69.98 | 0 | 0 | 06/12 03:00:00 | 21.1 | 69.98 | 0 | 0 | 06/12 03:00:00 | 23 | 73.4 | 0 | 0 | 06/12 03:00:00 | 23.2 | 73.76 | 0 | 0
06/12 04:00:00 | 21.7 | 71.06 | 0% | 0 | 06/12 04:00:00 | 21.1 | 69.98 | 0 | 0 | 06/12 04:00:00 | 21 | 69.8 | 0 | 0 | 06/12 04:00:00 | 21.1 | 69.98 | 0 | 0 | 06/12 04:00:00 | 21.1 | 69.98 | 0 | 0 | 06/12 04:00:00 | 22.5 | 72.5 | 0 | 0 | 06/12 04:00:00 | 23.1 | 73.58 | 0 | 0
06/12 05:00:00 | 22.2 | 71.96 | 0% | 0 | 06/12 05:00:00 | 21.1 | 69.98 | 0 | 0 | 06/12 05:00:00 | 21.1 | 69.98 | 0 | 0 | 06/12 05:00:00 | 20.6 | 69.08 | 0 | 0 | 06/12 05:00:00 | 21.1 | 69.98 | 0 | 0 | 06/12 05:00:00 | 22.1 | 71.78 | 0 | 0 | 06/12 05:00:00 | 23.1 | 73.58 | 0 | 0
06/12 06:00:00 | 22.2 | 71.96 | 0% | 0 | 06/12 06:00:00 | 21.1 | 69.98 | 0 | 0 | 06/12 06:00:00 | 21 | 69.8 | 0 | 0 | 06/12 06:00:00 | 22.8 | 73.04 | 0 | 0 | 06/12 06:00:00 | 21.7 | 71.06 | 0 | 0 | 06/12 06:00:00 | 22.2 | 71.96 | 0 | 0 | 06/12 06:00:00 | 23 | 73.4 | 0 | 0
06/12 07:00:00 | 25.6 | 78.08 | 0% | 0 | 06/12 07:00:00 | 21.7 | 71.06 | 0 | 0 | 06/12 07:00:00 | 21.1 | 69.98 | 0 | 0 | 06/12 07:00:00 | 22.8 | 73.04 | 0 | 0 | 06/12 07:00:00 | 21.7 | 71.06 | 0 | 0 | 06/12 07:00:00 | 23.9 | 75.02 | 0 | 0 | 06/12 07:00:00 | 23.2 | 73.76 | 0 | 0
06/12 08:00:00 | 26.7 | 80.06 | 0% | 0 | 06/12 08:00:00 | 22.8 | 73.04 | 0 | 0 | 06/12 08:00:00 | 21.7 | 71.06 | 0 | 0 | 06/12 08:00:00 | 26 | 78.8 | 0 | 0 | 06/12 08:00:00 | 23.3 | 73.94 | 0 | 0 | 06/12 08:00:00 | 25.6 | 78.08 | 0 | 0 | 06/12 08:00:00 | 24 | 75.2 | 0 | 0
06/12 09:00:00 | 28 | 82.4 | 0% | 0 | 06/12 09:00:00 | 23.9 | 75.02 | 0 | 0 | 06/12 09:00:00 | 23.3 | 73.94 | 0 | 0 | 06/12 09:00:00 | 27 | 80.6 | 0 | 0 | 06/12 09:00:00 | 24.4 | 75.92 | 0 | 0 | 06/12 09:00:00 | 27.2 | 80.96 | 0 | 0 | 06/12 09:00:00 | 25 | 77 | 0 | 0
06/12 10:00:00 | 28.3 | 82.94 | 0% | 0 | 06/12 10:00:00 | 24.4 | 75.92 | 0 | 0 | 06/12 10:00:00 | 26.1 | 78.98 | 0 | 0 | 06/12 10:00:00 | 27.8 | 82.04 | 0 | 0 | 06/12 10:00:00 | 25.6 | 78.08 | 0 | 0 | 06/12 10:00:00 | 28.5 | 83.3 | 0 | 0 | 06/12 10:00:00 | 25 | 77 | 0 | 0
06/12 11:00:00 | 31.1 | 87.98 | 0% | 0 | 06/12 11:00:00 | 26.1 | 78.98 | 0 | 0 | 06/12 11:00:00 | 28 | 82.4 | 0 | 0 | 06/12 11:00:00 | 28.3 | 82.94 | 0 | 0 | 06/12 11:00:00 | 26.7 | 80.06 | 0 | 0 | 06/12 11:00:00 | 29.2 | 84.56 | 0 | 0 | 06/12 11:00:00 | 25.1 | 77.18 | 0 | 0
06/12 12:00:00 | 30 | 86 | 0% | 0 | 06/12 12:00:00 | 27.8 | 82.04 | 0 | 0 | 06/12 12:00:00 | 27.8 | 82.04 | 0 | 0 | 06/12 12:00:00 | 30 | 86 | 0 | 0 | 06/12 12:00:00 | 27.8 | 82.04 | 0 | 0 | 06/12 12:00:00 | 29.4 | 84.92 | 0 | 0 | 06/12 12:00:00 | 25.1 | 77.18 | 0 | 0
06/12 13:00:00 | 31.1 | 87.98 | 0% | 0 | 06/12 13:00:00 | 27.8 | 82.04 | 0 | 0 | 06/12 13:00:00 | 28.9 | 84.02 | 0 | 0 | 06/12 13:00:00 | 30 | 86 | 0 | 0 | 06/12 13:00:00 | 27.8 | 82.04 | 0 | 0 | 06/12 13:00:00 | 30 | 86 | 0 | 0 | 06/12 13:00:00 | 25.7 | 78.26 | 0 | 0
06/12 14:00:00 | 32.2 | 89.96 | 0% | 0 | 06/12 14:00:00 | 27.2 | 80.96 | 0 | 0 | 06/12 14:00:00 | 28.3 | 82.94 | 0 | 0 | 06/12 14:00:00 | 31.1 | 87.98 | 0 | 0 | 06/12 14:00:00 | 29.4 | 84.92 | 0 | 0 | 06/12 14:00:00 | 31 | 87.8 | 0 | 0 | 06/12 14:00:00 | 27.2 | 80.96 | 0 | 0
06/12 15:00:00 | 32.8 | 91.04 | 0% | 0 | 06/12 15:00:00 | 27.2 | 80.96 | 0 | 0 | 06/12 15:00:00 | 24.4 | 75.92 | 0 | 0 | 06/12 15:00:00 | 31.7 | 89.06 | 0 | 0 | 06/12 15:00:00 | 31.1 | 87.98 | 0 | 0 | 06/12 15:00:00 | 29.3 | 84.74 | 0 | 0 | 06/12 15:00:00 | 28 | 82.4 | 0 | 0
06/12 16:00:00 | 32.8 | 91.04 | 0% | 0 | 06/12 16:00:00 | 27.8 | 82.04 | 0 | 0 | 06/12 16:00:00 | 24.4 | 75.92 | 0 | 0 | 06/12 16:00:00 | 31.7 | 89.06 | 0 | 0 | 06/12 16:00:00 | 28.3 | 82.94 | 0 | 0 | 06/12 16:00:00 | 27 | 80.6 | 0 | 0 | 06/12 16:00:00 | 26.4 | 79.52 | 0 | 0
06/12 17:00:00 | 31.7 | 89.06 | 0% | 0 | 06/12 17:00:00 | 26.7 | 80.06 | 0 | 0 | 06/12 17:00:00 | 27.2 | 80.96 | 0 | 0 | 06/12 17:00:00 | 32.2 | 89.96 | 0 | 0 | 06/12 17:00:00 | 26.1 | 78.98 | 0 | 0 | 06/12 17:00:00 | 27 | 80.6 | 0 | 0 | 06/12 17:00:00 | 24.6 | 76.28 | 0 | 0
06/12 18:00:00 | 29.4 | 84.92 | 0% | 0 | 06/12 18:00:00 | 26.1 | 78.98 | 0 | 0 | 06/12 18:00:00 | 27.8 | 82.04 | 0 | 0 | 06/12 18:00:00 | 27.8 | 82.04 | 0 | 0 | 06/12 18:00:00 | 24.4 | 75.92 | 0 | 0 | 06/12 18:00:00 | 28.2 | 82.76 | 0 | 0 | 06/12 18:00:00 | 24.2 | 75.56 | 0 | 0
06/12 19:00:00 | 23.3 | 73.94 | 0% | 0 | 06/12 19:00:00 | 26.1 | 78.98 | 0 | 0 | 06/12 19:00:00 | 27.2 | 80.96 | 0 | 0 | 06/12 19:00:00 | 27.8 | 82.04 | 0 | 0 | 06/12 19:00:00 | 23.3 | 73.94 | 0 | 0 | 06/12 19:00:00 | 26.6 | 79.88 | 0 | 0 | 06/12 19:00:00 | 24.5 | 76.1 | 0 | 0
06/12 20:00:00 | 23.3 | 73.94 | 0% | 0 | 06/12 20:00:00 | 24.4 | 75.92 | 0 | 0 | 06/12 20:00:00 | 27.2 | 80.96 | 0 | 0 | 06/12 20:00:00 | 25.6 | 78.08 | 0 | 0 | 06/12 20:00:00 | 23.3 | 73.94 | 0 | 0 | 06/12 20:00:00 | 25 | 77 | 0 | 0 | 06/12 20:00:00 | 24.4 | 75.92 | 0 | 0
06/12 21:00:00 | 23.3 | 73.94 | 0% | 0 | 06/12 21:00:00 | 23.9 | 75.02 | 0 | 0 | 06/12 21:00:00 | 22.2 | 71.96 | 0 | 0 | 06/12 21:00:00 | 23.9 | 75.02 | 0 | 0 | 06/12 21:00:00 | 23.9 | 75.02 | 0 | 0 | 06/12 21:00:00 | 24.2 | 75.56 | 0 | 0 | 06/12 21:00:00 | 24 | 75.2 | 0 | 0
06/12 22:00:00 | 23.9 | 75.02 | 0% | 0 | 06/12 22:00:00 | 24 | 75.2 | 0 | 0 | 06/12 22:00:00 | 21.7 | 71.06 | 0 | 0 | 06/12 22:00:00 | 23.9 | 75.02 | 0 | 0 | 06/12 22:00:00 | 23.3 | 73.94 | 0 | 0 | 06/12 22:00:00 | 24 | 75.2 | 0 | 0 | 06/12 22:00:00 | 23.7 | 74.66 | 0 | 0
06/12 23:00:00 | 23.3 | 73.94 | 0% | 0 | 06/12 23:00:00 | 23.3 | 73.94 | 0 | 0 | 06/12 23:00:00 | 23 | 73.4 | 0 | 0 | 06/12 23:00:00 | 21.7 | 71.06 | 0 | 0 | 06/12 23:00:00 | 22.8 | 73.04 | 0 | 0 | 06/12 23:00:00 | 24 | 75.2 | 0 | 0 | 06/12 23:00:00 | 23.8 | 74.84 | 0 | 0
06/12 24:00:00 | 23.3 | 73.94 | 0% | 0 | 06/12 24:00:00 | 23 | 73.4 | 0 | 0 | 06/12 24:00:00 | 21.7 | 71.06 | 0 | 0 | 06/12 24:00:00 | 21.7 | 71.06 | 0 | 0 | 06/12 24:00:00 | 22.2 | 71.96 | 0 | 0 | 06/12 24:00:00 | 23.9 | 75.02 | 0 | 0 | 06/12 24:00:00 | 23.3 | 73.94 | 0 | 0
06/13 01:00:00 | 22.8 | 73.04 | 0% | 0 | 06/13 01:00:00 | 22.8 | 73.04 | 0 | 0 | 06/13 01:00:00 | 20 | 68 | 0 | 0 | 06/13 01:00:00 | 21.7 | 71.06 | 0 | 0 | 06/13 01:00:00 | 22.2 | 71.96 | 0 | 0 | 06/13 01:00:00 | 23.7 | 74.66 | 0 | 0 | 06/13 01:00:00 | 23.1 | 73.58 | 0 | 0
06/13 02:00:00 | 22.8 | 73.04 | 0% | 0 | 06/13 02:00:00 | 22.2 | 71.96 | 0 | 0 | 06/13 02:00:00 | 20 | 68 | 0 | 0 | 06/13 02:00:00 | 21.7 | 71.06 | 0 | 0 | 06/13 02:00:00 | 20.6 | 69.08 | 0 | 0 | 06/13 02:00:00 | 23.4 | 74.12 | 0 | 0 | 06/13 02:00:00 | 23 | 73.4 | 0 | 0
06/13 03:00:00 | 22.8 | 73.04 | 0% | 0 | 06/13 03:00:00 | 22.2 | 71.96 | 0 | 0 | 06/13 03:00:00 | 18.9 | 66.02 | 0 | 0 | 06/13 03:00:00 | 21.7 | 71.06 | 0 | 0 | 06/13 03:00:00 | 20 | 68 | 0 | 0 | 06/13 03:00:00 | 22.9 | 73.22 | 0 | 0 | 06/13 03:00:00 | 23 | 73.4 | 0 | 0
06/13 04:00:00 | 22.2 | 71.96 | 0% | 0 | 06/13 04:00:00 | 22.2 | 71.96 | 0 | 0 | 06/13 04:00:00 | 18.9 | 66.02 | 0 | 0 | 06/13 04:00:00 | 21.7 | 71.06 | 0 | 0 | 06/13 04:00:00 | 20 | 68 | 0 | 0 | 06/13 04:00:00 | 22.6 | 72.68 | 0 | 0 | 06/13 04:00:00 | 23.4 | 74.12 | 0 | 0
06/13 05:00:00 | 22.2 | 71.96 | 0% | 0 | 06/13 05:00:00 | 22.2 | 71.96 | 0 | 0 | 06/13 05:00:00 | 18.9 | 66.02 | 0 | 0 | 06/13 05:00:00 | 21.1 | 69.98 | 0 | 0 | 06/13 05:00:00 | 20 | 68 | 0 | 0 | 06/13 05:00:00 | 23 | 73.4 | 0 | 0 | 06/13 05:00:00 | 23.6 | 74.48 | 0 | 0
06/13 06:00:00 | 23 | 73.4 | 0% | 0 | 06/13 06:00:00 | 22.2 | 71.96 | 0 | 0 | 06/13 06:00:00 | 19.4 | 66.92 | 0 | 0 | 06/13 06:00:00 | 22.2 | 71.96 | 0 | 0 | 06/13 06:00:00 | 21.7 | 71.06 | 0 | 0 | 06/13 06:00:00 | 22.3 | 72.14 | 0 | 0 | 06/13 06:00:00 | 23.2 | 73.76 | 0 | 0
06/13 07:00:00 | 22.8 | 73.04 | 0% | 0 | 06/13 07:00:00 | 22.2 | 71.96 | 0 | 0 | 06/13 07:00:00 | 21.7 | 71.06 | 0 | 0 | 06/13 07:00:00 | 22.2 | 71.96 | 0 | 0 | 06/13 07:00:00 | 21.7 | 71.06 | 0 | 0 | 06/13 07:00:00 | 22 | 71.6 | 0 | 0 | 06/13 07:00:00 | 23.1 | 73.58 | 0 | 0
06/13 08:00:00 | 24.4 | 75.92 | 0% | 0 | 06/13 08:00:00 | 23.9 | 75.02 | 0 | 0 | 06/13 08:00:00 | 21.7 | 71.06 | 0 | 0 | 06/13 08:00:00 | 26.1 | 78.98 | 0 | 0 | 06/13 08:00:00 | 24.4 | 75.92 | 0 | 0 | 06/13 08:00:00 | 25.3 | 77.54 | 0 | 0 | 06/13 08:00:00 | 24 | 75.2 | 0 | 0
06/13 09:00:00 | 26.7 | 80.06 | 0% | 0 | 06/13 09:00:00 | 26.1 | 78.98 | 0 | 0 | 06/13 09:00:00 | 25.6 | 78.08 | 0 | 0 | 06/13 09:00:00 | 27.8 | 82.04 | 0 | 0 | 06/13 09:00:00 | 26.7 | 80.06 | 0 | 0 | 06/13 09:00:00 | 27.2 | 80.96 | 0 | 0 | 06/13 09:00:00 | 24.8 | 76.64 | 0 | 0
06/13 10:00:00 | 29.4 | 84.92 | 0% | 0 | 06/13 10:00:00 | 27 | 80.6 | 0 | 0 | 06/13 10:00:00 | 27.2 | 80.96 | 0 | 0 | 06/13 10:00:00 | 27.8 | 82.04 | 0 | 0 | 06/13 10:00:00 | 28.3 | 82.94 | 0 | 0 | 06/13 10:00:00 | 29.3 | 84.74 | 0 | 0 | 06/13 10:00:00 | 27.2 | 80.96 | 0 | 0
06/13 11:00:00 | 30.6 | 87.08 | 0% | 0 | 06/13 11:00:00 | 26.1 | 78.98 | 0 | 0 | 06/13 11:00:00 | 28.3 | 82.94 | 0 | 0 | 06/13 11:00:00 | 30 | 86 | 0 | 0 | 06/13 11:00:00 | 30 | 86 | 0 | 0 | 06/13 11:00:00 | 29.8 | 85.64 | 0 | 0 | 06/13 11:00:00 | 27.8 | 82.04 | 0 | 0
06/13 12:00:00 | 31.7 | 89.06 | 0% | 0 | 06/13 12:00:00 | 28.9 | 84.02 | 0 | 0 | 06/13 12:00:00 | 30 | 86 | 0 | 0 | 06/13 12:00:00 | 31.1 | 87.98 | 0 | 0 | 06/13 12:00:00 | 30.6 | 87.08 | 0 | 0 | 06/13 12:00:00 | 30.7 | 87.26 | 0 | 0 | 06/13 12:00:00 | 28.3 | 82.94 | 0 | 0
06/13 13:00:00 | 32.2 | 89.96 | 0% | 0 | 06/13 13:00:00 | 28.9 | 84.02 | 0 | 0 | 06/13 13:00:00 | 30.6 | 87.08 | 0 | 0 | 06/13 13:00:00 | 31.1 | 87.98 | 0 | 0 | 06/13 13:00:00 | 30.6 | 87.08 | 0 | 0 | 06/13 13:00:00 | 30.9 | 87.62 | 0 | 0 | 06/13 13:00:00 | 28.9 | 84.02 | 0 | 0
06/13 14:00:00 | 32.2 | 89.96 | 0% | 0 | 06/13 14:00:00 | 31.1 | 87.98 | 0 | 0 | 06/13 14:00:00 | 30.6 | 87.08 | 0 | 0 | 06/13 14:00:00 | 32.8 | 91.04 | 0 | 0 | 06/13 14:00:00 | 32.8 | 91.04 | 0 | 0 | 06/13 14:00:00 | 31 | 87.8 | 0 | 0 | 06/13 14:00:00 | 29 | 84.2 | 0 | 0
06/13 15:00:00 | 32.8 | 91.04 | 0% | 0 | 06/13 15:00:00 | 30.6 | 87.08 | 0 | 0 | 06/13 15:00:00 | 30 | 86 | 0 | 0 | 06/13 15:00:00 | 33.3 | 91.94 | 0 | 0 | 06/13 15:00:00 | 31.1 | 87.98 | 0 | 0 | 06/13 15:00:00 | 31.9 | 89.42 | 0 | 0 | 06/13 15:00:00 | 29.5 | 85.1 | 0 | 0
06/13 16:00:00 | 31.7 | 89.06 | 0% | 0 | 06/13 16:00:00 | 30.6 | 87.08 | 0 | 0 | 06/13 16:00:00 | 30.6 | 87.08 | 0 | 0 | 06/13 16:00:00 | 33.3 | 91.94 | 0 | 0 | 06/13 16:00:00 | 30.6 | 87.08 | 0 | 0 | 06/13 16:00:00 | 31.2 | 88.16 | 0 | 0 | 06/13 16:00:00 | 29.7 | 85.46 | 0 | 0
06/13 17:00:00 | 30.6 | 87.08 | 0% | 0 | 06/13 17:00:00 | 27.8 | 82.04 | 0 | 0 | 06/13 17:00:00 | 29.4 | 84.92 | 0 | 0 | 06/13 17:00:00 | 32.8 | 91.04 | 0 | 0 | 06/13 17:00:00 | 30.6 | 87.08 | 0 | 0 | 06/13 17:00:00 | 29.1 | 84.38 | 0 | 0 | 06/13 17:00:00 | 29 | 84.2 | 0 | 0
06/13 18:00:00 | 30.6 | 87.08 | 0% | 0 | 06/13 18:00:00 | 28.3 | 82.94 | 0 | 0 | 06/13 18:00:00 | 26.1 | 78.98 | 0 | 0 | 06/13 18:00:00 | 31.7 | 89.06 | 0 | 0 | 06/13 18:00:00 | 30 | 86 | 0 | 0 | 06/13 18:00:00 | 27.9 | 82.22 | 0 | 0 | 06/13 18:00:00 | 28.2 | 82.76 | 0 | 0
06/13 19:00:00 | 26.7 | 80.06 | 0% | 0 | 06/13 19:00:00 | 28.3 | 82.94 | 0 | 0 | 06/13 19:00:00 | 24.4 | 75.92 | 0 | 0 | 06/13 19:00:00 | 31.7 | 89.06 | 0 | 0 | 06/13 19:00:00 | 30 | 86 | 0 | 0 | 06/13 19:00:00 | 27.4 | 81.32 | 0 | 0 | 06/13 19:00:00 | 27.3 | 81.14 | 0 | 0
06/13 20:00:00 | 25.6 | 78.08 | 0% | 0 | 06/13 20:00:00 | 26.7 | 80.06 | 0 | 0 | 06/13 20:00:00 | 24.4 | 75.92 | 0 | 0 | 06/13 20:00:00 | 27.2 | 80.96 | 0 | 0 | 06/13 20:00:00 | 25.6 | 78.08 | 0 | 0 | 06/13 20:00:00 | 26.3 | 79.34 | 0 | 0 | 06/13 20:00:00 | 26.2 | 79.16 | 0 | 0
06/13 21:00:00 | 25.6 | 78.08 | 0% | 0 | 06/13 21:00:00 | 22.2 | 71.96 | 0 | 0 | 06/13 21:00:00 | 22.2 | 71.96 | 0 | 0 | 06/13 21:00:00 | 25 | 77 | 0 | 0 | 06/13 21:00:00 | 23.9 | 75.02 | 0 | 0 | 06/13 21:00:00 | 26.1 | 78.98 | 0 | 0 | 06/13 21:00:00 | 23.5 | 74.3 | 0 | 0
06/13 22:00:00 | 25 | 77 | 0% | 0 | 06/13 22:00:00 | 23.3 | 73.94 | 0 | 0 | 06/13 22:00:00 | 22.2 | 71.96 | 0 | 0 | 06/13 22:00:00 | 25 | 77 | 0 | 0 | 06/13 22:00:00 | 23.3 | 73.94 | 0 | 0 | 06/13 22:00:00 | 25 | 77 | 0 | 0 | 06/13 22:00:00 | 22.2 | 71.96 | 0 | 0
06/13 23:00:00 | 24.4 | 75.92 | 0% | 0 | 06/13 23:00:00 | 22.8 | 73.04 | 0 | 0 | 06/13 23:00:00 | 22.8 | 73.04 | 0 | 0 | 06/13 23:00:00 | 23.3 | 73.94 | 0 | 0 | 06/13 23:00:00 | 25 | 77 | 0 | 0 | 06/13 23:00:00 | 24 | 75.2 | 0 | 0 | 06/13 23:00:00 | 21.1 | 69.98 | 0 | 0
06/13 24:00:00 | 24.4 | 75.92 | 0% | 0 | 06/13 24:00:00 | 22.2 | 71.96 | 0 | 0 | 06/13 24:00:00 | 22.8 | 73.04 | 0 | 0 | 06/13 24:00:00 | 22.8 | 73.04 | 0 | 0 | 06/13 24:00:00 | 23.9 | 75.02 | 0 | 0 | 06/13 24:00:00 | 23.4 | 74.12 | 0 | 0 | 06/13 24:00:00 | 20.6 | 69.08 | 0 | 0
06/14 01:00:00 | 23.9 | 75.02 | 0% | 0 | 06/14 01:00:00 | 22.2 | 71.96 | 0 | 0 | 06/14 01:00:00 | 21.7 | 71.06 | 0 | 0 | 06/14 01:00:00 | 22.8 | 73.04 | 0 | 0 | 06/14 01:00:00 | 23.9 | 75.02 | 0 | 0 | 06/14 01:00:00 | 22.9 | 73.22 | 0 | 0 | 06/14 01:00:00 | 21 | 69.8 | 0 | 0
06/14 02:00:00 | 23.3 | 73.94 | 0% | 0 | 06/14 02:00:00 | 22.2 | 71.96 | 0 | 0 | 06/14 02:00:00 | 21.7 | 71.06 | 0 | 0 | 06/14 02:00:00 | 21.1 | 69.98 | 0 | 0 | 06/14 02:00:00 | 21.7 | 71.06 | 0 | 0 | 06/14 02:00:00 | 22.7 | 72.86 | 0 | 0 | 06/14 02:00:00 | 19.7 | 67.46 | 0 | 0
06/14 03:00:00 | 22.8 | 73.04 | 0% | 0 | 06/14 03:00:00 | 22.2 | 71.96 | 0 | 0 | 06/14 03:00:00 | 21.7 | 71.06 | 0 | 0 | 06/14 03:00:00 | 20.6 | 69.08 | 0 | 0 | 06/14 03:00:00 | 20 | 68 | 0 | 0 | 06/14 03:00:00 | 21.7 | 71.06 | 0 | 0 | 06/14 03:00:00 | 19.6 | 67.28 | 0 | 0
06/14 04:00:00 | 22.8 | 73.04 | 0% | 0 | 06/14 04:00:00 | 22.2 | 71.96 | 0 | 0 | 06/14 04:00:00 | 21.1 | 69.98 | 0 | 0 | 06/14 04:00:00 | 20.6 | 69.08 | 0 | 0 | 06/14 04:00:00 | 20 | 68 | 0 | 0 | 06/14 04:00:00 | 21.8 | 71.24 | 0 | 0 | 06/14 04:00:00 | 19.1 | 66.38 | 0 | 0
06/14 05:00:00 | 22.8 | 73.04 | 0% | 0 | 06/14 05:00:00 | 22 | 71.6 | 0 | 0 | 06/14 05:00:00 | 21.1 | 69.98 | 0 | 0 | 06/14 05:00:00 | 20 | 68 | 0 | 0 | 06/14 05:00:00 | 20 | 68 | 0 | 0 | 06/14 05:00:00 | 21.5 | 70.7 | 0 | 0 | 06/14 05:00:00 | 18 | 64.4 | 0 | 0.6
06/14 06:00:00 | 23.9 | 75.02 | 0% | 0 | 06/14 06:00:00 | 22.2 | 71.96 | 0 | 0 | 06/14 06:00:00 | 20 | 68 | 0 | 0 | 06/14 06:00:00 | 22.8 | 73.04 | 0 | 0 | 06/14 06:00:00 | 21.7 | 71.06 | 0 | 0 | 06/14 06:00:00 | 20.6 | 69.08 | 0 | 0 | 06/14 06:00:00 | 18 | 64.4 | 0 | 0.6
06/14 07:00:00 | 25 | 77 | 0% | 0 | 06/14 07:00:00 | 22.2 | 71.96 | 0 | 0 | 06/14 07:00:00 | 22.2 | 71.96 | 0 | 0 | 06/14 07:00:00 | 22.8 | 73.04 | 0 | 0 | 06/14 07:00:00 | 21.7 | 71.06 | 0 | 0 | 06/14 07:00:00 | 22.5 | 72.5 | 0 | 0 | 06/14 07:00:00 | 18 | 64.4 | 0 | 0.6
06/14 08:00:00 | 26.1 | 78.98 | 0% | 0 | 06/14 08:00:00 | 22.8 | 73.04 | 0 | 0 | 06/14 08:00:00 | 22.2 | 71.96 | 0 | 0 | 06/14 08:00:00 | 30 | 86 | 0 | 0 | 06/14 08:00:00 | 26.1 | 78.98 | 0 | 0 | 06/14 08:00:00 | 24.5 | 76.1 | 0 | 0 | 06/14 08:00:00 | 22 | 71.6 | 0 | 0
06/14 09:00:00 | 29 | 84.2 | 0% | 0 | 06/14 09:00:00 | 26.1 | 78.98 | 0 | 0 | 06/14 09:00:00 | 25.6 | 78.08 | 0 | 0 | 06/14 09:00:00 | 31.7 | 89.06 | 0 | 0 | 06/14 09:00:00 | 28.3 | 82.94 | 0 | 0 | 06/14 09:00:00 | 26.7 | 80.06 | 0 | 0 | 06/14 09:00:00 | 24.4 | 75.92 | 0 | 0
06/14 10:00:00 | 31.1 | 87.98 | 0% | 0 | 06/14 10:00:00 | 26.7 | 80.06 | 0 | 0 | 06/14 10:00:00 | 27.2 | 80.96 | 0 | 0 | 06/14 10:00:00 | 31.7 | 89.06 | 0 | 0 | 06/14 10:00:00 | 30 | 86 | 0 | 0 | 06/14 10:00:00 | 28.7 | 83.66 | 0 | 0 | 06/14 10:00:00 | 26.1 | 78.98 | 0 | 0
06/14 11:00:00 | 30 | 86 | 0% | 0 | 06/14 11:00:00 | 27.2 | 80.96 | 0 | 0 | 06/14 11:00:00 | 26.7 | 80.06 | 0 | 0 | 06/14 11:00:00 | 32.2 | 89.96 | 0 | 0 | 06/14 11:00:00 | 31.7 | 89.06 | 0 | 0 | 06/14 11:00:00 | 29.5 | 85.1 | 0 | 0 | 06/14 11:00:00 | 27.2 | 80.96 | 0 | 0
06/14 12:00:00 | 32 | 89.6 | 0% | 0 | 06/14 12:00:00 | 28.3 | 82.94 | 0 | 0 | 06/14 12:00:00 | 27.8 | 82.04 | 0 | 0 | 06/14 12:00:00 | 34.4 | 93.92 | 0 | 0 | 06/14 12:00:00 | 32.2 | 89.96 | 0 | 0 | 06/14 12:00:00 | 29.6 | 85.28 | 0 | 0 | 06/14 12:00:00 | 28.4 | 83.12 | 0 | 0
06/14 13:00:00 | 33.9 | 93.02 | 0% | 0 | 06/14 13:00:00 | 28.3 | 82.94 | 0 | 0 | 06/14 13:00:00 | 29.4 | 84.92 | 0 | 0 | 06/14 13:00:00 | 34.4 | 93.92 | 0 | 0 | 06/14 13:00:00 | 32.2 | 89.96 | 0 | 0 | 06/14 13:00:00 | 30.4 | 86.72 | 0 | 0 | 06/14 13:00:00 | 29 | 84.2 | 0 | 0
06/14 14:00:00 | 25.6 | 78.08 | 0% | 0 | 06/14 14:00:00 | 30 | 86 | 0 | 0 | 06/14 14:00:00 | 29.4 | 84.92 | 0 | 0 | 06/14 14:00:00 | 30.6 | 87.08 | 0 | 0 | 06/14 14:00:00 | 32.8 | 91.04 | 0 | 0 | 06/14 14:00:00 | 29.8 | 85.64 | 0 | 0 | 06/14 14:00:00 | 29.9 | 85.82 | 0 | 0
06/14 15:00:00 | 25 | 77 | 0% | 0 | 06/14 15:00:00 | 29.4 | 84.92 | 0 | 0 | 06/14 15:00:00 | 30.6 | 87.08 | 0 | 0 | 06/14 15:00:00 | 26.7 | 80.06 | 0 | 0 | 06/14 15:00:00 | 33.3 | 91.94 | 0 | 0 | 06/14 15:00:00 | 30.4 | 86.72 | 0 | 0 | 06/14 15:00:00 | 29.8 | 85.64 | 0 | 0
06/14 16:00:00 | 27.2 | 80.96 | 0% | 0 | 06/14 16:00:00 | 30.6 | 87.08 | 0 | 0 | 06/14 16:00:00 | 31.7 | 89.06 | 0 | 0 | 06/14 16:00:00 | 26.7 | 80.06 | 0 | 0 | 06/14 16:00:00 | 33.9 | 93.02 | 0 | 0 | 06/14 16:00:00 | 30.2 | 86.36 | 0 | 0 | 06/14 16:00:00 | 30.5 | 86.9 | 0 | 0
06/14 17:00:00 | 27.8 | 82.04 | 0% | 0 | 06/14 17:00:00 | 30 | 86 | 0 | 0 | 06/14 17:00:00 | 31.7 | 89.06 | 0 | 0 | 06/14 17:00:00 | 27.2 | 80.96 | 0 | 0 | 06/14 17:00:00 | 32.8 | 91.04 | 0 | 0 | 06/14 17:00:00 | 29 | 84.2 | 0 | 0 | 06/14 17:00:00 | 30.5 | 86.9 | 0 | 0
06/14 18:00:00 | 26 | 78.8 | 0% | 0 | 06/14 18:00:00 | 29.4 | 84.92 | 0 | 0 | 06/14 18:00:00 | 31.7 | 89.06 | 0 | 0 | 06/14 18:00:00 | 27.2 | 80.96 | 0 | 0 | 06/14 18:00:00 | 31.7 | 89.06 | 0 | 0 | 06/14 18:00:00 | 22 | 71.6 | 0 | 0 | 06/14 18:00:00 | 30.3 | 86.54 | 0 | 0
06/14 19:00:00 | 25 | 77 | 0% | 0 | 06/14 19:00:00 | 29.4 | 84.92 | 0 | 0 | 06/14 19:00:00 | 28.3 | 82.94 | 0 | 0 | 06/14 19:00:00 | 27.2 | 80.96 | 0 | 0 | 06/14 19:00:00 | 31.7 | 89.06 | 0 | 0 | 06/14 19:00:00 | 23 | 73.4 | 0 | 0 | 06/14 19:00:00 | 28 | 82.4 | 0 | 0
06/14 20:00:00 | 24.4 | 75.92 | 0% | 0 | 06/14 20:00:00 | 26.7 | 80.06 | 0 | 0 | 06/14 20:00:00 | 28.3 | 82.94 | 0 | 0 | 06/14 20:00:00 | 23.3 | 73.94 | 0 | 0 | 06/14 20:00:00 | 26.1 | 78.98 | 0 | 0 | 06/14 20:00:00 | 23.5 | 74.3 | 0 | 0 | 06/14 20:00:00 | 26.2 | 79.16 | 0 | 0
06/14 21:00:00 | 23.9 | 75.02 | 0% | 0 | 06/14 21:00:00 | 25 | 77 | 0 | 0 | 06/14 21:00:00 | 22.8 | 73.04 | 0 | 0 | 06/14 21:00:00 | 22.8 | 73.04 | 0 | 0 | 06/14 21:00:00 | 25 | 77 | 0 | 0 | 06/14 21:00:00 | 23.4 | 74.12 | 0 | 0 | 06/14 21:00:00 | 24.6 | 76.28 | 0 | 0
06/14 22:00:00 | 23.3 | 73.94 | 0% | 0 | 06/14 22:00:00 | 23.9 | 75.02 | 0 | 0 | 06/14 22:00:00 | 22.2 | 71.96 | 0 | 0 | 06/14 22:00:00 | 22.8 | 73.04 | 0 | 0 | 06/14 22:00:00 | 24.4 | 75.92 | 0 | 0 | 06/14 22:00:00 | 22.6 | 72.68 | 0 | 0 | 06/14 22:00:00 | 23.1 | 73.58 | 0 | 0
06/14 23:00:00 | 23.3 | 73.94 | 0% | 0 | 06/14 23:00:00 | 23.9 | 75.02 | 0 | 0 | 06/14 23:00:00 | 21.7 | 71.06 | 0 | 0 | 06/14 23:00:00 | 21.7 | 71.06 | 0 | 0 | 06/14 23:00:00 | 22.8 | 73.04 | 0 | 0 | 06/14 23:00:00 | 23.2 | 73.76 | 0 | 0 | 06/14 23:00:00 | 21.5 | 70.7 | 0 | 0
06/14 24:00:00 | 22.8 | 73.04 | 0% | 0 | 06/14 24:00:00 | 23.3 | 73.94 | 0 | 0 | 06/14 24:00:00 | 21.7 | 71.06 | 0 | 0 | 06/14 24:00:00 | 22.2 | 71.96 | 0 | 0 | 06/14 24:00:00 | 21.7 | 71.06 | 0 | 0 | 06/14 24:00:00 | 23 | 73.4 | 0 | 0 | 06/14 24:00:00 | 20.5 | 68.9 | 0 | 0
06/15 01:00:00 | 22.8 | 73.04 | 0% | 0 | 06/15 01:00:00 | 23.3 | 73.94 | 0 | 0 | 06/15 01:00:00 | 20.6 | 69.08 | 0 | 0 | 06/15 01:00:00 | 22.2 | 71.96 | 0 | 0 | 06/15 01:00:00 | 21.7 | 71.06 | 0 | 0 | 06/15 01:00:00 | 23.6 | 74.48 | 0 | 0 | 06/15 01:00:00 | 19.2 | 66.56 | 0 | 0
06/15 02:00:00 | 22.8 | 73.04 | 0% | 0 | 06/15 02:00:00 | 22.8 | 73.04 | 0 | 0 | 06/15 02:00:00 | 20.6 | 69.08 | 0 | 0 | 06/15 02:00:00 | 20.6 | 69.08 | 0 | 0 | 06/15 02:00:00 | 20.6 | 69.08 | 0 | 0 | 06/15 02:00:00 | 23 | 73.4 | 0 | 0 | 06/15 02:00:00 | 19 | 66.2 | 0 | 0
06/15 03:00:00 | 22.8 | 73.04 | 0% | 0 | 06/15 03:00:00 | 22.2 | 71.96 | 0 | 0 | 06/15 03:00:00 | 21.1 | 69.98 | 0 | 0 | 06/15 03:00:00 | 20.6 | 69.08 | 0 | 0 | 06/15 03:00:00 | 20.6 | 69.08 | 0 | 0 | 06/15 03:00:00 | 22.6 | 72.68 | 0 | 0 | 06/15 03:00:00 | 18.5 | 65.3 | 0 | 0
06/15 04:00:00 | 22.8 | 73.04 | 0% | 0 | 06/15 04:00:00 | 22.2 | 71.96 | 0 | 0 | 06/15 04:00:00 | 20.6 | 69.08 | 0 | 0 | 06/15 04:00:00 | 20.6 | 69.08 | 0 | 0 | 06/15 04:00:00 | 20.6 | 69.08 | 0 | 0 | 06/15 04:00:00 | 22.4 | 72.32 | 0 | 0 | 06/15 04:00:00 | 18 | 64.4 | 0 | 0.6
06/15 05:00:00 | 22.8 | 73.04 | 0% | 0 | 06/15 05:00:00 | 22 | 71.6 | 0 | 0 | 06/15 05:00:00 | 20 | 68 | 0 | 0 | 06/15 05:00:00 | 20 | 68 | 0 | 0 | 06/15 05:00:00 | 20 | 68 | 0 | 0 | 06/15 05:00:00 | 22.2 | 71.96 | 0 | 0 | 06/15 05:00:00 | 18 | 64.4 | 0 | 0.6
06/15 06:00:00 | 23.9 | 75.02 | 0% | 0 | 06/15 06:00:00 | 22.8 | 73.04 | 0 | 0 | 06/15 06:00:00 | 20 | 68 | 0 | 0 | 06/15 06:00:00 | 23.3 | 73.94 | 0 | 0 | 06/15 06:00:00 | 21.7 | 71.06 | 0 | 0 | 06/15 06:00:00 | 21.9 | 71.42 | 0 | 0 | 06/15 06:00:00 | 17.7 | 63.86 | 0 | 1.14
06/15 07:00:00 | 25.6 | 78.08 | 0% | 0 | 06/15 07:00:00 | 22.8 | 73.04 | 0 | 0 | 06/15 07:00:00 | 20.6 | 69.08 | 0 | 0 | 06/15 07:00:00 | 23.3 | 73.94 | 0 | 0 | 06/15 07:00:00 | 21.7 | 71.06 | 0 | 0 | 06/15 07:00:00 | 23.5 | 74.3 | 0 | 0 | 06/15 07:00:00 | 18.5 | 65.3 | 0 | 0
06/15 08:00:00 | 26.1 | 78.98 | 0% | 0 | 06/15 08:00:00 | 26.7 | 80.06 | 0 | 0 | 06/15 08:00:00 | 22.2 | 71.96 | 0 | 0 | 06/15 08:00:00 | 30 | 86 | 0 | 0 | 06/15 08:00:00 | 27.2 | 80.96 | 0 | 0 | 06/15 08:00:00 | 25.5 | 77.9 | 0 | 0 | 06/15 08:00:00 | 21.7 | 71.06 | 0 | 0
06/15 09:00:00 | 27.2 | 80.96 | 0% | 0 | 06/15 09:00:00 | 28.9 | 84.02 | 0 | 0 | 06/15 09:00:00 | 28.3 | 82.94 | 0 | 0 | 06/15 09:00:00 | 32.2 | 89.96 | 0 | 0 | 06/15 09:00:00 | 30 | 86 | 0 | 0 | 06/15 09:00:00 | 27.7 | 81.86 | 0 | 0 | 06/15 09:00:00 | 25.2 | 77.36 | 0 | 0
06/15 10:00:00 | 30 | 86 | 0% | 0 | 06/15 10:00:00 | 30.6 | 87.08 | 0 | 0 | 06/15 10:00:00 | 30 | 86 | 0 | 0 | 06/15 10:00:00 | 32.2 | 89.96 | 0 | 0 | 06/15 10:00:00 | 31.7 | 89.06 | 0 | 0 | 06/15 10:00:00 | 28.8 | 83.84 | 0 | 0 | 06/15 10:00:00 | 27.7 | 81.86 | 0 | 0
06/15 11:00:00 | 29.4 | 84.92 | 0% | 0 | 06/15 11:00:00 | 31.1 | 87.98 | 0 | 0 | 06/15 11:00:00 | 31.7 | 89.06 | 0 | 0 | 06/15 11:00:00 | 33.9 | 93.02 | 0 | 0 | 06/15 11:00:00 | 33.3 | 91.94 | 0 | 0 | 06/15 11:00:00 | 30.4 | 86.72 | 0 | 0 | 06/15 11:00:00 | 29 | 84.2 | 0 | 0
06/15 12:00:00 | 32 | 89.6 | 0% | 0 | 06/15 12:00:00 | 32.2 | 89.96 | 0 | 0 | 06/15 12:00:00 | 31.7 | 89.06 | 0 | 0 | 06/15 12:00:00 | 35.6 | 96.08 | 0 | 0 | 06/15 12:00:00 | 33.3 | 91.94 | 0 | 0 | 06/15 12:00:00 | 30.4 | 86.72 | 0 | 0 | 06/15 12:00:00 | 29.7 | 85.46 | 0 | 0
06/15 13:00:00 | 27.2 | 80.96 | 0% | 0 | 06/15 13:00:00 | 32.2 | 89.96 | 0 | 0 | 06/15 13:00:00 | 31.1 | 87.98 | 0 | 0 | 06/15 13:00:00 | 35.6 | 96.08 | 0 | 0 | 06/15 13:00:00 | 33.3 | 91.94 | 0 | 0 | 06/15 13:00:00 | 30.4 | 86.72 | 0 | 0 | 06/15 13:00:00 | 30.8 | 87.44 | 0 | 0
06/15 14:00:00 | 25 | 77 | 0% | 0 | 06/15 14:00:00 | 32.2 | 89.96 | 0 | 0 | 06/15 14:00:00 | 31.1 | 87.98 | 0 | 0 | 06/15 14:00:00 | 33.9 | 93.02 | 0 | 0 | 06/15 14:00:00 | 34.4 | 93.92 | 0 | 0 | 06/15 14:00:00 | 30 | 86 | 0 | 0 | 06/15 14:00:00 | 31.2 | 88.16 | 0 | 0
06/15 15:00:00 | 27.2 | 80.96 | 0% | 0 | 06/15 15:00:00 | 30.6 | 87.08 | 0 | 0 | 06/15 15:00:00 | 32.8 | 91.04 | 0 | 0 | 06/15 15:00:00 | 36.1 | 96.98 | 0 | 0 | 06/15 15:00:00 | 35 | 95 | 0 | 0 | 06/15 15:00:00 | 30.4 | 86.72 | 0 | 0 | 06/15 15:00:00 | 31.6 | 88.88 | 0 | 0
06/15 16:00:00 | 28.3 | 82.94 | 0% | 0 | 06/15 16:00:00 | 31 | 87.8 | 0 | 0 | 06/15 16:00:00 | 32.2 | 89.96 | 0 | 0 | 06/15 16:00:00 | 36.1 | 96.98 | 0 | 0 | 06/15 16:00:00 | 34.4 | 93.92 | 0 | 0 | 06/15 16:00:00 | 27 | 80.6 | 0 | 0 | 06/15 16:00:00 | 32 | 89.6 | 0 | 0
06/15 17:00:00 | 28.9 | 84.02 | 0% | 0 | 06/15 17:00:00 | 27.8 | 82.04 | 0 | 0 | 06/15 17:00:00 | 32.2 | 89.96 | 0 | 0 | 06/15 17:00:00 | 35 | 95 | 0 | 0 | 06/15 17:00:00 | 35 | 95 | 0 | 0 | 06/15 17:00:00 | 27 | 80.6 | 0 | 0 | 06/15 17:00:00 | 32.1 | 89.78 | 0 | 0
06/15 18:00:00 | 28.3 | 82.94 | 0% | 0 | 06/15 18:00:00 | 28 | 82.4 | 0 | 0 | 06/15 18:00:00 | 31.7 | 89.06 | 0 | 0 | 06/15 18:00:00 | 30.6 | 87.08 | 0 | 0 | 06/15 18:00:00 | 31.7 | 89.06 | 0 | 0 | 06/15 18:00:00 | 27.3 | 81.14 | 0 | 0 | 06/15 18:00:00 | 32.2 | 89.96 | 0 | 0
06/15 19:00:00 | 26.7 | 80.06 | 0% | 0 | 06/15 19:00:00 | 27.8 | 82.04 | 0 | 0 | 06/15 19:00:00 | 29.4 | 84.92 | 0 | 0 | 06/15 19:00:00 | 30.6 | 87.08 | 0 | 0 | 06/15 19:00:00 | 31.7 | 89.06 | 0 | 0 | 06/15 19:00:00 | 26.7 | 80.06 | 0 | 0 | 06/15 19:00:00 | 30 | 86 | 0 | 0
06/15 20:00:00 | 26.1 | 78.98 | 0% | 0 | 06/15 20:00:00 | 26.1 | 78.98 | 0 | 0 | 06/15 20:00:00 | 29.4 | 84.92 | 0 | 0 | 06/15 20:00:00 | 27.8 | 82.04 | 0 | 0 | 06/15 20:00:00 | 27.2 | 80.96 | 0 | 0 | 06/15 20:00:00 | 25 | 77 | 0 | 0 | 06/15 20:00:00 | 28.5 | 83.3 | 0 | 0
06/15 21:00:00 | 25.6 | 78.08 | 0% | 0 | 06/15 21:00:00 | 26.1 | 78.98 | 0 | 0 | 06/15 21:00:00 | 27.2 | 80.96 | 0 | 0 | 06/15 21:00:00 | 26.1 | 78.98 | 0 | 0 | 06/15 21:00:00 | 25.6 | 78.08 | 0 | 0 | 06/15 21:00:00 | 23.6 | 74.48 | 0 | 0 | 06/15 21:00:00 | 27.1 | 80.78 | 0 | 0
06/15 22:00:00 | 25 | 77 | 0% | 0 | 06/15 22:00:00 | 25.6 | 78.08 | 0 | 0 | 06/15 22:00:00 | 25 | 77 | 0 | 0 | 06/15 22:00:00 | 26.1 | 78.98 | 0 | 0 | 06/15 22:00:00 | 24.4 | 75.92 | 0 | 0 | 06/15 22:00:00 | 24.3 | 75.74 | 0 | 0 | 06/15 22:00:00 | 26.2 | 79.16 | 0 | 0
06/15 23:00:00 | 24.4 | 75.92 | 0% | 0 | 06/15 23:00:00 | 25 | 77 | 0 | 0 | 06/15 23:00:00 | 24.4 | 75.92 | 0 | 0 | 06/15 23:00:00 | 25 | 77 | 0 | 0 | 06/15 23:00:00 | 23.9 | 75.02 | 0 | 0 | 06/15 23:00:00 | 23.9 | 75.02 | 0 | 0 | 06/15 23:00:00 | 25.3 | 77.54 | 0 | 0
06/15 24:00:00 | 23.9 | 75.02 | 0% | 0 | 06/15 24:00:00 | 24.4 | 75.92 | 0 | 0 | 06/15 24:00:00 | 23.9 | 75.02 | 0 | 0 | 06/15 24:00:00 | 23.9 | 75.02 | 0 | 0 | 06/15 24:00:00 | 23.3 | 73.94 | 0 | 0 | 06/15 24:00:00 | 24.3 | 75.74 | 0 | 0 | 06/15 24:00:00 | 24.7 | 76.46 | 0 | 0
06/16 01:00:00 | 23.9 | 75.02 | 0% | 0 | 06/16 01:00:00 | 24.4 | 75.92 | 0 | 0 | 06/16 01:00:00 | 23.9 | 75.02 | 0 | 0 | 06/16 01:00:00 | 23.9 | 75.02 | 0 | 0 | 06/16 01:00:00 | 23.3 | 73.94 | 0 | 0 | 06/16 01:00:00 | 24.9 | 76.82 | 0 | 0 | 06/16 01:00:00 | 24.4 | 75.92 | 0 | 0
06/16 02:00:00 | 23.3 | 73.94 | 0% | 0 | 06/16 02:00:00 | 23.3 | 73.94 | 0 | 0 | 06/16 02:00:00 | 23.9 | 75.02 | 0 | 0 | 06/16 02:00:00 | 23.3 | 73.94 | 0 | 0 | 06/16 02:00:00 | 22.2 | 71.96 | 0 | 0 | 06/16 02:00:00 | 23.4 | 74.12 | 0 | 0 | 06/16 02:00:00 | 23.9 | 75.02 | 0 | 0
06/16 03:00:00 | 23.3 | 73.94 | 0% | 0 | 06/16 03:00:00 | 23.3 | 73.94 | 0 | 0 | 06/16 03:00:00 | 21.1 | 69.98 | 0 | 0 | 06/16 03:00:00 | 22.2 | 71.96 | 0 | 0 | 06/16 03:00:00 | 21.1 | 69.98 | 0 | 0 | 06/16 03:00:00 | 22.9 | 73.22 | 0 | 0 | 06/16 03:00:00 | 23.5 | 74.3 | 0 | 0
06/16 04:00:00 | 23.3 | 73.94 | 0% | 0 | 06/16 04:00:00 | 23.3 | 73.94 | 0 | 0 | 06/16 04:00:00 | 21.1 | 69.98 | 0 | 0 | 06/16 04:00:00 | 22.2 | 71.96 | 0 | 0 | 06/16 04:00:00 | 21.1 | 69.98 | 0 | 0 | 06/16 04:00:00 | 23 | 73.4 | 0 | 0 | 06/16 04:00:00 | 22 | 71.6 | 0 | 0
06/16 05:00:00 | 23.3 | 73.94 | 0% | 0 | 06/16 05:00:00 | 22.8 | 73.04 | 0 | 0 | 06/16 05:00:00 | 21 | 69.8 | 0 | 0 | 06/16 05:00:00 | 21.7 | 71.06 | 0 | 0 | 06/16 05:00:00 | 20.6 | 69.08 | 0 | 0 | 06/16 05:00:00 | 23 | 73.4 | 0 | 0 | 06/16 05:00:00 | 21.7 | 71.06 | 0 | 0
06/16 06:00:00 | 23.3 | 73.94 | 0% | 0 | 06/16 06:00:00 | 22.8 | 73.04 | 0 | 0 | 06/16 06:00:00 | 20.6 | 69.08 | 0 | 0 | 06/16 06:00:00 | 25 | 77 | 0 | 0 | 06/16 06:00:00 | 22.8 | 73.04 | 0 | 0 | 06/16 06:00:00 | 23 | 73.4 | 0 | 0 | 06/16 06:00:00 | 21.3 | 70.34 | 0 | 0
06/16 07:00:00 | 23.9 | 75.02 | 0% | 0 | 06/16 07:00:00 | 23.3 | 73.94 | 0 | 0 | 06/16 07:00:00 | 23.3 | 73.94 | 0 | 0 | 06/16 07:00:00 | 25 | 77 | 0 | 0 | 06/16 07:00:00 | 22.8 | 73.04 | 0 | 0 | 06/16 07:00:00 | 25.1 | 77.18 | 0 | 0 | 06/16 07:00:00 | 21.7 | 71.06 | 0 | 0
06/16 08:00:00 | 26.1 | 78.98 | 0% | 0 | 06/16 08:00:00 | 26.1 | 78.98 | 0 | 0 | 06/16 08:00:00 | 23.3 | 73.94 | 0 | 0 | 06/16 08:00:00 | 31.1 | 87.98 | 0 | 0 | 06/16 08:00:00 | 28.9 | 84.02 | 0 | 0 | 06/16 08:00:00 | 27.6 | 81.68 | 0 | 0 | 06/16 08:00:00 | 24 | 75.2 | 0 | 0
06/16 09:00:00 | 28.3 | 82.94 | 0% | 0 | 06/16 09:00:00 | 28.9 | 84.02 | 0 | 0 | 06/16 09:00:00 | 27.8 | 82.04 | 0 | 0 | 06/16 09:00:00 | 33.3 | 91.94 | 0 | 0 | 06/16 09:00:00 | 30.6 | 87.08 | 0 | 0 | 06/16 09:00:00 | 29.1 | 84.38 | 0 | 0 | 06/16 09:00:00 | 27.1 | 80.78 | 0 | 0
06/16 10:00:00 | 28.3 | 82.94 | 0% | 0 | 06/16 10:00:00 | 30 | 86 | 0 | 0 | 06/16 10:00:00 | 29.4 | 84.92 | 0 | 0 | 06/16 10:00:00 | 33.3 | 91.94 | 0 | 0 | 06/16 10:00:00 | 32.8 | 91.04 | 0 | 0 | 06/16 10:00:00 | 30 | 86 | 0 | 0 | 06/16 10:00:00 | 27.4 | 81.32 | 0 | 0
06/16 11:00:00 | 30.6 | 87.08 | 0% | 0 | 06/16 11:00:00 | 30 | 86 | 0 | 0 | 06/16 11:00:00 | 30.6 | 87.08 | 0 | 0 | 06/16 11:00:00 | 34.4 | 93.92 | 0 | 0 | 06/16 11:00:00 | 32.8 | 91.04 | 0 | 0 | 06/16 11:00:00 | 29.6 | 85.28 | 0 | 0 | 06/16 11:00:00 | 28.9 | 84.02 | 0 | 0
06/16 12:00:00 | 29.4 | 84.92 | 0% | 0 | 06/16 12:00:00 | 31.1 | 87.98 | 0 | 0 | 06/16 12:00:00 | 31.7 | 89.06 | 0 | 0 | 06/16 12:00:00 | 33.9 | 93.02 | 0 | 0 | 06/16 12:00:00 | 34.4 | 93.92 | 0 | 0 | 06/16 12:00:00 | 30.4 | 86.72 | 0 | 0 | 06/16 12:00:00 | 30.4 | 86.72 | 0 | 0
06/16 13:00:00 | 28.3 | 82.94 | 0% | 0 | 06/16 13:00:00 | 31.1 | 87.98 | 0 | 0 | 06/16 13:00:00 | 32.2 | 89.96 | 0 | 0 | 06/16 13:00:00 | 33.9 | 93.02 | 0 | 0 | 06/16 13:00:00 | 34.4 | 93.92 | 0 | 0 | 06/16 13:00:00 | 30.7 | 87.26 | 0 | 0 | 06/16 13:00:00 | 31.7 | 89.06 | 0 | 0
06/16 14:00:00 | 25.6 | 78.08 | 0% | 0 | 06/16 14:00:00 | 31.7 | 89.06 | 0 | 0 | 06/16 14:00:00 | 32.2 | 89.96 | 0 | 0 | 06/16 14:00:00 | 34.4 | 93.92 | 0 | 0 | 06/16 14:00:00 | 33.3 | 91.94 | 0 | 0 | 06/16 14:00:00 | 30.7 | 87.26 | 0 | 0 | 06/16 14:00:00 | 32.8 | 91.04 | 0 | 0
06/16 15:00:00 | 30 | 86 | 0% | 0 | 06/16 15:00:00 | 31.7 | 89.06 | 0 | 0 | 06/16 15:00:00 | 32.8 | 91.04 | 0 | 0 | 06/16 15:00:00 | 36.1 | 96.98 | 0 | 0 | 06/16 15:00:00 | 33.9 | 93.02 | 0 | 0 | 06/16 15:00:00 | 31 | 87.8 | 0 | 0 | 06/16 15:00:00 | 33.5 | 92.3 | 0 | 0
06/16 16:00:00 | 28.9 | 84.02 | 0% | 0 | 06/16 16:00:00 | 31.7 | 89.06 | 0 | 0 | 06/16 16:00:00 | 32.8 | 91.04 | 0 | 0 | 06/16 16:00:00 | 36.1 | 96.98 | 0 | 0 | 06/16 16:00:00 | 35 | 95 | 0 | 0 | 06/16 16:00:00 | 30.4 | 86.72 | 0 | 0 | 06/16 16:00:00 | 33.6 | 92.48 | 0 | 0
06/16 17:00:00 | 28.9 | 84.02 | 0% | 0 | 06/16 17:00:00 | 31.1 | 87.98 | 0 | 0 | 06/16 17:00:00 | 32.8 | 91.04 | 0 | 0 | 06/16 17:00:00 | 33.9 | 93.02 | 0 | 0 | 06/16 17:00:00 | 34.4 | 93.92 | 0 | 0 | 06/16 17:00:00 | 29.8 | 85.64 | 0 | 0 | 06/16 17:00:00 | 32.1 | 89.78 | 0 | 0
06/16 18:00:00 | 22.8 | 73.04 | 0% | 0 | 06/16 18:00:00 | 30.6 | 87.08 | 0 | 0 | 06/16 18:00:00 | 30.6 | 87.08 | 0 | 0 | 06/16 18:00:00 | 31.7 | 89.06 | 0 | 0 | 06/16 18:00:00 | 33.3 | 91.94 | 0 | 0 | 06/16 18:00:00 | 28.6 | 83.48 | 0 | 0 | 06/16 18:00:00 | 32.1 | 89.78 | 0 | 0
06/16 19:00:00 | 22.8 | 73.04 | 0% | 0 | 06/16 19:00:00 | 30 | 86 | 0 | 0 | 06/16 19:00:00 | 28.9 | 84.02 | 0 | 0 | 06/16 19:00:00 | 31.7 | 89.06 | 0 | 0 | 06/16 19:00:00 | 31.7 | 89.06 | 0 | 0 | 06/16 19:00:00 | 27.3 | 81.14 | 0 | 0 | 06/16 19:00:00 | 30.5 | 86.9 | 0 | 0
06/16 20:00:00 | 22.8 | 73.04 | 0% | 0 | 06/16 20:00:00 | 27.2 | 80.96 | 0 | 0 | 06/16 20:00:00 | 28.9 | 84.02 | 0 | 0 | 06/16 20:00:00 | 27.2 | 80.96 | 0 | 0 | 06/16 20:00:00 | 30.6 | 87.08 | 0 | 0 | 06/16 20:00:00 | 26.2 | 79.16 | 0 | 0 | 06/16 20:00:00 | 29 | 84.2 | 0 | 0
06/16 21:00:00 | 22.8 | 73.04 | 0% | 0 | 06/16 21:00:00 | 26.7 | 80.06 | 0 | 0 | 06/16 21:00:00 | 27.2 | 80.96 | 0 | 0 | 06/16 21:00:00 | 26.7 | 80.06 | 0 | 0 | 06/16 21:00:00 | 28.9 | 84.02 | 0 | 0 | 06/16 21:00:00 | 25.7 | 78.26 | 0 | 0 | 06/16 21:00:00 | 27.6 | 81.68 | 0 | 0
06/16 22:00:00 | 22.8 | 73.04 | 0% | 0 | 06/16 22:00:00 | 26.1 | 78.98 | 0 | 0 | 06/16 22:00:00 | 26.1 | 78.98 | 0 | 0 | 06/16 22:00:00 | 26.7 | 80.06 | 0 | 0 | 06/16 22:00:00 | 26.7 | 80.06 | 0 | 0 | 06/16 22:00:00 | 25.3 | 77.54 | 0 | 0 | 06/16 22:00:00 | 27 | 80.6 | 0 | 0
06/16 23:00:00 | 22.8 | 73.04 | 0% | 0 | 06/16 23:00:00 | 24.4 | 75.92 | 0 | 0 | 06/16 23:00:00 | 25 | 77 | 0 | 0 | 06/16 23:00:00 | 25 | 77 | 0 | 0 | 06/16 23:00:00 | 25 | 77 | 0 | 0 | 06/16 23:00:00 | 23.8 | 74.84 | 0 | 0 | 06/16 23:00:00 | 26 | 78.8 | 0 | 0
06/16 24:00:00 | 22.8 | 73.04 | 0% | 0 | 06/16 24:00:00 | 24.4 | 75.92 | 0 | 0 | 06/16 24:00:00 | 23.9 | 75.02 | 0 | 0 | 06/16 24:00:00 | 24.4 | 75.92 | 0 | 0 | 06/16 24:00:00 | 24.4 | 75.92 | 0 | 0 | 06/16 24:00:00 | 23.9 | 75.02 | 0 | 0 | 06/16 24:00:00 | 25.3 | 77.54 | 0 | 0
06/17 01:00:00 | 22.8 | 73.04 | 0% | 0 | 06/17 01:00:00 | 24.4 | 75.92 | 0 | 0 | 06/17 01:00:00 | 22.2 | 71.96 | 0 | 0 | 06/17 01:00:00 | 23.3 | 73.94 | 0 | 0 | 06/17 01:00:00 | 22.8 | 73.04 | 0 | 0 | 06/17 01:00:00 | 24 | 75.2 | 0 | 0 | 06/17 01:00:00 | 24.4 | 75.92 | 0 | 0
06/17 02:00:00 | 22.8 | 73.04 | 0% | 0 | 06/17 02:00:00 | 23.3 | 73.94 | 0 | 0 | 06/17 02:00:00 | 22.2 | 71.96 | 0 | 0 | 06/17 02:00:00 | 23.9 | 75.02 | 0 | 0 | 06/17 02:00:00 | 22.2 | 71.96 | 0 | 0 | 06/17 02:00:00 | 23.3 | 73.94 | 0 | 0 | 06/17 02:00:00 | 23.9 | 75.02 | 0 | 0
06/17 03:00:00 | 22.8 | 73.04 | 0% | 0 | 06/17 03:00:00 | 22.8 | 73.04 | 0 | 0 | 06/17 03:00:00 | 21.1 | 69.98 | 0 | 0 | 06/17 03:00:00 | 23.3 | 73.94 | 0 | 0 | 06/17 03:00:00 | 22.2 | 71.96 | 0 | 0 | 06/17 03:00:00 | 22.8 | 73.04 | 0 | 0 | 06/17 03:00:00 | 22.8 | 73.04 | 0 | 0
06/17 04:00:00 | 23.3 | 73.94 | 0% | 0 | 06/17 04:00:00 | 21.7 | 71.06 | 0 | 0 | 06/17 04:00:00 | 21.7 | 71.06 | 0 | 0 | 06/17 04:00:00 | 22.8 | 73.04 | 0 | 0 | 06/17 04:00:00 | 21.7 | 71.06 | 0 | 0 | 06/17 04:00:00 | 22.4 | 72.32 | 0 | 0 | 06/17 04:00:00 | 22.4 | 72.32 | 0 | 0
06/17 05:00:00 | 23.3 | 73.94 | 0% | 0 | 06/17 05:00:00 | 22.8 | 73.04 | 0 | 0 | 06/17 05:00:00 | 20 | 68 | 0 | 0 | 06/17 05:00:00 | 23.3 | 73.94 | 0 | 0 | 06/17 05:00:00 | 21.7 | 71.06 | 0 | 0 | 06/17 05:00:00 | 21.9 | 71.42 | 0 | 0 | 06/17 05:00:00 | 21.5 | 70.7 | 0 | 0
06/17 06:00:00 | 23.9 | 75.02 | 0% | 0 | 06/17 06:00:00 | 23.3 | 73.94 | 0 | 0 | 06/17 06:00:00 | 19.4 | 66.92 | 0 | 0 | 06/17 06:00:00 | 26.1 | 78.98 | 0 | 0 | 06/17 06:00:00 | 23.3 | 73.94 | 0 | 0 | 06/17 06:00:00 | 22 | 71.6 | 0 | 0 | 06/17 06:00:00 | 21.5 | 70.7 | 0 | 0
06/17 07:00:00 | 25 | 77 | 0% | 0 | 06/17 07:00:00 | 23.3 | 73.94 | 0 | 0 | 06/17 07:00:00 | 20 | 68 | 0 | 0 | 06/17 07:00:00 | 26.1 | 78.98 | 0 | 0 | 06/17 07:00:00 | 23.3 | 73.94 | 0 | 0 | 06/17 07:00:00 | 24.6 | 76.28 | 0 | 0 | 06/17 07:00:00 | 22.4 | 72.32 | 0 | 0
06/17 08:00:00 | 27.2 | 80.96 | 0% | 0 | 06/17 08:00:00 | 25.6 | 78.08 | 0 | 0 | 06/17 08:00:00 | 22.8 | 73.04 | 0 | 0 | 06/17 08:00:00 | 31.7 | 89.06 | 0 | 0 | 06/17 08:00:00 | 28.3 | 82.94 | 0 | 0 | 06/17 08:00:00 | 27.3 | 81.14 | 0 | 0 | 06/17 08:00:00 | 25 | 77 | 0 | 0
06/17 09:00:00 | 27.2 | 80.96 | 0% | 0 | 06/17 09:00:00 | 26.7 | 80.06 | 0 | 0 | 06/17 09:00:00 | 27.8 | 82.04 | 0 | 0 | 06/17 09:00:00 | 33.3 | 91.94 | 0 | 0 | 06/17 09:00:00 | 31.1 | 87.98 | 0 | 0 | 06/17 09:00:00 | 28.5 | 83.3 | 0 | 0 | 06/17 09:00:00 | 26.9 | 80.42 | 0 | 0
06/17 10:00:00 | 28 | 82.4 | 0% | 0 | 06/17 10:00:00 | 28.3 | 82.94 | 0 | 0 | 06/17 10:00:00 | 28.9 | 84.02 | 0 | 0 | 06/17 10:00:00 | 33.3 | 91.94 | 0 | 0 | 06/17 10:00:00 | 32.8 | 91.04 | 0 | 0 | 06/17 10:00:00 | 29.7 | 85.46 | 0 | 0 | 06/17 10:00:00 | 29 | 84.2 | 0 | 0
06/17 11:00:00 | 29.4 | 84.92 | 0% | 0 | 06/17 11:00:00 | 27.8 | 82.04 | 0 | 0 | 06/17 11:00:00 | 30 | 86 | 0 | 0 | 06/17 11:00:00 | 35 | 95 | 0 | 0 | 06/17 11:00:00 | 33.3 | 91.94 | 0 | 0 | 06/17 11:00:00 | 30.9 | 87.62 | 0 | 0 | 06/17 11:00:00 | 30.1 | 86.18 | 0 | 0
06/17 12:00:00 | 30.6 | 87.08 | 0% | 0 | 06/17 12:00:00 | 28.3 | 82.94 | 0 | 0 | 06/17 12:00:00 | 31.1 | 87.98 | 0 | 0 | 06/17 12:00:00 | 37.2 | 98.96 | 0 | 0 | 06/17 12:00:00 | 33.3 | 91.94 | 0 | 0 | 06/17 12:00:00 | 30.9 | 87.62 | 0 | 0 | 06/17 12:00:00 | 31.2 | 88.16 | 0 | 0
06/17 13:00:00 | 31.1 | 87.98 | 0% | 0 | 06/17 13:00:00 | 30 | 86 | 0 | 0 | 06/17 13:00:00 | 32.2 | 89.96 | 0 | 0 | 06/17 13:00:00 | 37.2 | 98.96 | 0 | 0 | 06/17 13:00:00 | 33.3 | 91.94 | 0 | 0 | 06/17 13:00:00 | 30.9 | 87.62 | 0 | 0 | 06/17 13:00:00 | 32.9 | 91.22 | 0 | 0
06/17 14:00:00 | 32.2 | 89.96 | 0% | 0 | 06/17 14:00:00 | 31.1 | 87.98 | 0 | 0 | 06/17 14:00:00 | 32.2 | 89.96 | 0 | 0 | 06/17 14:00:00 | 37.8 | 100.04 | 0 | 0 | 06/17 14:00:00 | 35 | 95 | 0 | 0 | 06/17 14:00:00 | 30.4 | 86.72 | 0 | 0 | 06/17 14:00:00 | 32.9 | 91.22 | 0 | 0
06/17 15:00:00 | 32.2 | 89.96 | 0% | 0 | 06/17 15:00:00 | 29.4 | 84.92 | 0 | 0 | 06/17 15:00:00 | 32.8 | 91.04 | 0 | 0 | 06/17 15:00:00 | 36.1 | 96.98 | 0 | 0 | 06/17 15:00:00 | 36.1 | 96.98 | 0 | 0 | 06/17 15:00:00 | 30.8 | 87.44 | 0 | 0 | 06/17 15:00:00 | 34.1 | 93.38 | 0 | 0
06/17 16:00:00 | 31.7 | 89.06 | 0% | 0 | 06/17 16:00:00 | 28.9 | 84.02 | 0 | 0 | 06/17 16:00:00 | 32.8 | 91.04 | 0 | 0 | 06/17 16:00:00 | 36.1 | 96.98 | 0 | 0 | 06/17 16:00:00 | 35.6 | 96.08 | 0 | 0 | 06/17 16:00:00 | 29.8 | 85.64 | 0 | 0 | 06/17 16:00:00 | 32.8 | 91.04 | 0 | 0
06/17 17:00:00 | 30 | 86 | 0% | 0 | 06/17 17:00:00 | 26.1 | 78.98 | 0 | 0 | 06/17 17:00:00 | 32.8 | 91.04 | 0 | 0 | 06/17 17:00:00 | 35.6 | 96.08 | 0 | 0 | 06/17 17:00:00 | 34.4 | 93.92 | 0 | 0 | 06/17 17:00:00 | 30 | 86 | 0 | 0 | 06/17 17:00:00 | 30.9 | 87.62 | 0 | 0
06/17 18:00:00 | 28.9 | 84.02 | 0% | 0 | 06/17 18:00:00 | 25 | 77 | 0 | 0 | 06/17 18:00:00 | 31.7 | 89.06 | 0 | 0 | 06/17 18:00:00 | 32.8 | 91.04 | 0 | 0 | 06/17 18:00:00 | 33.3 | 91.94 | 0 | 0 | 06/17 18:00:00 | 28.4 | 83.12 | 0 | 0 | 06/17 18:00:00 | 31 | 87.8 | 0 | 0
06/17 19:00:00 | 27.2 | 80.96 | 0% | 0 | 06/17 19:00:00 | 25 | 77 | 0 | 0 | 06/17 19:00:00 | 29.4 | 84.92 | 0 | 0 | 06/17 19:00:00 | 32.8 | 91.04 | 0 | 0 | 06/17 19:00:00 | 33.3 | 91.94 | 0 | 0 | 06/17 19:00:00 | 27.2 | 80.96 | 0 | 0 | 06/17 19:00:00 | 30.5 | 86.9 | 0 | 0
06/17 20:00:00 | 26.1 | 78.98 | 0% | 0 | 06/17 20:00:00 | 23.3 | 73.94 | 0 | 0 | 06/17 20:00:00 | 29.4 | 84.92 | 0 | 0 | 06/17 20:00:00 | 28.3 | 82.94 | 0 | 0 | 06/17 20:00:00 | 27.2 | 80.96 | 0 | 0 | 06/17 20:00:00 | 25.9 | 78.62 | 0 | 0 | 06/17 20:00:00 | 28.8 | 83.84 | 0 | 0
06/17 21:00:00 | 25 | 77 | 0% | 0 | 06/17 21:00:00 | 23.3 | 73.94 | 0 | 0 | 06/17 21:00:00 | 23.9 | 75.02 | 0 | 0 | 06/17 21:00:00 | 26.1 | 78.98 | 0 | 0 | 06/17 21:00:00 | 26.1 | 78.98 | 0 | 0 | 06/17 21:00:00 | 25.2 | 77.36 | 0 | 0 | 06/17 21:00:00 | 27.3 | 81.14 | 0 | 0
06/17 22:00:00 | 24.4 | 75.92 | 0% | 0 | 06/17 22:00:00 | 22.8 | 73.04 | 0 | 0 | 06/17 22:00:00 | 24.4 | 75.92 | 0 | 0 | 06/17 22:00:00 | 26.1 | 78.98 | 0 | 0 | 06/17 22:00:00 | 25.6 | 78.08 | 0 | 0 | 06/17 22:00:00 | 25 | 77 | 0 | 0 | 06/17 22:00:00 | 26.3 | 79.34 | 0 | 0
06/17 23:00:00 | 23.9 | 75.02 | 0% | 0 | 06/17 23:00:00 | 22.8 | 73.04 | 0 | 0 | 06/17 23:00:00 | 23.9 | 75.02 | 0 | 0 | 06/17 23:00:00 | 23.9 | 75.02 | 0 | 0 | 06/17 23:00:00 | 25 | 77 | 0 | 0 | 06/17 23:00:00 | 24.4 | 75.92 | 0 | 0 | 06/17 23:00:00 | 25.6 | 78.08 | 0 | 0
06/17 24:00:00 | 23.3 | 73.94 | 0% | 0 | 06/17 24:00:00 | 22.2 | 71.96 | 0 | 0 | 06/17 24:00:00 | 22.8 | 73.04 | 0 | 0 | 06/17 24:00:00 | 23.9 | 75.02 | 0 | 0 | 06/17 24:00:00 | 24.4 | 75.92 | 0 | 0 | 06/17 24:00:00 | 22 | 71.6 | 0 | 0 | 06/17 24:00:00 | 24 | 75.2 | 0 | 0
06/18 01:00:00 | 23.3 | 73.94 | 0% | 0 | 06/18 01:00:00 | 22.2 | 71.96 | 0 | 0 | 06/18 01:00:00 | 20.6 | 69.08 | 0 | 0 | 06/18 01:00:00 | 23.9 | 75.02 | 0 | 0 | 06/18 01:00:00 | 24.4 | 75.92 | 0 | 0 | 06/18 01:00:00 | 22.5 | 72.5 | 0 | 0 | 06/18 01:00:00 | 24.2 | 75.56 | 0 | 0
06/18 02:00:00 | 22.8 | 73.04 | 0% | 0 | 06/18 02:00:00 | 22.8 | 73.04 | 0 | 0 | 06/18 02:00:00 | 20.6 | 69.08 | 0 | 0 | 06/18 02:00:00 | 23.3 | 73.94 | 0 | 0 | 06/18 02:00:00 | 23.3 | 73.94 | 0 | 0 | 06/18 02:00:00 | 21.8 | 71.24 | 0 | 0 | 06/18 02:00:00 | 24 | 75.2 | 0 | 0
06/18 03:00:00 | 22.2 | 71.96 | 0% | 0 | 06/18 03:00:00 | 21.7 | 71.06 | 0 | 0 | 06/18 03:00:00 | 18.3 | 64.94 | 0 | 0.06 | 06/18 03:00:00 | 23.3 | 73.94 | 0 | 0 | 06/18 03:00:00 | 22.2 | 71.96 | 0 | 0 | 06/18 03:00:00 | 21.6 | 70.88 | 0 | 0 | 06/18 03:00:00 | 23.6 | 74.48 | 0 | 0
06/18 04:00:00 | 22.2 | 71.96 | 0% | 0 | 06/18 04:00:00 | 22.2 | 71.96 | 0 | 0 | 06/18 04:00:00 | 18.9 | 66.02 | 0 | 0 | 06/18 04:00:00 | 23.3 | 73.94 | 0 | 0 | 06/18 04:00:00 | 22.2 | 71.96 | 0 | 0 | 06/18 04:00:00 | 21 | 69.8 | 0 | 0 | 06/18 04:00:00 | 22.6 | 72.68 | 0 | 0
06/18 05:00:00 | 22.8 | 73.04 | 0% | 0 | 06/18 05:00:00 | 21.7 | 71.06 | 0 | 0 | 06/18 05:00:00 | 17.2 | 62.96 | 0 | 2.04 | 06/18 05:00:00 | 22.8 | 73.04 | 0 | 0 | 06/18 05:00:00 | 22.2 | 71.96 | 0 | 0 | 06/18 05:00:00 | 21.5 | 70.7 | 0 | 0 | 06/18 05:00:00 | 22.4 | 72.32 | 0 | 0
06/18 06:00:00 | 24.4 | 75.92 | 0% | 0 | 06/18 06:00:00 | 23.9 | 75.02 | 0 | 0 | 06/18 06:00:00 | 18.9 | 66.02 | 0 | 0 | 06/18 06:00:00 | 25.6 | 78.08 | 0 | 0 | 06/18 06:00:00 | 23.9 | 75.02 | 0 | 0 | 06/18 06:00:00 | 21.1 | 69.98 | 0 | 0 | 06/18 06:00:00 | 22 | 71.6 | 0 | 0
06/18 07:00:00 | 26.7 | 80.06 | 0% | 0 | 06/18 07:00:00 | 23.9 | 75.02 | 0 | 0 | 06/18 07:00:00 | 21.1 | 69.98 | 0 | 0 | 06/18 07:00:00 | 25.6 | 78.08 | 0 | 0 | 06/18 07:00:00 | 23.9 | 75.02 | 0 | 0 | 06/18 07:00:00 | 24.4 | 75.92 | 0 | 0 | 06/18 07:00:00 | 22.4 | 72.32 | 0 | 0
06/18 08:00:00 | 28.9 | 84.02 | 0% | 0 | 06/18 08:00:00 | 27.2 | 80.96 | 0 | 0 | 06/18 08:00:00 | 21.1 | 69.98 | 0 | 0 | 06/18 08:00:00 | 31.1 | 87.98 | 0 | 0 | 06/18 08:00:00 | 28.9 | 84.02 | 0 | 0 | 06/18 08:00:00 | 26.8 | 80.24 | 0 | 0 | 06/18 08:00:00 | 25.5 | 77.9 | 0 | 0
06/18 09:00:00 | 28.9 | 84.02 | 0% | 0 | 06/18 09:00:00 | 28.9 | 84.02 | 0 | 0 | 06/18 09:00:00 | 26.7 | 80.06 | 0 | 0 | 06/18 09:00:00 | 33.3 | 91.94 | 0 | 0 | 06/18 09:00:00 | 31.1 | 87.98 | 0 | 0 | 06/18 09:00:00 | 27.7 | 81.86 | 0 | 0 | 06/18 09:00:00 | 26.7 | 80.06 | 0 | 0
06/18 10:00:00 | 31.7 | 89.06 | 0% | 0 | 06/18 10:00:00 | 30 | 86 | 0 | 0 | 06/18 10:00:00 | 28.3 | 82.94 | 0 | 0 | 06/18 10:00:00 | 33.3 | 91.94 | 0 | 0 | 06/18 10:00:00 | 32.8 | 91.04 | 0 | 0 | 06/18 10:00:00 | 29.6 | 85.28 | 0 | 0 | 06/18 10:00:00 | 28.4 | 83.12 | 0 | 0
06/18 11:00:00 | 32.2 | 89.96 | 0% | 0 | 06/18 11:00:00 | 31.1 | 87.98 | 0 | 0 | 06/18 11:00:00 | 30 | 86 | 0 | 0 | 06/18 11:00:00 | 35 | 95 | 0 | 0 | 06/18 11:00:00 | 33.9 | 93.02 | 0 | 0 | 06/18 11:00:00 | 29.9 | 85.82 | 0 | 0 | 06/18 11:00:00 | 29.5 | 85.1 | 0 | 0
06/18 12:00:00 | 32.2 | 89.96 | 0% | 0 | 06/18 12:00:00 | 32.8 | 91.04 | 0 | 0 | 06/18 12:00:00 | 31.1 | 87.98 | 0 | 0 | 06/18 12:00:00 | 35 | 95 | 0 | 0 | 06/18 12:00:00 | 35 | 95 | 0 | 0 | 06/18 12:00:00 | 31 | 87.8 | 0 | 0 | 06/18 12:00:00 | 31.9 | 89.42 | 0 | 0
06/18 13:00:00 | 33.3 | 91.94 | 0% | 0 | 06/18 13:00:00 | 32.8 | 91.04 | 0 | 0 | 06/18 13:00:00 | 31.7 | 89.06 | 0 | 0 | 06/18 13:00:00 | 35 | 95 | 0 | 0 | 06/18 13:00:00 | 35 | 95 | 0 | 0 | 06/18 13:00:00 | 31 | 87.8 | 0 | 0 | 06/18 13:00:00 | 31.1 | 87.98 | 0 | 0
06/18 14:00:00 | 33.9 | 93.02 | 0% | 0 | 06/18 14:00:00 | 31.7 | 89.06 | 0 | 0 | 06/18 14:00:00 | 31.7 | 89.06 | 0 | 0 | 06/18 14:00:00 | 37.2 | 98.96 | 0 | 0 | 06/18 14:00:00 | 29.4 | 84.92 | 0 | 0 | 06/18 14:00:00 | 31.2 | 88.16 | 0 | 0 | 06/18 14:00:00 | 33.2 | 91.76 | 0 | 0
06/18 15:00:00 | 34.4 | 93.92 | 0% | 0 | 06/18 15:00:00 | 27.8 | 82.04 | 0 | 0 | 06/18 15:00:00 | 32.2 | 89.96 | 0 | 0 | 06/18 15:00:00 | 37.2 | 98.96 | 0 | 0 | 06/18 15:00:00 | 28.9 | 84.02 | 0 | 0 | 06/18 15:00:00 | 30.6 | 87.08 | 0 | 0 | 06/18 15:00:00 | 34 | 93.2 | 0 | 0
06/18 16:00:00 | 33.9 | 93.02 | 0% | 0 | 06/18 16:00:00 | 31.7 | 89.06 | 0 | 0 | 06/18 16:00:00 | 32.8 | 91.04 | 0 | 0 | 06/18 16:00:00 | 37.2 | 98.96 | 0 | 0 | 06/18 16:00:00 | 28.3 | 82.94 | 0 | 0 | 06/18 16:00:00 | 29.9 | 85.82 | 0 | 0 | 06/18 16:00:00 | 34.9 | 94.82 | 0 | 0
06/18 17:00:00 | 33.9 | 93.02 | 0% | 0 | 06/18 17:00:00 | 31.7 | 89.06 | 0 | 0 | 06/18 17:00:00 | 32.2 | 89.96 | 0 | 0 | 06/18 17:00:00 | 33 | 91.4 | 0 | 0 | 06/18 17:00:00 | 27.2 | 80.96 | 0 | 0 | 06/18 17:00:00 | 29.8 | 85.64 | 0 | 0 | 06/18 17:00:00 | 34 | 93.2 | 0 | 0
06/18 18:00:00 | 31.7 | 89.06 | 0% | 0 | 06/18 18:00:00 | 31.1 | 87.98 | 0 | 0 | 06/18 18:00:00 | 31.7 | 89.06 | 0 | 0 | 06/18 18:00:00 | 24 | 75.2 | 0 | 0 | 06/18 18:00:00 | 26.7 | 80.06 | 0 | 0 | 06/18 18:00:00 | 28.6 | 83.48 | 0 | 0 | 06/18 18:00:00 | 30.6 | 87.08 | 0 | 0
06/18 19:00:00 | 30 | 86 | 0% | 0 | 06/18 19:00:00 | 31.1 | 87.98 | 0 | 0 | 06/18 19:00:00 | 29.4 | 84.92 | 0 | 0 | 06/18 19:00:00 | 23.3 | 73.94 | 0 | 0 | 06/18 19:00:00 | 26.7 | 80.06 | 0 | 0 | 06/18 19:00:00 | 27.5 | 81.5 | 0 | 0 | 06/18 19:00:00 | 28.7 | 83.66 | 0 | 0
06/18 20:00:00 | 29.4 | 84.92 | 0% | 0 | 06/18 20:00:00 | 28.3 | 82.94 | 0 | 0 | 06/18 20:00:00 | 29.4 | 84.92 | 0 | 0 | 06/18 20:00:00 | 23.3 | 73.94 | 0 | 0 | 06/18 20:00:00 | 24.4 | 75.92 | 0 | 0 | 06/18 20:00:00 | 26.3 | 79.34 | 0 | 0 | 06/18 20:00:00 | 27.5 | 81.5 | 0 | 0
06/18 21:00:00 | 26.7 | 80.06 | 0% | 0 | 06/18 21:00:00 | 28.3 | 82.94 | 0 | 0 | 06/18 21:00:00 | 25.6 | 78.08 | 0 | 0 | 06/18 21:00:00 | 22.8 | 73.04 | 0 | 0 | 06/18 21:00:00 | 23.3 | 73.94 | 0 | 0 | 06/18 21:00:00 | 25.5 | 77.9 | 0 | 0 | 06/18 21:00:00 | 27.5 | 81.5 | 0 | 0
06/18 22:00:00 | 25.6 | 78.08 | 0% | 0 | 06/18 22:00:00 | 27.2 | 80.96 | 0 | 0 | 06/18 22:00:00 | 29 | 84.2 | 0 | 0 | 06/18 22:00:00 | 22.8 | 73.04 | 0 | 0 | 06/18 22:00:00 | 22.8 | 73.04 | 0 | 0 | 06/18 22:00:00 | 25 | 77 | 0 | 0 | 06/18 22:00:00 | 26.7 | 80.06 | 0 | 0
06/18 23:00:00 | 25.6 | 78.08 | 0% | 0 | 06/18 23:00:00 | 26.7 | 80.06 | 0 | 0 | 06/18 23:00:00 | 21.1 | 69.98 | 0 | 0 | 06/18 23:00:00 | 23.3 | 73.94 | 0 | 0 | 06/18 23:00:00 | 22.8 | 73.04 | 0 | 0 | 06/18 23:00:00 | 25 | 77 | 0 | 0 | 06/18 23:00:00 | 26.1 | 78.98 | 0 | 0
06/18 24:00:00 | 25.6 | 78.08 | 0% | 0 | 06/18 24:00:00 | 26.1 | 78.98 | 0 | 0 | 06/18 24:00:00 | 22.8 | 73.04 | 0 | 0 | 06/18 24:00:00 | 23 | 73.4 | 0 | 0 | 06/18 24:00:00 | 22.2 | 71.96 | 0 | 0 | 06/18 24:00:00 | 23.7 | 74.66 | 0 | 0 | 06/18 24:00:00 | 25.3 | 77.54 | 0 | 0
06/19 01:00:00 | 25.6 | 78.08 | 0% | 0 | 06/19 01:00:00 | 26.1 | 78.98 | 0 | 0 | 06/19 01:00:00 | 21.1 | 69.98 | 0 | 0 | 06/19 01:00:00 | 22.8 | 73.04 | 0 | 0 | 06/19 01:00:00 | 22.2 | 71.96 | 0 | 0 | 06/19 01:00:00 | 22.8 | 73.04 | 0 | 0 | 06/19 01:00:00 | 24.6 | 76.28 | 0 | 0
06/19 02:00:00 | 25 | 77 | 0% | 0 | 06/19 02:00:00 | 25 | 77 | 0 | 0 | 06/19 02:00:00 | 21.1 | 69.98 | 0 | 0 | 06/19 02:00:00 | 22.8 | 73.04 | 0 | 0 | 06/19 02:00:00 | 21.7 | 71.06 | 0 | 0 | 06/19 02:00:00 | 22.2 | 71.96 | 0 | 0 | 06/19 02:00:00 | 23.7 | 74.66 | 0 | 0
06/19 03:00:00 | 24.4 | 75.92 | 0% | 0 | 06/19 03:00:00 | 24.4 | 75.92 | 0 | 0 | 06/19 03:00:00 | 20 | 68 | 0 | 0 | 06/19 03:00:00 | 22.8 | 73.04 | 0 | 0 | 06/19 03:00:00 | 21.7 | 71.06 | 0 | 0 | 06/19 03:00:00 | 22 | 71.6 | 0 | 0 | 06/19 03:00:00 | 23.7 | 74.66 | 0 | 0
06/19 04:00:00 | 24.4 | 75.92 | 0% | 0 | 06/19 04:00:00 | 24.4 | 75.92 | 0 | 0 | 06/19 04:00:00 | 20 | 68 | 0 | 0 | 06/19 04:00:00 | 22.8 | 73.04 | 0 | 0 | 06/19 04:00:00 | 21.7 | 71.06 | 0 | 0 | 06/19 04:00:00 | 22 | 71.6 | 0 | 0 | 06/19 04:00:00 | 23.5 | 74.3 | 0 | 0
06/19 05:00:00 | 23.9 | 75.02 | 0% | 0 | 06/19 05:00:00 | 24.4 | 75.92 | 0 | 0 | 06/19 05:00:00 | 19.4 | 66.92 | 0 | 0 | 06/19 05:00:00 | 22 | 71.6 | 0 | 0 | 06/19 05:00:00 | 21.7 | 71.06 | 0 | 0 | 06/19 05:00:00 | 21 | 69.8 | 0 | 0 | 06/19 05:00:00 | 23.1 | 73.58 | 0 | 0
06/19 06:00:00 | 26.1 | 78.98 | 0% | 0 | 06/19 06:00:00 | 25.6 | 78.08 | 0 | 0 | 06/19 06:00:00 | 19.4 | 66.92 | 0 | 0 | 06/19 06:00:00 | 24.4 | 75.92 | 0 | 0 | 06/19 06:00:00 | 22.2 | 71.96 | 0 | 0 | 06/19 06:00:00 | 21.5 | 70.7 | 0 | 0 | 06/19 06:00:00 | 23 | 73.4 | 0 | 0
06/19 07:00:00 | 27.8 | 82.04 | 0% | 0 | 06/19 07:00:00 | 25.6 | 78.08 | 0 | 0 | 06/19 07:00:00 | 22.2 | 71.96 | 0 | 0 | 06/19 07:00:00 | 24.4 | 75.92 | 0 | 0 | 06/19 07:00:00 | 22.2 | 71.96 | 0 | 0 | 06/19 07:00:00 | 24.2 | 75.56 | 0 | 0 | 06/19 07:00:00 | 23.5 | 74.3 | 0 | 0
06/19 08:00:00 | 30 | 86 | 0% | 0 | 06/19 08:00:00 | 28.9 | 84.02 | 0 | 0 | 06/19 08:00:00 | 22.2 | 71.96 | 0 | 0 | 06/19 08:00:00 | 28.3 | 82.94 | 0 | 0 | 06/19 08:00:00 | 26.7 | 80.06 | 0 | 0 | 06/19 08:00:00 | 26.6 | 79.88 | 0 | 0 | 06/19 08:00:00 | 25.8 | 78.44 | 0 | 0
06/19 09:00:00 | 32.2 | 89.96 | 0% | 0 | 06/19 09:00:00 | 30 | 86 | 0 | 0 | 06/19 09:00:00 | 28.3 | 82.94 | 0 | 0 | 06/19 09:00:00 | 30 | 86 | 0 | 0 | 06/19 09:00:00 | 28.9 | 84.02 | 0 | 0 | 06/19 09:00:00 | 28.4 | 83.12 | 0 | 0 | 06/19 09:00:00 | 27.5 | 81.5 | 0 | 0
06/19 10:00:00 | 33.9 | 93.02 | 0% | 0 | 06/19 10:00:00 | 31.7 | 89.06 | 0 | 0 | 06/19 10:00:00 | 30.6 | 87.08 | 0 | 0 | 06/19 10:00:00 | 30 | 86 | 0 | 0 | 06/19 10:00:00 | 30 | 86 | 0 | 0 | 06/19 10:00:00 | 28.7 | 83.66 | 0 | 0 | 06/19 10:00:00 | 29.9 | 85.82 | 0 | 0
06/19 11:00:00 | 33.9 | 93.02 | 0% | 0 | 06/19 11:00:00 | 32.2 | 89.96 | 0 | 0 | 06/19 11:00:00 | 32.2 | 89.96 | 0 | 0 | 06/19 11:00:00 | 32.8 | 91.04 | 0 | 0 | 06/19 11:00:00 | 31.7 | 89.06 | 0 | 0 | 06/19 11:00:00 | 30.5 | 86.9 | 0 | 0 | 06/19 11:00:00 | 31.1 | 87.98 | 0 | 0
06/19 12:00:00 | 35.6 | 96.08 | 0% | 0 | 06/19 12:00:00 | 32.8 | 91.04 | 0 | 0 | 06/19 12:00:00 | 31.7 | 89.06 | 0 | 0 | 06/19 12:00:00 | 33.9 | 93.02 | 0 | 0 | 06/19 12:00:00 | 32.8 | 91.04 | 0 | 0 | 06/19 12:00:00 | 30.1 | 86.18 | 0 | 0 | 06/19 12:00:00 | 31.3 | 88.34 | 0 | 0
06/19 13:00:00 | 36.1 | 96.98 | 0% | 0 | 06/19 13:00:00 | 32.8 | 91.04 | 0 | 0 | 06/19 13:00:00 | 32.8 | 91.04 | 0 | 0 | 06/19 13:00:00 | 33.9 | 93.02 | 0 | 0 | 06/19 13:00:00 | 32.8 | 91.04 | 0 | 0 | 06/19 13:00:00 | 31.4 | 88.52 | 0 | 0 | 06/19 13:00:00 | 23.7 | 74.66 | 0 | 0
06/19 14:00:00 | 35.6 | 96.08 | 0% | 0 | 06/19 14:00:00 | 32.8 | 91.04 | 0 | 0 | 06/19 14:00:00 | 32.8 | 91.04 | 0 | 0 | 06/19 14:00:00 | 34.4 | 93.92 | 0 | 0 | 06/19 14:00:00 | 33.3 | 91.94 | 0 | 0 | 06/19 14:00:00 | 32 | 89.6 | 0 | 0 | 06/19 14:00:00 | 23.6 | 74.48 | 0 | 0
06/19 15:00:00 | 35 | 95 | 0% | 0 | 06/19 15:00:00 | 33.3 | 91.94 | 0 | 0 | 06/19 15:00:00 | 33.3 | 91.94 | 0 | 0 | 06/19 15:00:00 | 34.4 | 93.92 | 0 | 0 | 06/19 15:00:00 | 32.8 | 91.04 | 0 | 0 | 06/19 15:00:00 | 30.6 | 87.08 | 0 | 0 | 06/19 15:00:00 | 25.4 | 77.72 | 0 | 0
06/19 16:00:00 | 35 | 95 | 0% | 0 | 06/19 16:00:00 | 33.3 | 91.94 | 0 | 0 | 06/19 16:00:00 | 33.3 | 91.94 | 0 | 0 | 06/19 16:00:00 | 34.4 | 93.92 | 0 | 0 | 06/19 16:00:00 | 32.2 | 89.96 | 0 | 0 | 06/19 16:00:00 | 30.6 | 87.08 | 0 | 0 | 06/19 16:00:00 | 27.3 | 81.14 | 0 | 0
06/19 17:00:00 | 33.3 | 91.94 | 0% | 0 | 06/19 17:00:00 | 32.8 | 91.04 | 0 | 0 | 06/19 17:00:00 | 33.3 | 91.94 | 0 | 0 | 06/19 17:00:00 | 33.3 | 91.94 | 0 | 0 | 06/19 17:00:00 | 31.7 | 89.06 | 0 | 0 | 06/19 17:00:00 | 30 | 86 | 0 | 0 | 06/19 17:00:00 | 29.4 | 84.92 | 0 | 0
06/19 18:00:00 | 32.2 | 89.96 | 0% | 0 | 06/19 18:00:00 | 31.7 | 89.06 | 0 | 0 | 06/19 18:00:00 | 32.8 | 91.04 | 0 | 0 | 06/19 18:00:00 | 32.2 | 89.96 | 0 | 0 | 06/19 18:00:00 | 31.1 | 87.98 | 0 | 0 | 06/19 18:00:00 | 28.9 | 84.02 | 0 | 0 | 06/19 18:00:00 | 30.3 | 86.54 | 0 | 0
06/19 19:00:00 | 30.6 | 87.08 | 0% | 0 | 06/19 19:00:00 | 31.7 | 89.06 | 0 | 0 | 06/19 19:00:00 | 30.6 | 87.08 | 0 | 0 | 06/19 19:00:00 | 32.2 | 89.96 | 0 | 0 | 06/19 19:00:00 | 31.1 | 87.98 | 0 | 0 | 06/19 19:00:00 | 27.8 | 82.04 | 0 | 0 | 06/19 19:00:00 | 29.3 | 84.74 | 0 | 0
06/19 20:00:00 | 29.4 | 84.92 | 0% | 0 | 06/19 20:00:00 | 28.9 | 84.02 | 0 | 0 | 06/19 20:00:00 | 30.6 | 87.08 | 0 | 0 | 06/19 20:00:00 | 26.7 | 80.06 | 0 | 0 | 06/19 20:00:00 | 28.9 | 84.02 | 0 | 0 | 06/19 20:00:00 | 26.5 | 79.7 | 0 | 0 | 06/19 20:00:00 | 27.3 | 81.14 | 0 | 0
06/19 21:00:00 | 28.9 | 84.02 | 0% | 0 | 06/19 21:00:00 | 27.8 | 82.04 | 0 | 0 | 06/19 21:00:00 | 27.2 | 80.96 | 0 | 0 | 06/19 21:00:00 | 26.1 | 78.98 | 0 | 0 | 06/19 21:00:00 | 27.2 | 80.96 | 0 | 0 | 06/19 21:00:00 | 25.9 | 78.62 | 0 | 0 | 06/19 21:00:00 | 26 | 78.8 | 0 | 0
06/19 22:00:00 | 27.8 | 82.04 | 0% | 0 | 06/19 22:00:00 | 27.2 | 80.96 | 0 | 0 | 06/19 22:00:00 | 27.8 | 82.04 | 0 | 0 | 06/19 22:00:00 | 26.1 | 78.98 | 0 | 0 | 06/19 22:00:00 | 26.7 | 80.06 | 0 | 0 | 06/19 22:00:00 | 25.2 | 77.36 | 0 | 0 | 06/19 22:00:00 | 25.2 | 77.36 | 0 | 0
06/19 23:00:00 | 27.2 | 80.96 | 0% | 0 | 06/19 23:00:00 | 26.7 | 80.06 | 0 | 0 | 06/19 23:00:00 | 23.9 | 75.02 | 0 | 0 | 06/19 23:00:00 | 26.1 | 78.98 | 0 | 0 | 06/19 23:00:00 | 25.6 | 78.08 | 0 | 0 | 06/19 23:00:00 | 24.8 | 76.64 | 0 | 0 | 06/19 23:00:00 | 25.2 | 77.36 | 0 | 0
06/19 24:00:00 | 26.7 | 80.06 | 0% | 0 | 06/19 24:00:00 | 26.1 | 78.98 | 0 | 0 | 06/19 24:00:00 | 23.3 | 73.94 | 0 | 0 | 06/19 24:00:00 | 25 | 77 | 0 | 0 | 06/19 24:00:00 | 25.6 | 78.08 | 0 | 0 | 06/19 24:00:00 | 24.2 | 75.56 | 0 | 0 | 06/19 24:00:00 | 25.2 | 77.36 | 0 | 0
06/20 01:00:00 | 26.1 | 78.98 | 0% | 0 | 06/20 01:00:00 | 26.1 | 78.98 | 0 | 0 | 06/20 01:00:00 | 25 | 77 | 0 | 0 | 06/20 01:00:00 | 25 | 77 | 0 | 0 | 06/20 01:00:00 | 25.6 | 78.08 | 0 | 0 | 06/20 01:00:00 | 24.1 | 75.38 | 0 | 0 | 06/20 01:00:00 | 25.2 | 77.36 | 0 | 0
06/20 02:00:00 | 26.1 | 78.98 | 0% | 0 | 06/20 02:00:00 | 25 | 77 | 0 | 0 | 06/20 02:00:00 | 25 | 77 | 0 | 0 | 06/20 02:00:00 | 25 | 77 | 0 | 0 | 06/20 02:00:00 | 23.9 | 75.02 | 0 | 0 | 06/20 02:00:00 | 23 | 73.4 | 0 | 0 | 06/20 02:00:00 | 25.3 | 77.54 | 0 | 0
06/20 03:00:00 | 25.6 | 78.08 | 0% | 0 | 06/20 03:00:00 | 24.4 | 75.92 | 0 | 0 | 06/20 03:00:00 | 21.1 | 69.98 | 0 | 0 | 06/20 03:00:00 | 25 | 77 | 0 | 0 | 06/20 03:00:00 | 23.9 | 75.02 | 0 | 0 | 06/20 03:00:00 | 22.8 | 73.04 | 0 | 0 | 06/20 03:00:00 | 25.1 | 77.18 | 0 | 0
06/20 04:00:00 | 25.6 | 78.08 | 0% | 0 | 06/20 04:00:00 | 24.4 | 75.92 | 0 | 0 | 06/20 04:00:00 | 22.2 | 71.96 | 0 | 0 | 06/20 04:00:00 | 25 | 77 | 0 | 0 | 06/20 04:00:00 | 23.3 | 73.94 | 0 | 0 | 06/20 04:00:00 | 23 | 73.4 | 0 | 0 | 06/20 04:00:00 | 25.6 | 78.08 | 0 | 0
06/20 05:00:00 | 25 | 77 | 0% | 0 | 06/20 05:00:00 | 23.9 | 75.02 | 0 | 0 | 06/20 05:00:00 | 21 | 69.8 | 0 | 0 | 06/20 05:00:00 | 23.9 | 75.02 | 0 | 0 | 06/20 05:00:00 | 23.9 | 75.02 | 0 | 0 | 06/20 05:00:00 | 23.1 | 73.58 | 0 | 0 | 06/20 05:00:00 | 26 | 78.8 | 0 | 0
06/20 06:00:00 | 26.7 | 80.06 | 0% | 0 | 06/20 06:00:00 | 25.6 | 78.08 | 0 | 0 | 06/20 06:00:00 | 21.1 | 69.98 | 0 | 0 | 06/20 06:00:00 | 25 | 77 | 0 | 0 | 06/20 06:00:00 | 25 | 77 | 0 | 0 | 06/20 06:00:00 | 23.1 | 73.58 | 0 | 0 | 06/20 06:00:00 | 26.1 | 78.98 | 0 | 0
06/20 07:00:00 | 29.4 | 84.92 | 0% | 0 | 06/20 07:00:00 | 25.6 | 78.08 | 0 | 0 | 06/20 07:00:00 | 23.3 | 73.94 | 0 | 0 | 06/20 07:00:00 | 25 | 77 | 0 | 0 | 06/20 07:00:00 | 25 | 77 | 0 | 0 | 06/20 07:00:00 | 25.3 | 77.54 | 0 | 0 | 06/20 07:00:00 | 26.5 | 79.7 | 0 | 0
06/20 08:00:00 | 32.2 | 89.96 | 0% | 0 | 06/20 08:00:00 | 29.4 | 84.92 | 0 | 0 | 06/20 08:00:00 | 23.3 | 73.94 | 0 | 0 | 06/20 08:00:00 | 28 | 82.4 | 0 | 0 | 06/20 08:00:00 | 25.6 | 78.08 | 0 | 0 | 06/20 08:00:00 | 27.5 | 81.5 | 0 | 0 | 06/20 08:00:00 | 27.3 | 81.14 | 0 | 0
06/20 09:00:00 | 33.9 | 93.02 | 0% | 0 | 06/20 09:00:00 | 30.6 | 87.08 | 0 | 0 | 06/20 09:00:00 | 28.9 | 84.02 | 0 | 0 | 06/20 09:00:00 | 29.4 | 84.92 | 0 | 0 | 06/20 09:00:00 | 26.7 | 80.06 | 0 | 0 | 06/20 09:00:00 | 28.9 | 84.02 | 0 | 0 | 06/20 09:00:00 | 29 | 84.2 | 0 | 0
06/20 10:00:00 | 34.4 | 93.92 | 0% | 0 | 06/20 10:00:00 | 32.2 | 89.96 | 0 | 0 | 06/20 10:00:00 | 30.6 | 87.08 | 0 | 0 | 06/20 10:00:00 | 29.4 | 84.92 | 0 | 0 | 06/20 10:00:00 | 27.8 | 82.04 | 0 | 0 | 06/20 10:00:00 | 30.7 | 87.26 | 0 | 0 | 06/20 10:00:00 | 27 | 80.6 | 0 | 0
06/20 11:00:00 | 34.4 | 93.92 | 0% | 0 | 06/20 11:00:00 | 32.2 | 89.96 | 0 | 0 | 06/20 11:00:00 | 31.1 | 87.98 | 0 | 0 | 06/20 11:00:00 | 31.7 | 89.06 | 0 | 0 | 06/20 11:00:00 | 30.6 | 87.08 | 0 | 0 | 06/20 11:00:00 | 32.3 | 90.14 | 0 | 0 | 06/20 11:00:00 | 30.8 | 87.44 | 0 | 0
06/20 12:00:00 | 35 | 95 | 0% | 0 | 06/20 12:00:00 | 33.3 | 91.94 | 0 | 0 | 06/20 12:00:00 | 32.2 | 89.96 | 0 | 0 | 06/20 12:00:00 | 31.7 | 89.06 | 0 | 0 | 06/20 12:00:00 | 31.1 | 87.98 | 0 | 0 | 06/20 12:00:00 | 32.9 | 91.22 | 0 | 0 | 06/20 12:00:00 | 29.5 | 85.1 | 0 | 0
06/20 13:00:00 | 36.1 | 96.98 | 0% | 0 | 06/20 13:00:00 | 33.3 | 91.94 | 0 | 0 | 06/20 13:00:00 | 33.3 | 91.94 | 0 | 0 | 06/20 13:00:00 | 31.7 | 89.06 | 0 | 0 | 06/20 13:00:00 | 31.1 | 87.98 | 0 | 0 | 06/20 13:00:00 | 33.7 | 92.66 | 0 | 0 | 06/20 13:00:00 | 32.1 | 89.78 | 0 | 0
06/20 14:00:00 | 36.7 | 98.06 | 0% | 0 | 06/20 14:00:00 | 33.3 | 91.94 | 0 | 0 | 06/20 14:00:00 | 33.3 | 91.94 | 0 | 0 | 06/20 14:00:00 | 32.8 | 91.04 | 0 | 0 | 06/20 14:00:00 | 33.9 | 93.02 | 0 | 0 | 06/20 14:00:00 | 32.7 | 90.86 | 0 | 0 | 06/20 14:00:00 | 32.5 | 90.5 | 0 | 0
06/20 15:00:00 | 37.2 | 98.96 | 0% | 0 | 06/20 15:00:00 | 33.3 | 91.94 | 0 | 0 | 06/20 15:00:00 | 34.4 | 93.92 | 0 | 0 | 06/20 15:00:00 | 33.3 | 91.94 | 0 | 0 | 06/20 15:00:00 | 33.3 | 91.94 | 0 | 0 | 06/20 15:00:00 | 31.8 | 89.24 | 0 | 0 | 06/20 15:00:00 | 31.8 | 89.24 | 0 | 0
06/20 16:00:00 | 33.9 | 93.02 | 0% | 0 | 06/20 16:00:00 | 32.2 | 89.96 | 0 | 0 | 06/20 16:00:00 | 35 | 95 | 0 | 0 | 06/20 16:00:00 | 33.3 | 91.94 | 0 | 0 | 06/20 16:00:00 | 33.3 | 91.94 | 0 | 0 | 06/20 16:00:00 | 29.7 | 85.46 | 0 | 0 | 06/20 16:00:00 | 33.1 | 91.58 | 0 | 0
06/20 17:00:00 | 35.6 | 96.08 | 0% | 0 | 06/20 17:00:00 | 32.2 | 89.96 | 0 | 0 | 06/20 17:00:00 | 34.4 | 93.92 | 0 | 0 | 06/20 17:00:00 | 32.2 | 89.96 | 0 | 0 | 06/20 17:00:00 | 32.2 | 89.96 | 0 | 0 | 06/20 17:00:00 | 28 | 82.4 | 0 | 0 | 06/20 17:00:00 | 32.6 | 90.68 | 0 | 0
06/20 18:00:00 | 33.9 | 93.02 | 0% | 0 | 06/20 18:00:00 | 31.1 | 87.98 | 0 | 0 | 06/20 18:00:00 | 33.3 | 91.94 | 0 | 0 | 06/20 18:00:00 | 31.7 | 89.06 | 0 | 0 | 06/20 18:00:00 | 31.1 | 87.98 | 0 | 0 | 06/20 18:00:00 | 25.4 | 77.72 | 0 | 0 | 06/20 18:00:00 | 32.8 | 91.04 | 0 | 0
06/20 19:00:00 | 31.1 | 87.98 | 0% | 0 | 06/20 19:00:00 | 31.1 | 87.98 | 0 | 0 | 06/20 19:00:00 | 30.6 | 87.08 | 0 | 0 | 06/20 19:00:00 | 31.7 | 89.06 | 0 | 0 | 06/20 19:00:00 | 31.1 | 87.98 | 0 | 0 | 06/20 19:00:00 | 25.5 | 77.9 | 0 | 0 | 06/20 19:00:00 | 30.6 | 87.08 | 0 | 0
06/20 20:00:00 | 30 | 86 | 0% | 0 | 06/20 20:00:00 | 29.4 | 84.92 | 0 | 0 | 06/20 20:00:00 | 30.6 | 87.08 | 0 | 0 | 06/20 20:00:00 | 27.8 | 82.04 | 0 | 0 | 06/20 20:00:00 | 27.2 | 80.96 | 0 | 0 | 06/20 20:00:00 | 25.3 | 77.54 | 0 | 0 | 06/20 20:00:00 | 22.7 | 72.86 | 0 | 0
06/20 21:00:00 | 28.3 | 82.94 | 0% | 0 | 06/20 21:00:00 | 28.3 | 82.94 | 0 | 0 | 06/20 21:00:00 | 28.3 | 82.94 | 0 | 0 | 06/20 21:00:00 | 27.8 | 82.04 | 0 | 0 | 06/20 21:00:00 | 26.7 | 80.06 | 0 | 0 | 06/20 21:00:00 | 25.7 | 78.26 | 0 | 0 | 06/20 21:00:00 | 22.6 | 72.68 | 0 | 0
06/20 22:00:00 | 27.8 | 82.04 | 0% | 0 | 06/20 22:00:00 | 27.8 | 82.04 | 0 | 0 | 06/20 22:00:00 | 27.2 | 80.96 | 0 | 0 | 06/20 22:00:00 | 27.8 | 82.04 | 0 | 0 | 06/20 22:00:00 | 26.1 | 78.98 | 0 | 0 | 06/20 22:00:00 | 25.3 | 77.54 | 0 | 0 | 06/20 22:00:00 | 22.3 | 72.14 | 0 | 0
06/20 23:00:00 | 27.2 | 80.96 | 0% | 0 | 06/20 23:00:00 | 27.2 | 80.96 | 0 | 0 | 06/20 23:00:00 | 26.1 | 78.98 | 0 | 0 | 06/20 23:00:00 | 25 | 77 | 0 | 0 | 06/20 23:00:00 | 25.6 | 78.08 | 0 | 0 | 06/20 23:00:00 | 25 | 77 | 0 | 0 | 06/20 23:00:00 | 22 | 71.6 | 0 | 0
06/20 24:00:00 | 26.1 | 78.98 | 0% | 0 | 06/20 24:00:00 | 26.7 | 80.06 | 0 | 0 | 06/20 24:00:00 | 25 | 77 | 0 | 0 | 06/20 24:00:00 | 24.4 | 75.92 | 0 | 0 | 06/20 24:00:00 | 25 | 77 | 0 | 0 | 06/20 24:00:00 | 23.6 | 74.48 | 0 | 0 | 06/20 24:00:00 | 22.1 | 71.78 | 0 | 0
06/21 01:00:00 | 25.6 | 78.08 | 0% | 0 | 06/21 01:00:00 | 26.7 | 80.06 | 0 | 0 | 06/21 01:00:00 | 23.3 | 73.94 | 0 | 0 | 06/21 01:00:00 | 24.4 | 75.92 | 0 | 0 | 06/21 01:00:00 | 25 | 77 | 0 | 0 | 06/21 01:00:00 | 23.6 | 74.48 | 0 | 0 | 06/21 01:00:00 | 22.5 | 72.5 | 0 | 0
06/21 02:00:00 | 24.4 | 75.92 | 0% | 0 | 06/21 02:00:00 | 26.1 | 78.98 | 0 | 0 | 06/21 02:00:00 | 23.3 | 73.94 | 0 | 0 | 06/21 02:00:00 | 23.9 | 75.02 | 0 | 0 | 06/21 02:00:00 | 23.9 | 75.02 | 0 | 0 | 06/21 02:00:00 | 23.1 | 73.58 | 0 | 0 | 06/21 02:00:00 | 23.1 | 73.58 | 0 | 0
06/21 03:00:00 | 24.4 | 75.92 | 0% | 0 | 06/21 03:00:00 | 25.6 | 78.08 | 0 | 0 | 06/21 03:00:00 | 22.2 | 71.96 | 0 | 0 | 06/21 03:00:00 | 23.9 | 75.02 | 0 | 0 | 06/21 03:00:00 | 22.8 | 73.04 | 0 | 0 | 06/21 03:00:00 | 22.5 | 72.5 | 0 | 0 | 06/21 03:00:00 | 24.1 | 75.38 | 0 | 0
06/21 04:00:00 | 24.4 | 75.92 | 0% | 0 | 06/21 04:00:00 | 24.4 | 75.92 | 0 | 0 | 06/21 04:00:00 | 22.2 | 71.96 | 0 | 0 | 06/21 04:00:00 | 23.9 | 75.02 | 0 | 0 | 06/21 04:00:00 | 22.2 | 71.96 | 0 | 0 | 06/21 04:00:00 | 22.5 | 72.5 | 0 | 0 | 06/21 04:00:00 | 24.9 | 76.82 | 0 | 0
06/21 05:00:00 | 24.4 | 75.92 | 0% | 0 | 06/21 05:00:00 | 25.6 | 78.08 | 0 | 0 | 06/21 05:00:00 | 21.1 | 69.98 | 0 | 0 | 06/21 05:00:00 | 22.8 | 73.04 | 0 | 0 | 06/21 05:00:00 | 22.2 | 71.96 | 0 | 0 | 06/21 05:00:00 | 22.4 | 72.32 | 0 | 0 | 06/21 05:00:00 | 25.3 | 77.54 | 0 | 0
06/21 06:00:00 | 26.1 | 78.98 | 0% | 0 | 06/21 06:00:00 | 25.6 | 78.08 | 0 | 0 | 06/21 06:00:00 | 20.6 | 69.08 | 0 | 0 | 06/21 06:00:00 | 25 | 77 | 0 | 0 | 06/21 06:00:00 | 23.3 | 73.94 | 0 | 0 | 06/21 06:00:00 | 22.5 | 72.5 | 0 | 0 | 06/21 06:00:00 | 25.5 | 77.9 | 0 | 0
06/21 07:00:00 | 28.3 | 82.94 | 0% | 0 | 06/21 07:00:00 | 25.6 | 78.08 | 0 | 0 | 06/21 07:00:00 | 24.4 | 75.92 | 0 | 0 | 06/21 07:00:00 | 25 | 77 | 0 | 0 | 06/21 07:00:00 | 23.3 | 73.94 | 0 | 0 | 06/21 07:00:00 | 24.7 | 76.46 | 0 | 0 | 06/21 07:00:00 | 26 | 78.8 | 0 | 0
06/21 08:00:00 | 30.6 | 87.08 | 0% | 0 | 06/21 08:00:00 | 28.3 | 82.94 | 0 | 0 | 06/21 08:00:00 | 24.4 | 75.92 | 0 | 0 | 06/21 08:00:00 | 29.4 | 84.92 | 0 | 0 | 06/21 08:00:00 | 26.7 | 80.06 | 0 | 0 | 06/21 08:00:00 | 27 | 80.6 | 0 | 0 | 06/21 08:00:00 | 27 | 80.6 | 0 | 0
06/21 09:00:00 | 32.2 | 89.96 | 0% | 0 | 06/21 09:00:00 | 29.4 | 84.92 | 0 | 0 | 06/21 09:00:00 | 30.6 | 87.08 | 0 | 0 | 06/21 09:00:00 | 31.7 | 89.06 | 0 | 0 | 06/21 09:00:00 | 30 | 86 | 0 | 0 | 06/21 09:00:00 | 29 | 84.2 | 0 | 0 | 06/21 09:00:00 | 28.4 | 83.12 | 0 | 0
06/21 10:00:00 | 33.3 | 91.94 | 0% | 0 | 06/21 10:00:00 | 29.4 | 84.92 | 0 | 0 | 06/21 10:00:00 | 31.7 | 89.06 | 0 | 0 | 06/21 10:00:00 | 31.7 | 89.06 | 0 | 0 | 06/21 10:00:00 | 30.6 | 87.08 | 0 | 0 | 06/21 10:00:00 | 31.1 | 87.98 | 0 | 0 | 06/21 10:00:00 | 29.3 | 84.74 | 0 | 0
06/21 11:00:00 | 34.4 | 93.92 | 0% | 0 | 06/21 11:00:00 | 31.1 | 87.98 | 0 | 0 | 06/21 11:00:00 | 33.3 | 91.94 | 0 | 0 | 06/21 11:00:00 | 33.3 | 91.94 | 0 | 0 | 06/21 11:00:00 | 33.3 | 91.94 | 0 | 0 | 06/21 11:00:00 | 32.6 | 90.68 | 0 | 0 | 06/21 11:00:00 | 31.1 | 87.98 | 0 | 0
06/21 12:00:00 | 35 | 95 | 0% | 0 | 06/21 12:00:00 | 28.3 | 82.94 | 0 | 0 | 06/21 12:00:00 | 34.4 | 93.92 | 0 | 0 | 06/21 12:00:00 | 32.8 | 91.04 | 0 | 0 | 06/21 12:00:00 | 34.4 | 93.92 | 0 | 0 | 06/21 12:00:00 | 33.8 | 92.84 | 0 | 0 | 06/21 12:00:00 | 32.4 | 90.32 | 0 | 0
06/21 13:00:00 | 35 | 95 | 0% | 0 | 06/21 13:00:00 | 28.9 | 84.02 | 0 | 0 | 06/21 13:00:00 | 35 | 95 | 0 | 0 | 06/21 13:00:00 | 32.8 | 91.04 | 0 | 0 | 06/21 13:00:00 | 34.4 | 93.92 | 0 | 0 | 06/21 13:00:00 | 34.1 | 93.38 | 0 | 0 | 06/21 13:00:00 | 33.6 | 92.48 | 0 | 0
06/21 14:00:00 | 34.4 | 93.92 | 0% | 0 | 06/21 14:00:00 | 30 | 86 | 0 | 0 | 06/21 14:00:00 | 35 | 95 | 0 | 0 | 06/21 14:00:00 | 31.7 | 89.06 | 0 | 0 | 06/21 14:00:00 | 34.4 | 93.92 | 0 | 0 | 06/21 14:00:00 | 35.4 | 95.72 | 0 | 0 | 06/21 14:00:00 | 33.7 | 92.66 | 0 | 0
06/21 15:00:00 | 34.4 | 93.92 | 0% | 0 | 06/21 15:00:00 | 26.7 | 80.06 | 0 | 0 | 06/21 15:00:00 | 35.6 | 96.08 | 0 | 0 | 06/21 15:00:00 | 30 | 86 | 0 | 0 | 06/21 15:00:00 | 34.4 | 93.92 | 0 | 0 | 06/21 15:00:00 | 34.6 | 94.28 | 0 | 0 | 06/21 15:00:00 | 34.4 | 93.92 | 0 | 0
06/21 16:00:00 | 34.4 | 93.92 | 0% | 0 | 06/21 16:00:00 | 26.7 | 80.06 | 0 | 0 | 06/21 16:00:00 | 36.1 | 96.98 | 0 | 0 | 06/21 16:00:00 | 30 | 86 | 0 | 0 | 06/21 16:00:00 | 34.4 | 93.92 | 0 | 0 | 06/21 16:00:00 | 35.6 | 96.08 | 0 | 0 | 06/21 16:00:00 | 35.4 | 95.72 | 0 | 0
06/21 17:00:00 | 33.3 | 91.94 | 0% | 0 | 06/21 17:00:00 | 25 | 77 | 0 | 0 | 06/21 17:00:00 | 35.6 | 96.08 | 0 | 0 | 06/21 17:00:00 | 27.2 | 80.96 | 0 | 0 | 06/21 17:00:00 | 33.9 | 93.02 | 0 | 0 | 06/21 17:00:00 | 35 | 95 | 0 | 0 | 06/21 17:00:00 | 35.5 | 95.9 | 0 | 0
06/21 18:00:00 | 31.7 | 89.06 | 0% | 0 | 06/21 18:00:00 | 25 | 77 | 0 | 0 | 06/21 18:00:00 | 35 | 95 | 0 | 0 | 06/21 18:00:00 | 27.8 | 82.04 | 0 | 0 | 06/21 18:00:00 | 32.2 | 89.96 | 0 | 0 | 06/21 18:00:00 | 35 | 95 | 0 | 0 | 06/21 18:00:00 | 35 | 95 | 0 | 0
06/21 19:00:00 | 30.6 | 87.08 | 0% | 0 | 06/21 19:00:00 | 25 | 77 | 0 | 0 | 06/21 19:00:00 | 33.3 | 91.94 | 0 | 0 | 06/21 19:00:00 | 27.8 | 82.04 | 0 | 0 | 06/21 19:00:00 | 32.2 | 89.96 | 0 | 0 | 06/21 19:00:00 | 31.4 | 88.52 | 0 | 0 | 06/21 19:00:00 | 34.1 | 93.38 | 0 | 0
06/21 20:00:00 | 29.4 | 84.92 | 0% | 0 | 06/21 20:00:00 | 24.4 | 75.92 | 0 | 0 | 06/21 20:00:00 | 33.3 | 91.94 | 0 | 0 | 06/21 20:00:00 | 25 | 77 | 0 | 0 | 06/21 20:00:00 | 27.8 | 82.04 | 0 | 0 | 06/21 20:00:00 | 30.1 | 86.18 | 0 | 0 | 06/21 20:00:00 | 33 | 91.4 | 0 | 0
06/21 21:00:00 | 27.8 | 82.04 | 0% | 0 | 06/21 21:00:00 | 24.4 | 75.92 | 0 | 0 | 06/21 21:00:00 | 29.4 | 84.92 | 0 | 0 | 06/21 21:00:00 | 23.9 | 75.02 | 0 | 0 | 06/21 21:00:00 | 25.6 | 78.08 | 0 | 0 | 06/21 21:00:00 | 28.1 | 82.58 | 0 | 0 | 06/21 21:00:00 | 29.9 | 85.82 | 0 | 0
06/21 22:00:00 | 27.2 | 80.96 | 0% | 0 | 06/21 22:00:00 | 24 | 75.2 | 0 | 0 | 06/21 22:00:00 | 27.2 | 80.96 | 0 | 0 | 06/21 22:00:00 | 23.9 | 75.02 | 0 | 0 | 06/21 22:00:00 | 25 | 77 | 0 | 0 | 06/21 22:00:00 | 27.5 | 81.5 | 0 | 0 | 06/21 22:00:00 | 28.5 | 83.3 | 0 | 0
06/21 23:00:00 | 26.7 | 80.06 | 0% | 0 | 06/21 23:00:00 | 23.3 | 73.94 | 0 | 0 | 06/21 23:00:00 | 27.2 | 80.96 | 0 | 0 | 06/21 23:00:00 | 23.9 | 75.02 | 0 | 0 | 06/21 23:00:00 | 23.3 | 73.94 | 0 | 0 | 06/21 23:00:00 | 26.9 | 80.42 | 0 | 0 | 06/21 23:00:00 | 28.5 | 83.3 | 0 | 0
06/21 24:00:00 | 26.1 | 78.98 | 0% | 0 | 06/21 24:00:00 | 22.8 | 73.04 | 0 | 0 | 06/21 24:00:00 | 24.4 | 75.92 | 0 | 0 | 06/21 24:00:00 | 23.9 | 75.02 | 0 | 0 | 06/21 24:00:00 | 23.3 | 73.94 | 0 | 0 | 06/21 24:00:00 | 25.9 | 78.62 | 0 | 0 | 06/21 24:00:00 | 27.9 | 82.22 | 0 | 0
06/22 01:00:00 | 26.1 | 78.98 | 0% | 0 | 06/22 01:00:00 | 22.8 | 73.04 | 0 | 0 | 06/22 01:00:00 | 22.2 | 71.96 | 0 | 0 | 06/22 01:00:00 | 23.9 | 75.02 | 0 | 0 | 06/22 01:00:00 | 23.3 | 73.94 | 0 | 0 | 06/22 01:00:00 | 24.3 | 75.74 | 0 | 0 | 06/22 01:00:00 | 27.3 | 81.14 | 0 | 0
06/22 02:00:00 | 25.6 | 78.08 | 0% | 0 | 06/22 02:00:00 | 23 | 73.4 | 0 | 0 | 06/22 02:00:00 | 22.2 | 71.96 | 0 | 0 | 06/22 02:00:00 | 22.8 | 73.04 | 0 | 0 | 06/22 02:00:00 | 22.2 | 71.96 | 0 | 0 | 06/22 02:00:00 | 24.4 | 75.92 | 0 | 0 | 06/22 02:00:00 | 27.1 | 80.78 | 0 | 0
06/22 03:00:00 | 25.6 | 78.08 | 0% | 0 | 06/22 03:00:00 | 22.8 | 73.04 | 0 | 0 | 06/22 03:00:00 | 21.1 | 69.98 | 0 | 0 | 06/22 03:00:00 | 22.8 | 73.04 | 0 | 0 | 06/22 03:00:00 | 21.7 | 71.06 | 0 | 0 | 06/22 03:00:00 | 23.8 | 74.84 | 0 | 0 | 06/22 03:00:00 | 27 | 80.6 | 0 | 0
06/22 04:00:00 | 25.6 | 78.08 | 0% | 0 | 06/22 04:00:00 | 22.2 | 71.96 | 0 | 0 | 06/22 04:00:00 | 22.8 | 73.04 | 0 | 0 | 06/22 04:00:00 | 22.8 | 73.04 | 0 | 0 | 06/22 04:00:00 | 22.2 | 71.96 | 0 | 0 | 06/22 04:00:00 | 23.3 | 73.94 | 0 | 0 | 06/22 04:00:00 | 26.5 | 79.7 | 0 | 0
06/22 05:00:00 | 25.6 | 78.08 | 0% | 0 | 06/22 05:00:00 | 22.2 | 71.96 | 0 | 0 | 06/22 05:00:00 | 22.2 | 71.96 | 0 | 0 | 06/22 05:00:00 | 23.3 | 73.94 | 0 | 0 | 06/22 05:00:00 | 22.2 | 71.96 | 0 | 0 | 06/22 05:00:00 | 23 | 73.4 | 0 | 0 | 06/22 05:00:00 | 26.1 | 78.98 | 0 | 0
06/22 06:00:00 | 25.6 | 78.08 | 0% | 0 | 06/22 06:00:00 | 22.8 | 73.04 | 0 | 0 | 06/22 06:00:00 | 21.7 | 71.06 | 0 | 0 | 06/22 06:00:00 | 25 | 77 | 0 | 0 | 06/22 06:00:00 | 22.8 | 73.04 | 0 | 0 | 06/22 06:00:00 | 22.9 | 73.22 | 0 | 0 | 06/22 06:00:00 | 26.1 | 78.98 | 0 | 0
06/22 07:00:00 | 26.7 | 80.06 | 0% | 0 | 06/22 07:00:00 | 22.8 | 73.04 | 0 | 0 | 06/22 07:00:00 | 24.4 | 75.92 | 0 | 0 | 06/22 07:00:00 | 25 | 77 | 0 | 0 | 06/22 07:00:00 | 22.8 | 73.04 | 0 | 0 | 06/22 07:00:00 | 24.9 | 76.82 | 0 | 0 | 06/22 07:00:00 | 26.1 | 78.98 | 0 | 0
06/22 08:00:00 | 28.9 | 84.02 | 0% | 0 | 06/22 08:00:00 | 26.1 | 78.98 | 0 | 0 | 06/22 08:00:00 | 24.4 | 75.92 | 0 | 0 | 06/22 08:00:00 | 31.1 | 87.98 | 0 | 0 | 06/22 08:00:00 | 28.3 | 82.94 | 0 | 0 | 06/22 08:00:00 | 27.2 | 80.96 | 0 | 0 | 06/22 08:00:00 | 27.5 | 81.5 | 0 | 0
06/22 09:00:00 | 29.4 | 84.92 | 0% | 0 | 06/22 09:00:00 | 27.8 | 82.04 | 0 | 0 | 06/22 09:00:00 | 27.8 | 82.04 | 0 | 0 | 06/22 09:00:00 | 32.2 | 89.96 | 0 | 0 | 06/22 09:00:00 | 30.6 | 87.08 | 0 | 0 | 06/22 09:00:00 | 29.4 | 84.92 | 0 | 0 | 06/22 09:00:00 | 28.8 | 83.84 | 0 | 0
06/22 10:00:00 | 31.1 | 87.98 | 0% | 0 | 06/22 10:00:00 | 29.4 | 84.92 | 0 | 0 | 06/22 10:00:00 | 29.4 | 84.92 | 0 | 0 | 06/22 10:00:00 | 32.2 | 89.96 | 0 | 0 | 06/22 10:00:00 | 31.7 | 89.06 | 0 | 0 | 06/22 10:00:00 | 31.2 | 88.16 | 0 | 0 | 06/22 10:00:00 | 30.2 | 86.36 | 0 | 0
06/22 11:00:00 | 32.8 | 91.04 | 0% | 0 | 06/22 11:00:00 | 30 | 86 | 0 | 0 | 06/22 11:00:00 | 30 | 86 | 0 | 0 | 06/22 11:00:00 | 35 | 95 | 0 | 0 | 06/22 11:00:00 | 32.2 | 89.96 | 0 | 0 | 06/22 11:00:00 | 31.8 | 89.24 | 0 | 0 | 06/22 11:00:00 | 32.3 | 90.14 | 0 | 0
06/22 12:00:00 | 32.2 | 89.96 | 0% | 0 | 06/22 12:00:00 | 31.1 | 87.98 | 0 | 0 | 06/22 12:00:00 | 31.1 | 87.98 | 0 | 0 | 06/22 12:00:00 | 34.4 | 93.92 | 0 | 0 | 06/22 12:00:00 | 34.4 | 93.92 | 0 | 0 | 06/22 12:00:00 | 30.6 | 87.08 | 0 | 0 | 06/22 12:00:00 | 33.6 | 92.48 | 0 | 0
06/22 13:00:00 | 32.8 | 91.04 | 0% | 0 | 06/22 13:00:00 | 31.1 | 87.98 | 0 | 0 | 06/22 13:00:00 | 32.8 | 91.04 | 0 | 0 | 06/22 13:00:00 | 34.4 | 93.92 | 0 | 0 | 06/22 13:00:00 | 34.4 | 93.92 | 0 | 0 | 06/22 13:00:00 | 31 | 87.8 | 0 | 0 | 06/22 13:00:00 | 33.5 | 92.3 | 0 | 0
06/22 14:00:00 | 33.3 | 91.94 | 0% | 0 | 06/22 14:00:00 | 31.7 | 89.06 | 0 | 0 | 06/22 14:00:00 | 32.8 | 91.04 | 0 | 0 | 06/22 14:00:00 | 36.1 | 96.98 | 0 | 0 | 06/22 14:00:00 | 36.1 | 96.98 | 0 | 0 | 06/22 14:00:00 | 33.9 | 93.02 | 0 | 0 | 06/22 14:00:00 | 34.7 | 94.46 | 0 | 0
06/22 15:00:00 | 33.9 | 93.02 | 0% | 0 | 06/22 15:00:00 | 28.9 | 84.02 | 0 | 0 | 06/22 15:00:00 | 33.3 | 91.94 | 0 | 0 | 06/22 15:00:00 | 35.6 | 96.08 | 0 | 0 | 06/22 15:00:00 | 35.6 | 96.08 | 0 | 0 | 06/22 15:00:00 | 33.3 | 91.94 | 0 | 0 | 06/22 15:00:00 | 34.9 | 94.82 | 0 | 0
06/22 16:00:00 | 35 | 95 | 0% | 0 | 06/22 16:00:00 | 28.9 | 84.02 | 0 | 0 | 06/22 16:00:00 | 33.9 | 93.02 | 0 | 0 | 06/22 16:00:00 | 35.6 | 96.08 | 0 | 0 | 06/22 16:00:00 | 35.6 | 96.08 | 0 | 0 | 06/22 16:00:00 | 33.4 | 92.12 | 0 | 0 | 06/22 16:00:00 | 35.2 | 95.36 | 0 | 0
06/22 17:00:00 | 33.3 | 91.94 | 0% | 0 | 06/22 17:00:00 | 25 | 77 | 0 | 0 | 06/22 17:00:00 | 33.9 | 93.02 | 0 | 0 | 06/22 17:00:00 | 35 | 95 | 0 | 0 | 06/22 17:00:00 | 35 | 95 | 0 | 0 | 06/22 17:00:00 | 32.6 | 90.68 | 0 | 0 | 06/22 17:00:00 | 35.6 | 96.08 | 0 | 0
06/22 18:00:00 | 32.2 | 89.96 | 0% | 0 | 06/22 18:00:00 | 22.8 | 73.04 | 0 | 0 | 06/22 18:00:00 | 33.3 | 91.94 | 0 | 0 | 06/22 18:00:00 | 33.9 | 93.02 | 0 | 0 | 06/22 18:00:00 | 33.9 | 93.02 | 0 | 0 | 06/22 18:00:00 | 29 | 84.2 | 0 | 0 | 06/22 18:00:00 | 34.6 | 94.28 | 0 | 0
06/22 19:00:00 | 30.6 | 87.08 | 0% | 0 | 06/22 19:00:00 | 22.8 | 73.04 | 0 | 0 | 06/22 19:00:00 | 27.2 | 80.96 | 0 | 0 | 06/22 19:00:00 | 33.9 | 93.02 | 0 | 0 | 06/22 19:00:00 | 33.9 | 93.02 | 0 | 0 | 06/22 19:00:00 | 27 | 80.6 | 0 | 0 | 06/22 19:00:00 | 30.3 | 86.54 | 0 | 0
06/22 20:00:00 | 29.4 | 84.92 | 0% | 0 | 06/22 20:00:00 | 22.2 | 71.96 | 0 | 0 | 06/22 20:00:00 | 27.2 | 80.96 | 0 | 0 | 06/22 20:00:00 | 28.9 | 84.02 | 0 | 0 | 06/22 20:00:00 | 27.8 | 82.04 | 0 | 0 | 06/22 20:00:00 | 26.8 | 80.24 | 0 | 0 | 06/22 20:00:00 | 29.5 | 85.1 | 0 | 0
06/22 21:00:00 | 28.3 | 82.94 | 0% | 0 | 06/22 21:00:00 | 22.2 | 71.96 | 0 | 0 | 06/22 21:00:00 | 26.1 | 78.98 | 0 | 0 | 06/22 21:00:00 | 27.2 | 80.96 | 0 | 0 | 06/22 21:00:00 | 26.7 | 80.06 | 0 | 0 | 06/22 21:00:00 | 26 | 78.8 | 0 | 0 | 06/22 21:00:00 | 28 | 82.4 | 0 | 0
06/22 22:00:00 | 27.8 | 82.04 | 0% | 0 | 06/22 22:00:00 | 22.2 | 71.96 | 0 | 0 | 06/22 22:00:00 | 24.4 | 75.92 | 0 | 0 | 06/22 22:00:00 | 27.2 | 80.96 | 0 | 0 | 06/22 22:00:00 | 26.1 | 78.98 | 0 | 0 | 06/22 22:00:00 | 24 | 75.2 | 0 | 0 | 06/22 22:00:00 | 26.4 | 79.52 | 0 | 0
06/22 23:00:00 | 26.7 | 80.06 | 0% | 0 | 06/22 23:00:00 | 22.8 | 73.04 | 0 | 0 | 06/22 23:00:00 | 24.4 | 75.92 | 0 | 0 | 06/22 23:00:00 | 25.6 | 78.08 | 0 | 0 | 06/22 23:00:00 | 25.6 | 78.08 | 0 | 0 | 06/22 23:00:00 | 24 | 75.2 | 0 | 0 | 06/22 23:00:00 | 26.9 | 80.42 | 0 | 0
06/22 24:00:00 | 26.7 | 80.06 | 0% | 0 | 06/22 24:00:00 | 22.2 | 71.96 | 0 | 0 | 06/22 24:00:00 | 22.8 | 73.04 | 0 | 0 | 06/22 24:00:00 | 24.4 | 75.92 | 0 | 0 | 06/22 24:00:00 | 25 | 77 | 0 | 0 | 06/22 24:00:00 | 23.8 | 74.84 | 0 | 0 | 06/22 24:00:00 | 23.6 | 74.48 | 0 | 0
06/23 01:00:00 | 25.6 | 78.08 | 0% | 0 | 06/23 01:00:00 | 22.2 | 71.96 | 0 | 0 | 06/23 01:00:00 | 22.2 | 71.96 | 0 | 0 | 06/23 01:00:00 | 24.4 | 75.92 | 0 | 0 | 06/23 01:00:00 | 25 | 77 | 0 | 0 | 06/23 01:00:00 | 23.8 | 74.84 | 0 | 0 | 06/23 01:00:00 | 22.9 | 73.22 | 0 | 0
06/23 02:00:00 | 25.6 | 78.08 | 0% | 0 | 06/23 02:00:00 | 22.8 | 73.04 | 0 | 0 | 06/23 02:00:00 | 22.2 | 71.96 | 0 | 0 | 06/23 02:00:00 | 23.3 | 73.94 | 0 | 0 | 06/23 02:00:00 | 23.9 | 75.02 | 0 | 0 | 06/23 02:00:00 | 23.5 | 74.3 | 0 | 0 | 06/23 02:00:00 | 22 | 71.6 | 0 | 0
06/23 03:00:00 | 24.4 | 75.92 | 0% | 0 | 06/23 03:00:00 | 22.2 | 71.96 | 0 | 0 | 06/23 03:00:00 | 21.7 | 71.06 | 0 | 0 | 06/23 03:00:00 | 23.3 | 73.94 | 0 | 0 | 06/23 03:00:00 | 24.4 | 75.92 | 0 | 0 | 06/23 03:00:00 | 23.1 | 73.58 | 0 | 0 | 06/23 03:00:00 | 21.8 | 71.24 | 0 | 0
06/23 04:00:00 | 25 | 77 | 0% | 0 | 06/23 04:00:00 | 22.8 | 73.04 | 0 | 0 | 06/23 04:00:00 | 20.6 | 69.08 | 0 | 0 | 06/23 04:00:00 | 23.3 | 73.94 | 0 | 0 | 06/23 04:00:00 | 22.8 | 73.04 | 0 | 0 | 06/23 04:00:00 | 23 | 73.4 | 0 | 0 | 06/23 04:00:00 | 21.6 | 70.88 | 0 | 0
06/23 05:00:00 | 25 | 77 | 0% | 0 | 06/23 05:00:00 | 23.3 | 73.94 | 0 | 0 | 06/23 05:00:00 | 20 | 68 | 0 | 0 | 06/23 05:00:00 | 22.8 | 73.04 | 0 | 0 | 06/23 05:00:00 | 22.8 | 73.04 | 0 | 0 | 06/23 05:00:00 | 23.2 | 73.76 | 0 | 0 | 06/23 05:00:00 | 21.5 | 70.7 | 0 | 0
06/23 06:00:00 | 26 | 78.8 | 0% | 0 | 06/23 06:00:00 | 23.9 | 75.02 | 0 | 0 | 06/23 06:00:00 | 20 | 68 | 0 | 0 | 06/23 06:00:00 | 24.4 | 75.92 | 0 | 0 | 06/23 06:00:00 | 24.4 | 75.92 | 0 | 0 | 06/23 06:00:00 | 23 | 73.4 | 0 | 0 | 06/23 06:00:00 | 21.6 | 70.88 | 0 | 0
06/23 07:00:00 | 28 | 82.4 | 0% | 0 | 06/23 07:00:00 | 23.9 | 75.02 | 0 | 0 | 06/23 07:00:00 | 22.8 | 73.04 | 0 | 0 | 06/23 07:00:00 | 24.4 | 75.92 | 0 | 0 | 06/23 07:00:00 | 24.4 | 75.92 | 0 | 0 | 06/23 07:00:00 | 23.8 | 74.84 | 0 | 0 | 06/23 07:00:00 | 21.9 | 71.42 | 0 | 0
06/23 08:00:00 | 28.9 | 84.02 | 0% | 0 | 06/23 08:00:00 | 24.4 | 75.92 | 0 | 0 | 06/23 08:00:00 | 22.8 | 73.04 | 0 | 0 | 06/23 08:00:00 | 29.4 | 84.92 | 0 | 0 | 06/23 08:00:00 | 30.6 | 87.08 | 0 | 0 | 06/23 08:00:00 | 25.7 | 78.26 | 0 | 0 | 06/23 08:00:00 | 24 | 75.2 | 0 | 0
06/23 09:00:00 | 31.1 | 87.98 | 0% | 0 | 06/23 09:00:00 | 28 | 82.4 | 0 | 0 | 06/23 09:00:00 | 26.7 | 80.06 | 0 | 0 | 06/23 09:00:00 | 31.1 | 87.98 | 0 | 0 | 06/23 09:00:00 | 31.7 | 89.06 | 0 | 0 | 06/23 09:00:00 | 27.4 | 81.32 | 0 | 0 | 06/23 09:00:00 | 26.4 | 79.52 | 0 | 0
06/23 10:00:00 | 31.1 | 87.98 | 0% | 0 | 06/23 10:00:00 | 27.8 | 82.04 | 0 | 0 | 06/23 10:00:00 | 27.8 | 82.04 | 0 | 0 | 06/23 10:00:00 | 31.1 | 87.98 | 0 | 0 | 06/23 10:00:00 | 32.8 | 91.04 | 0 | 0 | 06/23 10:00:00 | 27.2 | 80.96 | 0 | 0 | 06/23 10:00:00 | 28.6 | 83.48 | 0 | 0
06/23 11:00:00 | 33.3 | 91.94 | 0% | 0 | 06/23 11:00:00 | 26.7 | 80.06 | 0 | 0 | 06/23 11:00:00 | 29.4 | 84.92 | 0 | 0 | 06/23 11:00:00 | 34.4 | 93.92 | 0 | 0 | 06/23 11:00:00 | 33.9 | 93.02 | 0 | 0 | 06/23 11:00:00 | 28.3 | 82.94 | 0 | 0 | 06/23 11:00:00 | 30.8 | 87.44 | 0 | 0
06/23 12:00:00 | 33.3 | 91.94 | 0% | 0 | 06/23 12:00:00 | 26.1 | 78.98 | 0 | 0 | 06/23 12:00:00 | 30 | 86 | 0 | 0 | 06/23 12:00:00 | 29.4 | 84.92 | 0 | 0 | 06/23 12:00:00 | 34.4 | 93.92 | 0 | 0 | 06/23 12:00:00 | 28.9 | 84.02 | 0 | 0 | 06/23 12:00:00 | 32.5 | 90.5 | 0 | 0
06/23 13:00:00 | 34.4 | 93.92 | 0% | 0 | 06/23 13:00:00 | 27.8 | 82.04 | 0 | 0 | 06/23 13:00:00 | 31.1 | 87.98 | 0 | 0 | 06/23 13:00:00 | 29.4 | 84.92 | 0 | 0 | 06/23 13:00:00 | 34.4 | 93.92 | 0 | 0 | 06/23 13:00:00 | 29 | 84.2 | 0 | 0 | 06/23 13:00:00 | 33.7 | 92.66 | 0 | 0
06/23 14:00:00 | 34.4 | 93.92 | 0% | 0 | 06/23 14:00:00 | 27.8 | 82.04 | 0 | 0 | 06/23 14:00:00 | 31.1 | 87.98 | 0 | 0 | 06/23 14:00:00 | 26.7 | 80.06 | 0 | 0 | 06/23 14:00:00 | 34.4 | 93.92 | 0 | 0 | 06/23 14:00:00 | 31.3 | 88.34 | 0 | 0 | 06/23 14:00:00 | 33.4 | 92.12 | 0 | 0
06/23 15:00:00 | 35 | 95 | 0% | 0 | 06/23 15:00:00 | 27.8 | 82.04 | 0 | 0 | 06/23 15:00:00 | 32.2 | 89.96 | 0 | 0 | 06/23 15:00:00 | 25 | 77 | 0 | 0 | 06/23 15:00:00 | 35.6 | 96.08 | 0 | 0 | 06/23 15:00:00 | 29 | 84.2 | 0 | 0 | 06/23 15:00:00 | 34.9 | 94.82 | 0 | 0
06/23 16:00:00 | 35 | 95 | 0% | 0 | 06/23 16:00:00 | 27.2 | 80.96 | 0 | 0 | 06/23 16:00:00 | 28.3 | 82.94 | 0 | 0 | 06/23 16:00:00 | 25 | 77 | 0 | 0 | 06/23 16:00:00 | 35.6 | 96.08 | 0 | 0 | 06/23 16:00:00 | 30 | 86 | 0 | 0 | 06/23 16:00:00 | 33.4 | 92.12 | 0 | 0
06/23 17:00:00 | 34.4 | 93.92 | 0% | 0 | 06/23 17:00:00 | 26.7 | 80.06 | 0 | 0 | 06/23 17:00:00 | 25 | 77 | 0 | 0 | 06/23 17:00:00 | 25 | 77 | 0 | 0 | 06/23 17:00:00 | 34.4 | 93.92 | 0 | 0 | 06/23 17:00:00 | 28 | 82.4 | 0 | 0 | 06/23 17:00:00 | 28.7 | 83.66 | 0 | 0
06/23 18:00:00 | 33.3 | 91.94 | 0% | 0 | 06/23 18:00:00 | 26.7 | 80.06 | 0 | 0 | 06/23 18:00:00 | 23.3 | 73.94 | 0 | 0 | 06/23 18:00:00 | 25.6 | 78.08 | 0 | 0 | 06/23 18:00:00 | 33.3 | 91.94 | 0 | 0 | 06/23 18:00:00 | 25 | 77 | 0 | 0 | 06/23 18:00:00 | 26.8 | 80.24 | 0 | 0
06/23 19:00:00 | 30.6 | 87.08 | 0% | 0 | 06/23 19:00:00 | 26.7 | 80.06 | 0 | 0 | 06/23 19:00:00 | 22.8 | 73.04 | 0 | 0 | 06/23 19:00:00 | 25.6 | 78.08 | 0 | 0 | 06/23 19:00:00 | 33.3 | 91.94 | 0 | 0 | 06/23 19:00:00 | 24 | 75.2 | 0 | 0 | 06/23 19:00:00 | 31.5 | 88.7 | 0 | 0
06/23 20:00:00 | 28.9 | 84.02 | 0% | 0 | 06/23 20:00:00 | 25.6 | 78.08 | 0 | 0 | 06/23 20:00:00 | 22.8 | 73.04 | 0 | 0 | 06/23 20:00:00 | 23.9 | 75.02 | 0 | 0 | 06/23 20:00:00 | 30.6 | 87.08 | 0 | 0 | 06/23 20:00:00 | 23 | 73.4 | 0 | 0 | 06/23 20:00:00 | 23.8 | 74.84 | 0 | 0
06/23 21:00:00 | 27.8 | 82.04 | 0% | 0 | 06/23 21:00:00 | 24.4 | 75.92 | 0 | 0 | 06/23 21:00:00 | 21.7 | 71.06 | 0 | 0 | 06/23 21:00:00 | 23.9 | 75.02 | 0 | 0 | 06/23 21:00:00 | 27.2 | 80.96 | 0 | 0 | 06/23 21:00:00 | 23 | 73.4 | 0 | 0 | 06/23 21:00:00 | 23.7 | 74.66 | 0 | 0
06/23 22:00:00 | 27.2 | 80.96 | 0% | 0 | 06/23 22:00:00 | 24.4 | 75.92 | 0 | 0 | 06/23 22:00:00 | 22.2 | 71.96 | 0 | 0 | 06/23 22:00:00 | 23.9 | 75.02 | 0 | 0 | 06/23 22:00:00 | 26.7 | 80.06 | 0 | 0 | 06/23 22:00:00 | 23.1 | 73.58 | 0 | 0 | 06/23 22:00:00 | 23.5 | 74.3 | 0 | 0
06/23 23:00:00 | 27.2 | 80.96 | 0% | 0 | 06/23 23:00:00 | 23.9 | 75.02 | 0 | 0 | 06/23 23:00:00 | 21.7 | 71.06 | 0 | 0 | 06/23 23:00:00 | 23.9 | 75.02 | 0 | 0 | 06/23 23:00:00 | 25 | 77 | 0 | 0 | 06/23 23:00:00 | 23.4 | 74.12 | 0 | 0 | 06/23 23:00:00 | 23.2 | 73.76 | 0 | 0
06/23 24:00:00 | 27.2 | 80.96 | 0% | 0 | 06/23 24:00:00 | 23.9 | 75.02 | 0 | 0 | 06/23 24:00:00 | 21.7 | 71.06 | 0 | 0 | 06/23 24:00:00 | 23.3 | 73.94 | 0 | 0 | 06/23 24:00:00 | 25 | 77 | 0 | 0 | 06/23 24:00:00 | 23.2 | 73.76 | 0 | 0 | 06/23 24:00:00 | 23.1 | 73.58 | 0 | 0
06/24 01:00:00 | 26.1 | 78.98 | 0% | 0 | 06/24 01:00:00 | 23.9 | 75.02 | 0 | 0 | 06/24 01:00:00 | 22.2 | 71.96 | 0 | 0 | 06/24 01:00:00 | 23.3 | 73.94 | 0 | 0 | 06/24 01:00:00 | 25 | 77 | 0 | 0 | 06/24 01:00:00 | 23 | 73.4 | 0 | 0 | 06/24 01:00:00 | 22.5 | 72.5 | 0 | 0
06/24 02:00:00 | 25.6 | 78.08 | 0% | 0 | 06/24 02:00:00 | 23.3 | 73.94 | 0 | 0 | 06/24 02:00:00 | 22.2 | 71.96 | 0 | 0 | 06/24 02:00:00 | 23.3 | 73.94 | 0 | 0 | 06/24 02:00:00 | 25 | 77 | 0 | 0 | 06/24 02:00:00 | 23 | 73.4 | 0 | 0 | 06/24 02:00:00 | 21.9 | 71.42 | 0 | 0
06/24 03:00:00 | 25.6 | 78.08 | 0% | 0 | 06/24 03:00:00 | 23.3 | 73.94 | 0 | 0 | 06/24 03:00:00 | 22.8 | 73.04 | 0 | 0 | 06/24 03:00:00 | 22.2 | 71.96 | 0 | 0 | 06/24 03:00:00 | 23.9 | 75.02 | 0 | 0 | 06/24 03:00:00 | 22 | 71.6 | 0 | 0 | 06/24 03:00:00 | 21.3 | 70.34 | 0 | 0
06/24 04:00:00 | 25 | 77 | 0% | 0 | 06/24 04:00:00 | 23.9 | 75.02 | 0 | 0 | 06/24 04:00:00 | 22 | 71.6 | 0 | 0 | 06/24 04:00:00 | 22.2 | 71.96 | 0 | 0 | 06/24 04:00:00 | 24.4 | 75.92 | 0 | 0 | 06/24 04:00:00 | 22.3 | 72.14 | 0 | 0 | 06/24 04:00:00 | 21.4 | 70.52 | 0 | 0
06/24 05:00:00 | 25 | 77 | 0% | 0 | 06/24 05:00:00 | 23.9 | 75.02 | 0 | 0 | 06/24 05:00:00 | 22.2 | 71.96 | 0 | 0 | 06/24 05:00:00 | 22.2 | 71.96 | 0 | 0 | 06/24 05:00:00 | 23.3 | 73.94 | 0 | 0 | 06/24 05:00:00 | 22.3 | 72.14 | 0 | 0 | 06/24 05:00:00 | 21 | 69.8 | 0 | 0
06/24 06:00:00 | 26 | 78.8 | 0% | 0 | 06/24 06:00:00 | 24.4 | 75.92 | 0 | 0 | 06/24 06:00:00 | 21.7 | 71.06 | 0 | 0 | 06/24 06:00:00 | 23.3 | 73.94 | 0 | 0 | 06/24 06:00:00 | 25.6 | 78.08 | 0 | 0 | 06/24 06:00:00 | 22.2 | 71.96 | 0 | 0 | 06/24 06:00:00 | 21.3 | 70.34 | 0 | 0
06/24 07:00:00 | 25.6 | 78.08 | 0% | 0 | 06/24 07:00:00 | 24.4 | 75.92 | 0 | 0 | 06/24 07:00:00 | 22.2 | 71.96 | 0 | 0 | 06/24 07:00:00 | 23.3 | 73.94 | 0 | 0 | 06/24 07:00:00 | 25.6 | 78.08 | 0 | 0 | 06/24 07:00:00 | 23 | 73.4 | 0 | 0 | 06/24 07:00:00 | 22 | 71.6 | 0 | 0
06/24 08:00:00 | 29.4 | 84.92 | 0% | 0 | 06/24 08:00:00 | 28.3 | 82.94 | 0 | 0 | 06/24 08:00:00 | 22.2 | 71.96 | 0 | 0 | 06/24 08:00:00 | 27.8 | 82.04 | 0 | 0 | 06/24 08:00:00 | 29.4 | 84.92 | 0 | 0 | 06/24 08:00:00 | 25.9 | 78.62 | 0 | 0 | 06/24 08:00:00 | 24.3 | 75.74 | 0 | 0
06/24 09:00:00 | 31 | 87.8 | 0% | 0 | 06/24 09:00:00 | 30 | 86 | 0 | 0 | 06/24 09:00:00 | 23.3 | 73.94 | 0 | 0 | 06/24 09:00:00 | 30 | 86 | 0 | 0 | 06/24 09:00:00 | 31.1 | 87.98 | 0 | 0 | 06/24 09:00:00 | 27 | 80.6 | 0 | 0 | 06/24 09:00:00 | 27.5 | 81.5 | 0 | 0
06/24 10:00:00 | 32.2 | 89.96 | 0% | 0 | 06/24 10:00:00 | 31.1 | 87.98 | 0 | 0 | 06/24 10:00:00 | 25 | 77 | 0 | 0 | 06/24 10:00:00 | 30 | 86 | 0 | 0 | 06/24 10:00:00 | 32.8 | 91.04 | 0 | 0 | 06/24 10:00:00 | 28.1 | 82.58 | 0 | 0 | 06/24 10:00:00 | 29 | 84.2 | 0 | 0
06/24 11:00:00 | 33.9 | 93.02 | 0% | 0 | 06/24 11:00:00 | 31.7 | 89.06 | 0 | 0 | 06/24 11:00:00 | 26.7 | 80.06 | 0 | 0 | 06/24 11:00:00 | 32.8 | 91.04 | 0 | 0 | 06/24 11:00:00 | 34.4 | 93.92 | 0 | 0 | 06/24 11:00:00 | 29.5 | 85.1 | 0 | 0 | 06/24 11:00:00 | 31.6 | 88.88 | 0 | 0
06/24 12:00:00 | 34.4 | 93.92 | 0% | 0 | 06/24 12:00:00 | 31.1 | 87.98 | 0 | 0 | 06/24 12:00:00 | 27.2 | 80.96 | 0 | 0 | 06/24 12:00:00 | 34.4 | 93.92 | 0 | 0 | 06/24 12:00:00 | 35.6 | 96.08 | 0 | 0 | 06/24 12:00:00 | 29.6 | 85.28 | 0 | 0 | 06/24 12:00:00 | 32.7 | 90.86 | 0 | 0
06/24 13:00:00 | 35.6 | 96.08 | 0% | 0 | 06/24 13:00:00 | 31.1 | 87.98 | 0 | 0 | 06/24 13:00:00 | 28 | 82.4 | 0 | 0 | 06/24 13:00:00 | 34.4 | 93.92 | 0 | 0 | 06/24 13:00:00 | 35.6 | 96.08 | 0 | 0 | 06/24 13:00:00 | 29 | 84.2 | 0 | 0 | 06/24 13:00:00 | 33.9 | 93.02 | 0 | 0
06/24 14:00:00 | 35.6 | 96.08 | 0% | 0 | 06/24 14:00:00 | 32.8 | 91.04 | 0 | 0 | 06/24 14:00:00 | 28.3 | 82.94 | 0 | 0 | 06/24 14:00:00 | 32.8 | 91.04 | 0 | 0 | 06/24 14:00:00 | 36.1 | 96.98 | 0 | 0 | 06/24 14:00:00 | 29.8 | 85.64 | 0 | 0 | 06/24 14:00:00 | 34.8 | 94.64 | 0 | 0
06/24 15:00:00 | 36.1 | 96.98 | 0% | 0 | 06/24 15:00:00 | 32.8 | 91.04 | 0 | 0 | 06/24 15:00:00 | 30.6 | 87.08 | 0 | 0 | 06/24 15:00:00 | 27 | 80.6 | 0 | 0 | 06/24 15:00:00 | 36.7 | 98.06 | 0 | 0 | 06/24 15:00:00 | 31.2 | 88.16 | 0 | 0 | 06/24 15:00:00 | 35.8 | 96.44 | 0 | 0
06/24 16:00:00 | 36.1 | 96.98 | 0% | 0 | 06/24 16:00:00 | 32.2 | 89.96 | 0 | 0 | 06/24 16:00:00 | 31.1 | 87.98 | 0 | 0 | 06/24 16:00:00 | 27.8 | 82.04 | 0 | 0 | 06/24 16:00:00 | 35 | 95 | 0 | 0 | 06/24 16:00:00 | 31.2 | 88.16 | 0 | 0 | 06/24 16:00:00 | 35.2 | 95.36 | 0 | 0
06/24 17:00:00 | 35.6 | 96.08 | 0% | 0 | 06/24 17:00:00 | 32.2 | 89.96 | 0 | 0 | 06/24 17:00:00 | 30.6 | 87.08 | 0 | 0 | 06/24 17:00:00 | 26 | 78.8 | 0 | 0 | 06/24 17:00:00 | 31.1 | 87.98 | 0 | 0 | 06/24 17:00:00 | 30 | 86 | 0 | 0 | 06/24 17:00:00 | 35.7 | 96.26 | 0 | 0
06/24 18:00:00 | 33.9 | 93.02 | 0% | 0 | 06/24 18:00:00 | 31.7 | 89.06 | 0 | 0 | 06/24 18:00:00 | 30 | 86 | 0 | 0 | 06/24 18:00:00 | 25 | 77 | 0 | 0 | 06/24 18:00:00 | 29.4 | 84.92 | 0 | 0 | 06/24 18:00:00 | 28.6 | 83.48 | 0 | 0 | 06/24 18:00:00 | 35.3 | 95.54 | 0 | 0
06/24 19:00:00 | 32.2 | 89.96 | 0% | 0 | 06/24 19:00:00 | 31.7 | 89.06 | 0 | 0 | 06/24 19:00:00 | 27.8 | 82.04 | 0 | 0 | 06/24 19:00:00 | 25 | 77 | 0 | 0 | 06/24 19:00:00 | 26.1 | 78.98 | 0 | 0 | 06/24 19:00:00 | 28 | 82.4 | 0 | 0 | 06/24 19:00:00 | 34.4 | 93.92 | 0 | 0
06/24 20:00:00 | 30 | 86 | 0% | 0 | 06/24 20:00:00 | 30 | 86 | 0 | 0 | 06/24 20:00:00 | 27.8 | 82.04 | 0 | 0 | 06/24 20:00:00 | 23.3 | 73.94 | 0 | 0 | 06/24 20:00:00 | 23.9 | 75.02 | 0 | 0 | 06/24 20:00:00 | 25 | 77 | 0 | 0 | 06/24 20:00:00 | 32.2 | 89.96 | 0 | 0
06/24 21:00:00 | 28.9 | 84.02 | 0% | 0 | 06/24 21:00:00 | 28.3 | 82.94 | 0 | 0 | 06/24 21:00:00 | 22.8 | 73.04 | 0 | 0 | 06/24 21:00:00 | 23.3 | 73.94 | 0 | 0 | 06/24 21:00:00 | 23.9 | 75.02 | 0 | 0 | 06/24 21:00:00 | 23 | 73.4 | 0 | 0 | 06/24 21:00:00 | 28.1 | 82.58 | 0 | 0
06/24 22:00:00 | 27.2 | 80.96 | 0% | 0 | 06/24 22:00:00 | 27.8 | 82.04 | 0 | 0 | 06/24 22:00:00 | 22 | 71.6 | 0 | 0 | 06/24 22:00:00 | 23.3 | 73.94 | 0 | 0 | 06/24 22:00:00 | 23.3 | 73.94 | 0 | 0 | 06/24 22:00:00 | 23 | 73.4 | 0 | 0 | 06/24 22:00:00 | 26.5 | 79.7 | 0 | 0
06/24 23:00:00 | 27.2 | 80.96 | 0% | 0 | 06/24 23:00:00 | 27.2 | 80.96 | 0 | 0 | 06/24 23:00:00 | 22.8 | 73.04 | 0 | 0 | 06/24 23:00:00 | 23.3 | 73.94 | 0 | 0 | 06/24 23:00:00 | 22.2 | 71.96 | 0 | 0 | 06/24 23:00:00 | 22 | 71.6 | 0 | 0 | 06/24 23:00:00 | 25 | 77 | 0 | 0
06/24 24:00:00 | 27.2 | 80.96 | 0% | 0 | 06/24 24:00:00 | 26.1 | 78.98 | 0 | 0 | 06/24 24:00:00 | 22.2 | 71.96 | 0 | 0 | 06/24 24:00:00 | 22.8 | 73.04 | 0 | 0 | 06/24 24:00:00 | 21.7 | 71.06 | 0 | 0 | 06/24 24:00:00 | 22.2 | 71.96 | 0 | 0 | 06/24 24:00:00 | 25.5 | 77.9 | 0 | 0
06/25 01:00:00 | 26.1 | 78.98 | 0% | 0 | 06/25 01:00:00 | 26.1 | 78.98 | 0 | 0 | 06/25 01:00:00 | 22.8 | 73.04 | 0 | 0 | 06/25 01:00:00 | 22.8 | 73.04 | 0 | 0 | 06/25 01:00:00 | 21.7 | 71.06 | 0 | 0 | 06/25 01:00:00 | 22.1 | 71.78 | 0 | 0 | 06/25 01:00:00 | 24.7 | 76.46 | 0 | 0
06/25 02:00:00 | 25.6 | 78.08 | 0% | 0 | 06/25 02:00:00 | 25.6 | 78.08 | 0 | 0 | 06/25 02:00:00 | 22.8 | 73.04 | 0 | 0 | 06/25 02:00:00 | 22.8 | 73.04 | 0 | 0 | 06/25 02:00:00 | 20.6 | 69.08 | 0 | 0 | 06/25 02:00:00 | 22.7 | 72.86 | 0 | 0 | 06/25 02:00:00 | 24.6 | 76.28 | 0 | 0
06/25 03:00:00 | 25.6 | 78.08 | 0% | 0 | 06/25 03:00:00 | 25 | 77 | 0 | 0 | 06/25 03:00:00 | 22.2 | 71.96 | 0 | 0 | 06/25 03:00:00 | 22.2 | 71.96 | 0 | 0 | 06/25 03:00:00 | 20.6 | 69.08 | 0 | 0 | 06/25 03:00:00 | 22.4 | 72.32 | 0 | 0 | 06/25 03:00:00 | 23.6 | 74.48 | 0 | 0
06/25 04:00:00 | 25 | 77 | 0% | 0 | 06/25 04:00:00 | 24.4 | 75.92 | 0 | 0 | 06/25 04:00:00 | 22.2 | 71.96 | 0 | 0 | 06/25 04:00:00 | 22.2 | 71.96 | 0 | 0 | 06/25 04:00:00 | 20 | 68 | 0 | 0 | 06/25 04:00:00 | 22.2 | 71.96 | 0 | 0 | 06/25 04:00:00 | 23.2 | 73.76 | 0 | 0
06/25 05:00:00 | 24.4 | 75.92 | 0% | 0 | 06/25 05:00:00 | 24.4 | 75.92 | 0 | 0 | 06/25 05:00:00 | 21.7 | 71.06 | 0 | 0 | 06/25 05:00:00 | 21.7 | 71.06 | 0 | 0 | 06/25 05:00:00 | 20 | 68 | 0 | 0 | 06/25 05:00:00 | 22.2 | 71.96 | 0 | 0 | 06/25 05:00:00 | 24 | 75.2 | 0 | 0
06/25 06:00:00 | 26.1 | 78.98 | 0% | 0 | 06/25 06:00:00 | 26.1 | 78.98 | 0 | 0 | 06/25 06:00:00 | 21.7 | 71.06 | 0 | 0 | 06/25 06:00:00 | 23.3 | 73.94 | 0 | 0 | 06/25 06:00:00 | 21.7 | 71.06 | 0 | 0 | 06/25 06:00:00 | 22.4 | 72.32 | 0 | 0 | 06/25 06:00:00 | 24.2 | 75.56 | 0 | 0
06/25 07:00:00 | 28.3 | 82.94 | 0% | 0 | 06/25 07:00:00 | 26.1 | 78.98 | 0 | 0 | 06/25 07:00:00 | 23.3 | 73.94 | 0 | 0 | 06/25 07:00:00 | 23.3 | 73.94 | 0 | 0 | 06/25 07:00:00 | 21.7 | 71.06 | 0 | 0 | 06/25 07:00:00 | 23 | 73.4 | 0 | 0 | 06/25 07:00:00 | 25 | 77 | 0 | 0
06/25 08:00:00 | 30.6 | 87.08 | 0% | 0 | 06/25 08:00:00 | 29.4 | 84.92 | 0 | 0 | 06/25 08:00:00 | 23.3 | 73.94 | 0 | 0 | 06/25 08:00:00 | 28.9 | 84.02 | 0 | 0 | 06/25 08:00:00 | 27.8 | 82.04 | 0 | 0 | 06/25 08:00:00 | 25.3 | 77.54 | 0 | 0 | 06/25 08:00:00 | 26.7 | 80.06 | 0 | 0
06/25 09:00:00 | 33.3 | 91.94 | 0% | 0 | 06/25 09:00:00 | 31.1 | 87.98 | 0 | 0 | 06/25 09:00:00 | 27.2 | 80.96 | 0 | 0 | 06/25 09:00:00 | 30 | 86 | 0 | 0 | 06/25 09:00:00 | 30.6 | 87.08 | 0 | 0 | 06/25 09:00:00 | 27.7 | 81.86 | 0 | 0 | 06/25 09:00:00 | 29 | 84.2 | 0 | 0
06/25 10:00:00 | 34.4 | 93.92 | 0% | 0 | 06/25 10:00:00 | 31.7 | 89.06 | 0 | 0 | 06/25 10:00:00 | 29.4 | 84.92 | 0 | 0 | 06/25 10:00:00 | 30 | 86 | 0 | 0 | 06/25 10:00:00 | 32.8 | 91.04 | 0 | 0 | 06/25 10:00:00 | 28.9 | 84.02 | 0 | 0 | 06/25 10:00:00 | 30.5 | 86.9 | 0 | 0
06/25 11:00:00 | 35.6 | 96.08 | 0% | 0 | 06/25 11:00:00 | 32.8 | 91.04 | 0 | 0 | 06/25 11:00:00 | 30.6 | 87.08 | 0 | 0 | 06/25 11:00:00 | 32.8 | 91.04 | 0 | 0 | 06/25 11:00:00 | 33.9 | 93.02 | 0 | 0 | 06/25 11:00:00 | 30.6 | 87.08 | 0 | 0 | 06/25 11:00:00 | 32.3 | 90.14 | 0 | 0
06/25 12:00:00 | 35.6 | 96.08 | 0% | 0 | 06/25 12:00:00 | 32.2 | 89.96 | 0 | 0 | 06/25 12:00:00 | 30.6 | 87.08 | 0 | 0 | 06/25 12:00:00 | 33.3 | 91.94 | 0 | 0 | 06/25 12:00:00 | 33.9 | 93.02 | 0 | 0 | 06/25 12:00:00 | 31.6 | 88.88 | 0 | 0 | 06/25 12:00:00 | 33 | 91.4 | 0 | 0
06/25 13:00:00 | 37.2 | 98.96 | 0% | 0 | 06/25 13:00:00 | 27.2 | 80.96 | 0 | 0 | 06/25 13:00:00 | 31.7 | 89.06 | 0 | 0 | 06/25 13:00:00 | 33.3 | 91.94 | 0 | 0 | 06/25 13:00:00 | 33.9 | 93.02 | 0 | 0 | 06/25 13:00:00 | 32.3 | 90.14 | 0 | 0 | 06/25 13:00:00 | 33.6 | 92.48 | 0 | 0
06/25 14:00:00 | 37.8 | 100.04 | 0% | 0 | 06/25 14:00:00 | 29.4 | 84.92 | 0 | 0 | 06/25 14:00:00 | 31.7 | 89.06 | 0 | 0 | 06/25 14:00:00 | 35 | 95 | 0 | 0 | 06/25 14:00:00 | 33 | 91.4 | 0 | 0 | 06/25 14:00:00 | 32.6 | 90.68 | 0 | 0 | 06/25 14:00:00 | 33.9 | 93.02 | 0 | 0
06/25 15:00:00 | 35.6 | 96.08 | 0% | 0 | 06/25 15:00:00 | 32.2 | 89.96 | 0 | 0 | 06/25 15:00:00 | 31.1 | 87.98 | 0 | 0 | 06/25 15:00:00 | 35 | 95 | 0 | 0 | 06/25 15:00:00 | 26.7 | 80.06 | 0 | 0 | 06/25 15:00:00 | 32.4 | 90.32 | 0 | 0 | 06/25 15:00:00 | 34.7 | 94.46 | 0 | 0
06/25 16:00:00 | 33.9 | 93.02 | 0% | 0 | 06/25 16:00:00 | 30 | 86 | 0 | 0 | 06/25 16:00:00 | 30.6 | 87.08 | 0 | 0 | 06/25 16:00:00 | 35 | 95 | 0 | 0 | 06/25 16:00:00 | 34.6 | 94.28 | 0 | 0 | 06/25 16:00:00 | 33.6 | 92.48 | 0 | 0 | 06/25 16:00:00 | 35.4 | 95.72 | 0 | 0
06/25 17:00:00 | 31.1 | 87.98 | 0% | 0 | 06/25 17:00:00 | 22.2 | 71.96 | 0 | 0 | 06/25 17:00:00 | 32.2 | 89.96 | 0 | 0 | 06/25 17:00:00 | 34.4 | 93.92 | 0 | 0 | 06/25 17:00:00 | 28.9 | 84.02 | 0 | 0 | 06/25 17:00:00 | 33.6 | 92.48 | 0 | 0 | 06/25 17:00:00 | 35 | 95 | 0 | 0
06/25 18:00:00 | 30.6 | 87.08 | 0% | 0 | 06/25 18:00:00 | 22.8 | 73.04 | 0 | 0 | 06/25 18:00:00 | 31.7 | 89.06 | 0 | 0 | 06/25 18:00:00 | 33.3 | 91.94 | 0 | 0 | 06/25 18:00:00 | 29.4 | 84.92 | 0 | 0 | 06/25 18:00:00 | 32.6 | 90.68 | 0 | 0 | 06/25 18:00:00 | 34.8 | 94.64 | 0 | 0
06/25 19:00:00 | 28.3 | 82.94 | 0% | 0 | 06/25 19:00:00 | 22.8 | 73.04 | 0 | 0 | 06/25 19:00:00 | 30.6 | 87.08 | 0 | 0 | 06/25 19:00:00 | 33.3 | 91.94 | 0 | 0 | 06/25 19:00:00 | 29.4 | 84.92 | 0 | 0 | 06/25 19:00:00 | 31.3 | 88.34 | 0 | 0 | 06/25 19:00:00 | 34.1 | 93.38 | 0 | 0
06/25 20:00:00 | 28.3 | 82.94 | 0% | 0 | 06/25 20:00:00 | 21.7 | 71.06 | 0 | 0 | 06/25 20:00:00 | 30.6 | 87.08 | 0 | 0 | 06/25 20:00:00 | 28.9 | 84.02 | 0 | 0 | 06/25 20:00:00 | 25 | 77 | 0 | 0 | 06/25 20:00:00 | 28 | 82.4 | 0 | 0 | 06/25 20:00:00 | 32.3 | 90.14 | 0 | 0
06/25 21:00:00 | 26.1 | 78.98 | 0% | 0 | 06/25 21:00:00 | 22.2 | 71.96 | 0 | 0 | 06/25 21:00:00 | 27.8 | 82.04 | 0 | 0 | 06/25 21:00:00 | 28.9 | 84.02 | 0 | 0 | 06/25 21:00:00 | 23.9 | 75.02 | 0 | 0 | 06/25 21:00:00 | 28.4 | 83.12 | 0 | 0 | 06/25 21:00:00 | 29.3 | 84.74 | 0 | 0
06/25 22:00:00 | 25.6 | 78.08 | 0% | 0 | 06/25 22:00:00 | 22.2 | 71.96 | 0 | 0 | 06/25 22:00:00 | 26.7 | 80.06 | 0 | 0 | 06/25 22:00:00 | 28.9 | 84.02 | 0 | 0 | 06/25 22:00:00 | 23.3 | 73.94 | 0 | 0 | 06/25 22:00:00 | 27.8 | 82.04 | 0 | 0 | 06/25 22:00:00 | 27 | 80.6 | 0 | 0
06/25 23:00:00 | 25.6 | 78.08 | 0% | 0 | 06/25 23:00:00 | 21.7 | 71.06 | 0 | 0 | 06/25 23:00:00 | 26.1 | 78.98 | 0 | 0 | 06/25 23:00:00 | 26.7 | 80.06 | 0 | 0 | 06/25 23:00:00 | 23.3 | 73.94 | 0 | 0 | 06/25 23:00:00 | 27 | 80.6 | 0 | 0 | 06/25 23:00:00 | 25.2 | 77.36 | 0 | 0
06/25 24:00:00 | 25.6 | 78.08 | 0% | 0 | 06/25 24:00:00 | 21.7 | 71.06 | 0 | 0 | 06/25 24:00:00 | 25.6 | 78.08 | 0 | 0 | 06/25 24:00:00 | 26.1 | 78.98 | 0 | 0 | 06/25 24:00:00 | 22.8 | 73.04 | 0 | 0 | 06/25 24:00:00 | 26 | 78.8 | 0 | 0 | 06/25 24:00:00 | 24.5 | 76.1 | 0 | 0
06/26 01:00:00 | 24.4 | 75.92 | 0% | 0 | 06/26 01:00:00 | 21.7 | 71.06 | 0 | 0 | 06/26 01:00:00 | 22.8 | 73.04 | 0 | 0 | 06/26 01:00:00 | 26.1 | 78.98 | 0 | 0 | 06/26 01:00:00 | 22.8 | 73.04 | 0 | 0 | 06/26 01:00:00 | 25.2 | 77.36 | 0 | 0 | 06/26 01:00:00 | 23.6 | 74.48 | 0 | 0
06/26 02:00:00 | 23.9 | 75.02 | 0% | 0 | 06/26 02:00:00 | 21.1 | 69.98 | 0 | 0 | 06/26 02:00:00 | 22.8 | 73.04 | 0 | 0 | 06/26 02:00:00 | 25 | 77 | 0 | 0 | 06/26 02:00:00 | 22.8 | 73.04 | 0 | 0 | 06/26 02:00:00 | 24.8 | 76.64 | 0 | 0 | 06/26 02:00:00 | 23.5 | 74.3 | 0 | 0
06/26 03:00:00 | 22.8 | 73.04 | 0% | 0 | 06/26 03:00:00 | 21.1 | 69.98 | 0 | 0 | 06/26 03:00:00 | 23.3 | 73.94 | 0 | 0 | 06/26 03:00:00 | 24.4 | 75.92 | 0 | 0 | 06/26 03:00:00 | 22.2 | 71.96 | 0 | 0 | 06/26 03:00:00 | 24.6 | 76.28 | 0 | 0 | 06/26 03:00:00 | 23.5 | 74.3 | 0 | 0
06/26 04:00:00 | 22.8 | 73.04 | 0% | 0 | 06/26 04:00:00 | 20.6 | 69.08 | 0 | 0 | 06/26 04:00:00 | 22.2 | 71.96 | 0 | 0 | 06/26 04:00:00 | 24.4 | 75.92 | 0 | 0 | 06/26 04:00:00 | 22.8 | 73.04 | 0 | 0 | 06/26 04:00:00 | 24.3 | 75.74 | 0 | 0 | 06/26 04:00:00 | 23.2 | 73.76 | 0 | 0
06/26 05:00:00 | 22.2 | 71.96 | 0% | 0 | 06/26 05:00:00 | 20.6 | 69.08 | 0 | 0 | 06/26 05:00:00 | 21.1 | 69.98 | 0 | 0 | 06/26 05:00:00 | 23.3 | 73.94 | 0 | 0 | 06/26 05:00:00 | 21.7 | 71.06 | 0 | 0 | 06/26 05:00:00 | 23.2 | 73.76 | 0 | 0 | 06/26 05:00:00 | 22.5 | 72.5 | 0 | 0
06/26 06:00:00 | 23.9 | 75.02 | 0% | 0 | 06/26 06:00:00 | 21.1 | 69.98 | 0 | 0 | 06/26 06:00:00 | 21.1 | 69.98 | 0 | 0 | 06/26 06:00:00 | 25 | 77 | 0 | 0 | 06/26 06:00:00 | 23.3 | 73.94 | 0 | 0 | 06/26 06:00:00 | 23.3 | 73.94 | 0 | 0 | 06/26 06:00:00 | 22.7 | 72.86 | 0 | 0
06/26 07:00:00 | 26.7 | 80.06 | 0% | 0 | 06/26 07:00:00 | 22.2 | 71.96 | 0 | 0 | 06/26 07:00:00 | 23.3 | 73.94 | 0 | 0 | 06/26 07:00:00 | 25 | 77 | 0 | 0 | 06/26 07:00:00 | 23.3 | 73.94 | 0 | 0 | 06/26 07:00:00 | 25.2 | 77.36 | 0 | 0 | 06/26 07:00:00 | 23.4 | 74.12 | 0 | 0
06/26 08:00:00 | 27.2 | 80.96 | 0% | 0 | 06/26 08:00:00 | 25.6 | 78.08 | 0 | 0 | 06/26 08:00:00 | 23.3 | 73.94 | 0 | 0 | 06/26 08:00:00 | 29.4 | 84.92 | 0 | 0 | 06/26 08:00:00 | 27.8 | 82.04 | 0 | 0 | 06/26 08:00:00 | 27.3 | 81.14 | 0 | 0 | 06/26 08:00:00 | 26.5 | 79.7 | 0 | 0
06/26 09:00:00 | 29.4 | 84.92 | 0% | 0 | 06/26 09:00:00 | 27.2 | 80.96 | 0 | 0 | 06/26 09:00:00 | 27.8 | 82.04 | 0 | 0 | 06/26 09:00:00 | 31.1 | 87.98 | 0 | 0 | 06/26 09:00:00 | 30 | 86 | 0 | 0 | 06/26 09:00:00 | 29.5 | 85.1 | 0 | 0 | 06/26 09:00:00 | 29.4 | 84.92 | 0 | 0
06/26 10:00:00 | 31.7 | 89.06 | 0% | 0 | 06/26 10:00:00 | 28.9 | 84.02 | 0 | 0 | 06/26 10:00:00 | 30 | 86 | 0 | 0 | 06/26 10:00:00 | 31.1 | 87.98 | 0 | 0 | 06/26 10:00:00 | 31.7 | 89.06 | 0 | 0 | 06/26 10:00:00 | 30.5 | 86.9 | 0 | 0 | 06/26 10:00:00 | 30.4 | 86.72 | 0 | 0
06/26 11:00:00 | 32.8 | 91.04 | 0% | 0 | 06/26 11:00:00 | 30 | 86 | 0 | 0 | 06/26 11:00:00 | 32.2 | 89.96 | 0 | 0 | 06/26 11:00:00 | 33.3 | 91.94 | 0 | 0 | 06/26 11:00:00 | 32.8 | 91.04 | 0 | 0 | 06/26 11:00:00 | 31.7 | 89.06 | 0 | 0 | 06/26 11:00:00 | 32.2 | 89.96 | 0 | 0
06/26 12:00:00 | 33.9 | 93.02 | 0% | 0 | 06/26 12:00:00 | 31.7 | 89.06 | 0 | 0 | 06/26 12:00:00 | 32.8 | 91.04 | 0 | 0 | 06/26 12:00:00 | 34.4 | 93.92 | 0 | 0 | 06/26 12:00:00 | 32.8 | 91.04 | 0 | 0 | 06/26 12:00:00 | 33 | 91.4 | 0 | 0 | 06/26 12:00:00 | 32.7 | 90.86 | 0 | 0
06/26 13:00:00 | 35 | 95 | 0% | 0 | 06/26 13:00:00 | 31.7 | 89.06 | 0 | 0 | 06/26 13:00:00 | 32.8 | 91.04 | 0 | 0 | 06/26 13:00:00 | 34.4 | 93.92 | 0 | 0 | 06/26 13:00:00 | 32.8 | 91.04 | 0 | 0 | 06/26 13:00:00 | 33 | 91.4 | 0 | 0 | 06/26 13:00:00 | 33.6 | 92.48 | 0 | 0
06/26 14:00:00 | 35 | 95 | 0% | 0 | 06/26 14:00:00 | 32.2 | 89.96 | 0 | 0 | 06/26 14:00:00 | 32.8 | 91.04 | 0 | 0 | 06/26 14:00:00 | 33.9 | 93.02 | 0 | 0 | 06/26 14:00:00 | 32.8 | 91.04 | 0 | 0 | 06/26 14:00:00 | 33.9 | 93.02 | 0 | 0 | 06/26 14:00:00 | 34.1 | 93.38 | 0 | 0
06/26 15:00:00 | 33.9 | 93.02 | 0% | 0 | 06/26 15:00:00 | 32.8 | 91.04 | 0 | 0 | 06/26 15:00:00 | 34.4 | 93.92 | 0 | 0 | 06/26 15:00:00 | 35 | 95 | 0 | 0 | 06/26 15:00:00 | 31.1 | 87.98 | 0 | 0 | 06/26 15:00:00 | 33.9 | 93.02 | 0 | 0 | 06/26 15:00:00 | 34.4 | 93.92 | 0 | 0
06/26 16:00:00 | 35 | 95 | 0% | 0 | 06/26 16:00:00 | 32.2 | 89.96 | 0 | 0 | 06/26 16:00:00 | 33.3 | 91.94 | 0 | 0 | 06/26 16:00:00 | 35 | 95 | 0 | 0 | 06/26 16:00:00 | 26.7 | 80.06 | 0 | 0 | 06/26 16:00:00 | 34.4 | 93.92 | 0 | 0 | 06/26 16:00:00 | 34.9 | 94.82 | 0 | 0
06/26 17:00:00 | 33.9 | 93.02 | 0% | 0 | 06/26 17:00:00 | 31.7 | 89.06 | 0 | 0 | 06/26 17:00:00 | 32.8 | 91.04 | 0 | 0 | 06/26 17:00:00 | 28.9 | 84.02 | 0 | 0 | 06/26 17:00:00 | 25.6 | 78.08 | 0 | 0 | 06/26 17:00:00 | 33.6 | 92.48 | 0 | 0 | 06/26 17:00:00 | 34.1 | 93.38 | 0 | 0
06/26 18:00:00 | 32.8 | 91.04 | 0% | 0 | 06/26 18:00:00 | 31.1 | 87.98 | 0 | 0 | 06/26 18:00:00 | 31.1 | 87.98 | 0 | 0 | 06/26 18:00:00 | 27.2 | 80.96 | 0 | 0 | 06/26 18:00:00 | 24.4 | 75.92 | 0 | 0 | 06/26 18:00:00 | 33 | 91.4 | 0 | 0 | 06/26 18:00:00 | 32.7 | 90.86 | 0 | 0
06/26 19:00:00 | 31.1 | 87.98 | 0% | 0 | 06/26 19:00:00 | 31.1 | 87.98 | 0 | 0 | 06/26 19:00:00 | 27.8 | 82.04 | 0 | 0 | 06/26 19:00:00 | 27.2 | 80.96 | 0 | 0 | 06/26 19:00:00 | 24.4 | 75.92 | 0 | 0 | 06/26 19:00:00 | 32 | 89.6 | 0 | 0 | 06/26 19:00:00 | 32.5 | 90.5 | 0 | 0
06/26 20:00:00 | 29.4 | 84.92 | 0% | 0 | 06/26 20:00:00 | 29.4 | 84.92 | 0 | 0 | 06/26 20:00:00 | 27.8 | 82.04 | 0 | 0 | 06/26 20:00:00 | 26.1 | 78.98 | 0 | 0 | 06/26 20:00:00 | 23.9 | 75.02 | 0 | 0 | 06/26 20:00:00 | 26.7 | 80.06 | 0 | 0 | 06/26 20:00:00 | 31.1 | 87.98 | 0 | 0
06/26 21:00:00 | 27.8 | 82.04 | 0% | 0 | 06/26 21:00:00 | 26.7 | 80.06 | 0 | 0 | 06/26 21:00:00 | 26.7 | 80.06 | 0 | 0 | 06/26 21:00:00 | 25.6 | 78.08 | 0 | 0 | 06/26 21:00:00 | 23.3 | 73.94 | 0 | 0 | 06/26 21:00:00 | 26.7 | 80.06 | 0 | 0 | 06/26 21:00:00 | 27.7 | 81.86 | 0 | 0
06/26 22:00:00 | 27.2 | 80.96 | 0% | 0 | 06/26 22:00:00 | 26.1 | 78.98 | 0 | 0 | 06/26 22:00:00 | 25.6 | 78.08 | 0 | 0 | 06/26 22:00:00 | 25.6 | 78.08 | 0 | 0 | 06/26 22:00:00 | 23.3 | 73.94 | 0 | 0 | 06/26 22:00:00 | 25.9 | 78.62 | 0 | 0 | 06/26 22:00:00 | 25.6 | 78.08 | 0 | 0
06/26 23:00:00 | 26.1 | 78.98 | 0% | 0 | 06/26 23:00:00 | 25.6 | 78.08 | 0 | 0 | 06/26 23:00:00 | 26.1 | 78.98 | 0 | 0 | 06/26 23:00:00 | 25 | 77 | 0 | 0 | 06/26 23:00:00 | 22.8 | 73.04 | 0 | 0 | 06/26 23:00:00 | 26 | 78.8 | 0 | 0 | 06/26 23:00:00 | 24.5 | 76.1 | 0 | 0
06/26 24:00:00 | 26.1 | 78.98 | 0% | 0 | 06/26 24:00:00 | 22.8 | 73.04 | 0 | 0 | 06/26 24:00:00 | 24.4 | 75.92 | 0 | 0 | 06/26 24:00:00 | 24 | 75.2 | 0 | 0 | 06/26 24:00:00 | 22.8 | 73.04 | 0 | 0 | 06/26 24:00:00 | 26.4 | 79.52 | 0 | 0 | 06/26 24:00:00 | 23.5 | 74.3 | 0 | 0
06/27 01:00:00 | 25.6 | 78.08 | 0% | 0 | 06/27 01:00:00 | 22.8 | 73.04 | 0 | 0 | 06/27 01:00:00 | 23.9 | 75.02 | 0 | 0 | 06/27 01:00:00 | 24.4 | 75.92 | 0 | 0 | 06/27 01:00:00 | 22.8 | 73.04 | 0 | 0 | 06/27 01:00:00 | 25.8 | 78.44 | 0 | 0 | 06/27 01:00:00 | 22.8 | 73.04 | 0 | 0
06/27 02:00:00 | 24.4 | 75.92 | 0% | 0 | 06/27 02:00:00 | 22.2 | 71.96 | 0 | 0 | 06/27 02:00:00 | 23.9 | 75.02 | 0 | 0 | 06/27 02:00:00 | 24 | 75.2 | 0 | 0 | 06/27 02:00:00 | 21.7 | 71.06 | 0 | 0 | 06/27 02:00:00 | 24.9 | 76.82 | 0 | 0 | 06/27 02:00:00 | 21.7 | 71.06 | 0 | 0
06/27 03:00:00 | 24.4 | 75.92 | 0% | 0 | 06/27 03:00:00 | 21.7 | 71.06 | 0 | 0 | 06/27 03:00:00 | 22.8 | 73.04 | 0 | 0 | 06/27 03:00:00 | 23.3 | 73.94 | 0 | 0 | 06/27 03:00:00 | 22.2 | 71.96 | 0 | 0 | 06/27 03:00:00 | 24.1 | 75.38 | 0 | 0 | 06/27 03:00:00 | 21.6 | 70.88 | 0 | 0
06/27 04:00:00 | 23.9 | 75.02 | 0% | 0 | 06/27 04:00:00 | 21.7 | 71.06 | 0 | 0 | 06/27 04:00:00 | 22.2 | 71.96 | 0 | 0 | 06/27 04:00:00 | 23.3 | 73.94 | 0 | 0 | 06/27 04:00:00 | 22.2 | 71.96 | 0 | 0 | 06/27 04:00:00 | 24.3 | 75.74 | 0 | 0 | 06/27 04:00:00 | 22.1 | 71.78 | 0 | 0
06/27 05:00:00 | 23.3 | 73.94 | 0% | 0 | 06/27 05:00:00 | 21.7 | 71.06 | 0 | 0 | 06/27 05:00:00 | 21.7 | 71.06 | 0 | 0 | 06/27 05:00:00 | 23 | 73.4 | 0 | 0 | 06/27 05:00:00 | 22.2 | 71.96 | 0 | 0 | 06/27 05:00:00 | 23.9 | 75.02 | 0 | 0 | 06/27 05:00:00 | 21.7 | 71.06 | 0 | 0
06/27 06:00:00 | 25 | 77 | 0% | 0 | 06/27 06:00:00 | 22.2 | 71.96 | 0 | 0 | 06/27 06:00:00 | 20.6 | 69.08 | 0 | 0 | 06/27 06:00:00 | 24.4 | 75.92 | 0 | 0 | 06/27 06:00:00 | 22.2 | 71.96 | 0 | 0 | 06/27 06:00:00 | 23.7 | 74.66 | 0 | 0 | 06/27 06:00:00 | 21.5 | 70.7 | 0 | 0
06/27 07:00:00 | 27 | 80.6 | 0% | 0 | 06/27 07:00:00 | 22.2 | 71.96 | 0 | 0 | 06/27 07:00:00 | 22.8 | 73.04 | 0 | 0 | 06/27 07:00:00 | 24.4 | 75.92 | 0 | 0 | 06/27 07:00:00 | 22.8 | 73.04 | 0 | 0 | 06/27 07:00:00 | 25.8 | 78.44 | 0 | 0 | 06/27 07:00:00 | 22.2 | 71.96 | 0 | 0
06/27 08:00:00 | 28.9 | 84.02 | 0% | 0 | 06/27 08:00:00 | 26.7 | 80.06 | 0 | 0 | 06/27 08:00:00 | 22.8 | 73.04 | 0 | 0 | 06/27 08:00:00 | 26 | 78.8 | 0 | 0 | 06/27 08:00:00 | 22.8 | 73.04 | 0 | 0 | 06/27 08:00:00 | 27.4 | 81.32 | 0 | 0 | 06/27 08:00:00 | 25.2 | 77.36 | 0 | 0
06/27 09:00:00 | 30.6 | 87.08 | 0% | 0 | 06/27 09:00:00 | 28.3 | 82.94 | 0 | 0 | 06/27 09:00:00 | 27.2 | 80.96 | 0 | 0 | 06/27 09:00:00 | 27.2 | 80.96 | 0 | 0 | 06/27 09:00:00 | 25 | 77 | 0 | 0 | 06/27 09:00:00 | 28.7 | 83.66 | 0 | 0 | 06/27 09:00:00 | 28 | 82.4 | 0 | 0
06/27 10:00:00 | 31.1 | 87.98 | 0% | 0 | 06/27 10:00:00 | 30 | 86 | 0 | 0 | 06/27 10:00:00 | 28 | 82.4 | 0 | 0 | 06/27 10:00:00 | 27.2 | 80.96 | 0 | 0 | 06/27 10:00:00 | 25 | 77 | 0 | 0 | 06/27 10:00:00 | 30.2 | 86.36 | 0 | 0 | 06/27 10:00:00 | 29.4 | 84.92 | 0 | 0
06/27 11:00:00 | 33 | 91.4 | 0% | 0 | 06/27 11:00:00 | 30 | 86 | 0 | 0 | 06/27 11:00:00 | 28.3 | 82.94 | 0 | 0 | 06/27 11:00:00 | 29 | 84.2 | 0 | 0 | 06/27 11:00:00 | 26 | 78.8 | 0 | 0 | 06/27 11:00:00 | 31.1 | 87.98 | 0 | 0 | 06/27 11:00:00 | 30.4 | 86.72 | 0 | 0
06/27 12:00:00 | 35 | 95 | 0% | 0 | 06/27 12:00:00 | 30.6 | 87.08 | 0 | 0 | 06/27 12:00:00 | 30 | 86 | 0 | 0 | 06/27 12:00:00 | 31.7 | 89.06 | 0 | 0 | 06/27 12:00:00 | 23.9 | 75.02 | 0 | 0 | 06/27 12:00:00 | 31.1 | 87.98 | 0 | 0 | 06/27 12:00:00 | 30.4 | 86.72 | 0 | 0
06/27 13:00:00 | 35.6 | 96.08 | 0% | 0 | 06/27 13:00:00 | 30.6 | 87.08 | 0 | 0 | 06/27 13:00:00 | 31.7 | 89.06 | 0 | 0 | 06/27 13:00:00 | 31.7 | 89.06 | 0 | 0 | 06/27 13:00:00 | 23.3 | 73.94 | 0 | 0 | 06/27 13:00:00 | 31.7 | 89.06 | 0 | 0 | 06/27 13:00:00 | 32.6 | 90.68 | 0 | 0
06/27 14:00:00 | 35 | 95 | 0% | 0 | 06/27 14:00:00 | 32.2 | 89.96 | 0 | 0 | 06/27 14:00:00 | 31.7 | 89.06 | 0 | 0 | 06/27 14:00:00 | 32.2 | 89.96 | 0 | 0 | 06/27 14:00:00 | 26.1 | 78.98 | 0 | 0 | 06/27 14:00:00 | 31.9 | 89.42 | 0 | 0 | 06/27 14:00:00 | 33.1 | 91.58 | 0 | 0
06/27 15:00:00 | 36.1 | 96.98 | 0% | 0 | 06/27 15:00:00 | 31.7 | 89.06 | 0 | 0 | 06/27 15:00:00 | 32.2 | 89.96 | 0 | 0 | 06/27 15:00:00 | 32.2 | 89.96 | 0 | 0 | 06/27 15:00:00 | 25 | 77 | 0 | 0 | 06/27 15:00:00 | 32.7 | 90.86 | 0 | 0 | 06/27 15:00:00 | 27.3 | 81.14 | 0 | 0
06/27 16:00:00 | 35 | 95 | 0% | 0 | 06/27 16:00:00 | 27.8 | 82.04 | 0 | 0 | 06/27 16:00:00 | 31.1 | 87.98 | 0 | 0 | 06/27 16:00:00 | 32.2 | 89.96 | 0 | 0 | 06/27 16:00:00 | 27.2 | 80.96 | 0 | 0 | 06/27 16:00:00 | 32.6 | 90.68 | 0 | 0 | 06/27 16:00:00 | 26.8 | 80.24 | 0 | 0
06/27 17:00:00 | 34.4 | 93.92 | 0% | 0 | 06/27 17:00:00 | 26.1 | 78.98 | 0 | 0 | 06/27 17:00:00 | 30 | 86 | 0 | 0 | 06/27 17:00:00 | 29 | 84.2 | 0 | 0 | 06/27 17:00:00 | 25.6 | 78.08 | 0 | 0 | 06/27 17:00:00 | 32 | 89.6 | 0 | 0 | 06/27 17:00:00 | 30.7 | 87.26 | 0 | 0
06/27 18:00:00 | 30 | 86 | 0% | 0 | 06/27 18:00:00 | 22.2 | 71.96 | 0 | 0 | 06/27 18:00:00 | 24.4 | 75.92 | 0 | 0 | 06/27 18:00:00 | 24 | 75.2 | 0 | 0 | 06/27 18:00:00 | 25.6 | 78.08 | 0 | 0 | 06/27 18:00:00 | 31.3 | 88.34 | 0 | 0 | 06/27 18:00:00 | 29.6 | 85.28 | 0 | 0
06/27 19:00:00 | 28.9 | 84.02 | 0% | 0 | 06/27 19:00:00 | 22.2 | 71.96 | 0 | 0 | 06/27 19:00:00 | 25 | 77 | 0 | 0 | 06/27 19:00:00 | 22.2 | 71.96 | 0 | 0 | 06/27 19:00:00 | 26.1 | 78.98 | 0 | 0 | 06/27 19:00:00 | 30.3 | 86.54 | 0 | 0 | 06/27 19:00:00 | 31 | 87.8 | 0 | 0
06/27 20:00:00 | 28.3 | 82.94 | 0% | 0 | 06/27 20:00:00 | 21.7 | 71.06 | 0 | 0 | 06/27 20:00:00 | 25 | 77 | 0 | 0 | 06/27 20:00:00 | 22.8 | 73.04 | 0 | 0 | 06/27 20:00:00 | 23.9 | 75.02 | 0 | 0 | 06/27 20:00:00 | 30 | 86 | 0 | 0 | 06/27 20:00:00 | 29.5 | 85.1 | 0 | 0
06/27 21:00:00 | 26.7 | 80.06 | 0% | 0 | 06/27 21:00:00 | 22.2 | 71.96 | 0 | 0 | 06/27 21:00:00 | 25 | 77 | 0 | 0 | 06/27 21:00:00 | 23.3 | 73.94 | 0 | 0 | 06/27 21:00:00 | 23.9 | 75.02 | 0 | 0 | 06/27 21:00:00 | 27 | 80.6 | 0 | 0 | 06/27 21:00:00 | 26.8 | 80.24 | 0 | 0
06/27 22:00:00 | 23.9 | 75.02 | 0% | 0 | 06/27 22:00:00 | 22.2 | 71.96 | 0 | 0 | 06/27 22:00:00 | 24.4 | 75.92 | 0 | 0 | 06/27 22:00:00 | 23.3 | 73.94 | 0 | 0 | 06/27 22:00:00 | 22.8 | 73.04 | 0 | 0 | 06/27 22:00:00 | 24.7 | 76.46 | 0 | 0 | 06/27 22:00:00 | 24.1 | 75.38 | 0 | 0
06/27 23:00:00 | 23.9 | 75.02 | 0% | 0 | 06/27 23:00:00 | 21.7 | 71.06 | 0 | 0 | 06/27 23:00:00 | 25 | 77 | 0 | 0 | 06/27 23:00:00 | 23.3 | 73.94 | 0 | 0 | 06/27 23:00:00 | 21.7 | 71.06 | 0 | 0 | 06/27 23:00:00 | 24.7 | 76.46 | 0 | 0 | 06/27 23:00:00 | 23.7 | 74.66 | 0 | 0
06/27 24:00:00 | 23.3 | 73.94 | 0% | 0 | 06/27 24:00:00 | 21.7 | 71.06 | 0 | 0 | 06/27 24:00:00 | 24.4 | 75.92 | 0 | 0 | 06/27 24:00:00 | 23 | 73.4 | 0 | 0 | 06/27 24:00:00 | 20 | 68 | 0 | 0 | 06/27 24:00:00 | 24.8 | 76.64 | 0 | 0 | 06/27 24:00:00 | 22.8 | 73.04 | 0 | 0
06/28 01:00:00 | 22.8 | 73.04 | 0% | 0 | 06/28 01:00:00 | 21.7 | 71.06 | 0 | 0 | 06/28 01:00:00 | 23.9 | 75.02 | 0 | 0 | 06/28 01:00:00 | 23.9 | 75.02 | 0 | 0 | 06/28 01:00:00 | 20 | 68 | 0 | 0 | 06/28 01:00:00 | 24.1 | 75.38 | 0 | 0 | 06/28 01:00:00 | 22.3 | 72.14 | 0 | 0
06/28 02:00:00 | 22.8 | 73.04 | 0% | 0 | 06/28 02:00:00 | 21.7 | 71.06 | 0 | 0 | 06/28 02:00:00 | 23.9 | 75.02 | 0 | 0 | 06/28 02:00:00 | 23 | 73.4 | 0 | 0 | 06/28 02:00:00 | 17.2 | 62.96 | 0 | 2.04 | 06/28 02:00:00 | 24 | 75.2 | 0 | 0 | 06/28 02:00:00 | 21.6 | 70.88 | 0 | 0
06/28 03:00:00 | 22.8 | 73.04 | 0% | 0 | 06/28 03:00:00 | 21.7 | 71.06 | 0 | 0 | 06/28 03:00:00 | 23.3 | 73.94 | 0 | 0 | 06/28 03:00:00 | 23 | 73.4 | 0 | 0 | 06/28 03:00:00 | 16.7 | 62.06 | 0 | 2.94 | 06/28 03:00:00 | 24 | 75.2 | 0 | 0 | 06/28 03:00:00 | 21.7 | 71.06 | 0 | 0
06/28 04:00:00 | 22.8 | 73.04 | 0% | 0 | 06/28 04:00:00 | 21.1 | 69.98 | 0 | 0 | 06/28 04:00:00 | 23.3 | 73.94 | 0 | 0 | 06/28 04:00:00 | 23.3 | 73.94 | 0 | 0 | 06/28 04:00:00 | 16.7 | 62.06 | 0 | 2.94 | 06/28 04:00:00 | 23.9 | 75.02 | 0 | 0 | 06/28 04:00:00 | 21.9 | 71.42 | 0 | 0
06/28 05:00:00 | 22.8 | 73.04 | 0% | 0 | 06/28 05:00:00 | 20.6 | 69.08 | 0 | 0 | 06/28 05:00:00 | 22.2 | 71.96 | 0 | 0 | 06/28 05:00:00 | 23 | 73.4 | 0 | 0 | 06/28 05:00:00 | 16.1 | 60.98 | 0 | 4.02 | 06/28 05:00:00 | 23.7 | 74.66 | 0 | 0 | 06/28 05:00:00 | 21.9 | 71.42 | 0 | 0
06/28 06:00:00 | 23.9 | 75.02 | 0% | 0 | 06/28 06:00:00 | 21.7 | 71.06 | 0 | 0 | 06/28 06:00:00 | 22.8 | 73.04 | 0 | 0 | 06/28 06:00:00 | 23 | 73.4 | 0 | 0 | 06/28 06:00:00 | 16.7 | 62.06 | 0.0030577 | 2.94 | 06/28 06:00:00 | 23.4 | 74.12 | 0 | 0 | 06/28 06:00:00 | 21.9 | 71.42 | 0 | 0
06/28 07:00:00 | 25 | 77 | 0% | 0 | 06/28 07:00:00 | 21.7 | 71.06 | 0 | 0 | 06/28 07:00:00 | 23.3 | 73.94 | 0 | 0 | 06/28 07:00:00 | 22.8 | 73.04 | 0 | 0 | 06/28 07:00:00 | 17.8 | 64.04 | 0 | 0.96 | 06/28 07:00:00 | 24.6 | 76.28 | 0 | 0 | 06/28 07:00:00 | 22.2 | 71.96 | 0 | 0
06/28 08:00:00 | 27.8 | 82.04 | 0% | 0 | 06/28 08:00:00 | 24.4 | 75.92 | 0 | 0 | 06/28 08:00:00 | 23.3 | 73.94 | 0 | 0 | 06/28 08:00:00 | 23 | 73.4 | 0 | 0 | 06/28 08:00:00 | 22.8 | 73.04 | 0 | 0 | 06/28 08:00:00 | 26.6 | 79.88 | 0 | 0 | 06/28 08:00:00 | 24.5 | 76.1 | 0 | 0
06/28 09:00:00 | 31.1 | 87.98 | 0% | 0 | 06/28 09:00:00 | 27.8 | 82.04 | 0 | 0 | 06/28 09:00:00 | 26.7 | 80.06 | 0 | 0 | 06/28 09:00:00 | 25 | 77 | 0 | 0 | 06/28 09:00:00 | 23.9 | 75.02 | 0 | 0 | 06/28 09:00:00 | 27.9 | 82.22 | 0 | 0 | 06/28 09:00:00 | 27.4 | 81.32 | 0 | 0
06/28 10:00:00 | 32.2 | 89.96 | 0% | 0 | 06/28 10:00:00 | 28.9 | 84.02 | 0 | 0 | 06/28 10:00:00 | 28.3 | 82.94 | 0 | 0 | 06/28 10:00:00 | 26.1 | 78.98 | 0 | 0 | 06/28 10:00:00 | 25 | 77 | 0 | 0 | 06/28 10:00:00 | 29.8 | 85.64 | 0 | 0 | 06/28 10:00:00 | 28.9 | 84.02 | 0 | 0
06/28 11:00:00 | 33.9 | 93.02 | 0% | 0 | 06/28 11:00:00 | 28.9 | 84.02 | 0 | 0 | 06/28 11:00:00 | 29.4 | 84.92 | 0 | 0 | 06/28 11:00:00 | 27 | 80.6 | 0 | 0 | 06/28 11:00:00 | 26.7 | 80.06 | 0 | 0 | 06/28 11:00:00 | 31.2 | 88.16 | 0 | 0 | 06/28 11:00:00 | 30 | 86 | 0 | 0
06/28 12:00:00 | 35 | 95 | 0% | 0 | 06/28 12:00:00 | 22.2 | 71.96 | 0 | 0 | 06/28 12:00:00 | 30 | 86 | 0 | 0 | 06/28 12:00:00 | 29.4 | 84.92 | 0 | 0 | 06/28 12:00:00 | 27.2 | 80.96 | 0 | 0 | 06/28 12:00:00 | 32 | 89.6 | 0 | 0 | 06/28 12:00:00 | 31.4 | 88.52 | 0 | 0
06/28 13:00:00 | 35.6 | 96.08 | 0% | 0 | 06/28 13:00:00 | 21.1 | 69.98 | 0 | 0 | 06/28 13:00:00 | 30.6 | 87.08 | 0 | 0 | 06/28 13:00:00 | 29.4 | 84.92 | 0 | 0 | 06/28 13:00:00 | 27.2 | 80.96 | 0 | 0 | 06/28 13:00:00 | 32.4 | 90.32 | 0 | 0 | 06/28 13:00:00 | 32.1 | 89.78 | 0 | 0
06/28 14:00:00 | 36.1 | 96.98 | 0% | 0 | 06/28 14:00:00 | 23.9 | 75.02 | 0 | 0 | 06/28 14:00:00 | 30.6 | 87.08 | 0 | 0 | 06/28 14:00:00 | 30 | 86 | 0 | 0 | 06/28 14:00:00 | 27.8 | 82.04 | 0 | 0 | 06/28 14:00:00 | 32 | 89.6 | 0 | 0 | 06/28 14:00:00 | 31 | 87.8 | 0 | 0
06/28 15:00:00 | 31.7 | 89.06 | 0% | 0 | 06/28 15:00:00 | 22.2 | 71.96 | 0 | 0 | 06/28 15:00:00 | 32.2 | 89.96 | 0 | 0 | 06/28 15:00:00 | 30 | 86 | 0 | 0 | 06/28 15:00:00 | 28.9 | 84.02 | 0 | 0 | 06/28 15:00:00 | 34 | 93.2 | 0 | 0 | 06/28 15:00:00 | 32.5 | 90.5 | 0 | 0
06/28 16:00:00 | 34.4 | 93.92 | 0% | 0 | 06/28 16:00:00 | 21.7 | 71.06 | 0 | 0 | 06/28 16:00:00 | 32.8 | 91.04 | 0 | 0 | 06/28 16:00:00 | 30 | 86 | 0 | 0 | 06/28 16:00:00 | 28.3 | 82.94 | 0 | 0 | 06/28 16:00:00 | 32.7 | 90.86 | 0 | 0 | 06/28 16:00:00 | 30.2 | 86.36 | 0 | 0
06/28 17:00:00 | 23.9 | 75.02 | 0% | 0 | 06/28 17:00:00 | 21.1 | 69.98 | 0 | 0 | 06/28 17:00:00 | 32.8 | 91.04 | 0 | 0 | 06/28 17:00:00 | 30 | 86 | 0 | 0 | 06/28 17:00:00 | 28.3 | 82.94 | 0 | 0 | 06/28 17:00:00 | 30.3 | 86.54 | 0 | 0 | 06/28 17:00:00 | 27.4 | 81.32 | 0 | 0
06/28 18:00:00 | 24.4 | 75.92 | 0% | 0 | 06/28 18:00:00 | 21.1 | 69.98 | 0 | 0 | 06/28 18:00:00 | 30 | 86 | 0 | 0 | 06/28 18:00:00 | 27.8 | 82.04 | 0 | 0 | 06/28 18:00:00 | 27.2 | 80.96 | 0 | 0 | 06/28 18:00:00 | 29.9 | 85.82 | 0 | 0 | 06/28 18:00:00 | 30.5 | 86.9 | 0 | 0
06/28 19:00:00 | 23.9 | 75.02 | 0% | 0 | 06/28 19:00:00 | 21.1 | 69.98 | 0 | 0 | 06/28 19:00:00 | 25 | 77 | 0 | 0 | 06/28 19:00:00 | 27.8 | 82.04 | 0 | 0 | 06/28 19:00:00 | 27.2 | 80.96 | 0 | 0 | 06/28 19:00:00 | 28 | 82.4 | 0 | 0 | 06/28 19:00:00 | 30.3 | 86.54 | 0 | 0
06/28 20:00:00 | 23.9 | 75.02 | 0% | 0 | 06/28 20:00:00 | 21.1 | 69.98 | 0 | 0 | 06/28 20:00:00 | 25 | 77 | 0 | 0 | 06/28 20:00:00 | 21.7 | 71.06 | 0 | 0 | 06/28 20:00:00 | 20 | 68 | 0 | 0 | 06/28 20:00:00 | 24.3 | 75.74 | 0 | 0 | 06/28 20:00:00 | 29 | 84.2 | 0 | 0
06/28 21:00:00 | 23.9 | 75.02 | 0% | 0 | 06/28 21:00:00 | 20.6 | 69.08 | 0 | 0 | 06/28 21:00:00 | 24.4 | 75.92 | 0 | 0 | 06/28 21:00:00 | 21.1 | 69.98 | 0 | 0 | 06/28 21:00:00 | 19.4 | 66.92 | 0 | 0 | 06/28 21:00:00 | 24.3 | 75.74 | 0 | 0 | 06/28 21:00:00 | 27.5 | 81.5 | 0 | 0
06/28 22:00:00 | 23.3 | 73.94 | 0% | 0 | 06/28 22:00:00 | 20.6 | 69.08 | 0 | 0 | 06/28 22:00:00 | 23.3 | 73.94 | 0 | 0 | 06/28 22:00:00 | 21.1 | 69.98 | 0 | 0 | 06/28 22:00:00 | 18.3 | 64.94 | 0 | 0.06 | 06/28 22:00:00 | 25 | 77 | 0 | 0 | 06/28 22:00:00 | 26.1 | 78.98 | 0 | 0
06/28 23:00:00 | 23.3 | 73.94 | 0% | 0 | 06/28 23:00:00 | 20 | 68 | 0 | 0 | 06/28 23:00:00 | 23 | 73.4 | 0 | 0 | 06/28 23:00:00 | 19.4 | 66.92 | 0 | 0 | 06/28 23:00:00 | 17.2 | 62.96 | 0 | 2.04 | 06/28 23:00:00 | 24 | 75.2 | 0 | 0 | 06/28 23:00:00 | 25 | 77 | 0 | 0
06/28 24:00:00 | 22.8 | 73.04 | 0% | 0 | 06/28 24:00:00 | 20 | 68 | 0 | 0 | 06/28 24:00:00 | 22.8 | 73.04 | 0 | 0 | 06/28 24:00:00 | 18.9 | 66.02 | 0 | 0 | 06/28 24:00:00 | 16.7 | 62.06 | 0 | 2.94 | 06/28 24:00:00 | 24 | 75.2 | 0 | 0 | 06/28 24:00:00 | 24 | 75.2 | 0 | 0
06/29 01:00:00 | 22.8 | 73.04 | 0% | 0 | 06/29 01:00:00 | 20 | 68 | 0 | 0 | 06/29 01:00:00 | 22.8 | 73.04 | 0 | 0 | 06/29 01:00:00 | 18.9 | 66.02 | 0 | 0 | 06/29 01:00:00 | 16.7 | 62.06 | 0 | 2.94 | 06/29 01:00:00 | 24 | 75.2 | 0 | 0 | 06/29 01:00:00 | 24 | 75.2 | 0 | 0
06/29 02:00:00 | 22.2 | 71.96 | 0% | 0 | 06/29 02:00:00 | 19.4 | 66.92 | 0 | 0 | 06/29 02:00:00 | 22.8 | 73.04 | 0 | 0 | 06/29 02:00:00 | 18.3 | 64.94 | 0 | 0.06 | 06/29 02:00:00 | 15 | 59 | 0 | 6 | 06/29 02:00:00 | 23.9 | 75.02 | 0 | 0 | 06/29 02:00:00 | 23.4 | 74.12 | 0 | 0
06/29 03:00:00 | 22 | 71.6 | 0% | 0 | 06/29 03:00:00 | 19 | 66.2 | 0 | 0 | 06/29 03:00:00 | 22.8 | 73.04 | 0 | 0 | 06/29 03:00:00 | 17.8 | 64.04 | 0 | 0.96 | 06/29 03:00:00 | 14.4 | 57.92 | 0.05107 | 7.08 | 06/29 03:00:00 | 23.8 | 74.84 | 0 | 0 | 06/29 03:00:00 | 23.4 | 74.12 | 0 | 0
06/29 04:00:00 | 21.7 | 71.06 | 0% | 0 | 06/29 04:00:00 | 19.4 | 66.92 | 0 | 0 | 06/29 04:00:00 | 22.8 | 73.04 | 0 | 0 | 06/29 04:00:00 | 17.8 | 64.04 | 0 | 0.96 | 06/29 04:00:00 | 14.4 | 57.92 | 0.085156 | 7.08 | 06/29 04:00:00 | 23.7 | 74.66 | 0 | 0 | 06/29 04:00:00 | 23.1 | 73.58 | 0 | 0
06/29 05:00:00 | 21.7 | 71.06 | 0% | 0 | 06/29 05:00:00 | 19.4 | 66.92 | 0 | 0 | 06/29 05:00:00 | 22.2 | 71.96 | 0 | 0 | 06/29 05:00:00 | 17 | 62.6 | 0.007 | 2.4 | 06/29 05:00:00 | 14.4 | 57.92 | 0.10787 | 7.08 | 06/29 05:00:00 | 23.5 | 74.3 | 0 | 0 | 06/29 05:00:00 | 22.8 | 73.04 | 0 | 0
06/29 06:00:00 | 22.2 | 71.96 | 0% | 0 | 06/29 06:00:00 | 21.1 | 69.98 | 0 | 0 | 06/29 06:00:00 | 21.1 | 69.98 | 0 | 0 | 06/29 06:00:00 | 20 | 68 | 0.003 | 0 | 06/29 06:00:00 | 16.1 | 60.98 | 0.066166 | 4.02 | 06/29 06:00:00 | 23.4 | 74.12 | 0 | 0 | 06/29 06:00:00 | 23 | 73.4 | 0 | 0
06/29 07:00:00 | 24 | 75.2 | 0% | 0 | 06/29 07:00:00 | 21.1 | 69.98 | 0 | 0 | 06/29 07:00:00 | 23.3 | 73.94 | 0 | 0 | 06/29 07:00:00 | 20 | 68 | 0 | 0 | 06/29 07:00:00 | 16.1 | 60.98 | 0 | 4.02 | 06/29 07:00:00 | 24.2 | 75.56 | 0 | 0 | 06/29 07:00:00 | 23.1 | 73.58 | 0 | 0
06/29 08:00:00 | 25 | 77 | 0% | 0 | 06/29 08:00:00 | 24.4 | 75.92 | 0 | 0 | 06/29 08:00:00 | 23.3 | 73.94 | 0 | 0 | 06/29 08:00:00 | 25 | 77 | 0 | 0 | 06/29 08:00:00 | 21.1 | 69.98 | 0 | 0 | 06/29 08:00:00 | 24 | 75.2 | 0 | 0 | 06/29 08:00:00 | 25.2 | 77.36 | 0 | 0
06/29 09:00:00 | 28.9 | 84.02 | 0% | 0 | 06/29 09:00:00 | 27.2 | 80.96 | 0 | 0 | 06/29 09:00:00 | 23.9 | 75.02 | 0 | 0 | 06/29 09:00:00 | 28.3 | 82.94 | 0 | 0 | 06/29 09:00:00 | 25.6 | 78.08 | 0 | 0 | 06/29 09:00:00 | 26 | 78.8 | 0 | 0 | 06/29 09:00:00 | 28 | 82.4 | 0 | 0
06/29 10:00:00 | 30.6 | 87.08 | 0% | 0 | 06/29 10:00:00 | 29.4 | 84.92 | 0 | 0 | 06/29 10:00:00 | 24.4 | 75.92 | 0 | 0 | 06/29 10:00:00 | 28.3 | 82.94 | 0 | 0 | 06/29 10:00:00 | 26.7 | 80.06 | 0 | 0 | 06/29 10:00:00 | 27 | 80.6 | 0 | 0 | 06/29 10:00:00 | 28.7 | 83.66 | 0 | 0
06/29 11:00:00 | 32.2 | 89.96 | 0% | 0 | 06/29 11:00:00 | 31.1 | 87.98 | 0 | 0 | 06/29 11:00:00 | 25 | 77 | 0 | 0 | 06/29 11:00:00 | 29.4 | 84.92 | 0 | 0 | 06/29 11:00:00 | 27.8 | 82.04 | 0 | 0 | 06/29 11:00:00 | 28 | 82.4 | 0 | 0 | 06/29 11:00:00 | 29.4 | 84.92 | 0 | 0
06/29 12:00:00 | 34.4 | 93.92 | 0% | 0 | 06/29 12:00:00 | 30.6 | 87.08 | 0 | 0 | 06/29 12:00:00 | 27.2 | 80.96 | 0 | 0 | 06/29 12:00:00 | 31.1 | 87.98 | 0 | 0 | 06/29 12:00:00 | 28.9 | 84.02 | 0 | 0 | 06/29 12:00:00 | 29.8 | 85.64 | 0 | 0 | 06/29 12:00:00 | 29.3 | 84.74 | 0 | 0
06/29 13:00:00 | 34.4 | 93.92 | 0% | 0 | 06/29 13:00:00 | 30.6 | 87.08 | 0 | 0 | 06/29 13:00:00 | 29.4 | 84.92 | 0 | 0 | 06/29 13:00:00 | 31.1 | 87.98 | 0 | 0 | 06/29 13:00:00 | 28.9 | 84.02 | 0 | 0 | 06/29 13:00:00 | 30.7 | 87.26 | 0 | 0 | 06/29 13:00:00 | 29 | 84.2 | 0 | 0
06/29 14:00:00 | 34.4 | 93.92 | 0% | 0 | 06/29 14:00:00 | 31.1 | 87.98 | 0 | 0 | 06/29 14:00:00 | 30 | 86 | 0 | 0 | 06/29 14:00:00 | 31.7 | 89.06 | 0 | 0 | 06/29 14:00:00 | 28.3 | 82.94 | 0 | 0 | 06/29 14:00:00 | 30.6 | 87.08 | 0 | 0 | 06/29 14:00:00 | 29.4 | 84.92 | 0 | 0
06/29 15:00:00 | 35 | 95 | 0% | 0 | 06/29 15:00:00 | 30.6 | 87.08 | 0 | 0 | 06/29 15:00:00 | 30.6 | 87.08 | 0 | 0 | 06/29 15:00:00 | 31.7 | 89.06 | 0 | 0 | 06/29 15:00:00 | 29.4 | 84.92 | 0 | 0 | 06/29 15:00:00 | 31.7 | 89.06 | 0 | 0 | 06/29 15:00:00 | 28.9 | 84.02 | 0 | 0
06/29 16:00:00 | 35 | 95 | 0% | 0 | 06/29 16:00:00 | 32.2 | 89.96 | 0 | 0 | 06/29 16:00:00 | 31.7 | 89.06 | 0 | 0 | 06/29 16:00:00 | 31.7 | 89.06 | 0 | 0 | 06/29 16:00:00 | 30.6 | 87.08 | 0 | 0 | 06/29 16:00:00 | 31.8 | 89.24 | 0 | 0 | 06/29 16:00:00 | 30.3 | 86.54 | 0 | 0
06/29 17:00:00 | 34.4 | 93.92 | 0% | 0 | 06/29 17:00:00 | 30.6 | 87.08 | 0 | 0 | 06/29 17:00:00 | 31.1 | 87.98 | 0 | 0 | 06/29 17:00:00 | 30.6 | 87.08 | 0 | 0 | 06/29 17:00:00 | 30.6 | 87.08 | 0 | 0 | 06/29 17:00:00 | 28.2 | 82.76 | 0 | 0 | 06/29 17:00:00 | 26.5 | 79.7 | 0 | 0
06/29 18:00:00 | 33.3 | 91.94 | 0% | 0 | 06/29 18:00:00 | 28.3 | 82.94 | 0 | 0 | 06/29 18:00:00 | 31.1 | 87.98 | 0 | 0 | 06/29 18:00:00 | 29.4 | 84.92 | 0 | 0 | 06/29 18:00:00 | 29.4 | 84.92 | 0 | 0 | 06/29 18:00:00 | 28 | 82.4 | 0 | 0 | 06/29 18:00:00 | 26 | 78.8 | 0 | 0
06/29 19:00:00 | 30 | 86 | 0% | 0 | 06/29 19:00:00 | 28.3 | 82.94 | 0 | 0 | 06/29 19:00:00 | 29.4 | 84.92 | 0 | 0 | 06/29 19:00:00 | 29.4 | 84.92 | 0 | 0 | 06/29 19:00:00 | 29.4 | 84.92 | 0 | 0 | 06/29 19:00:00 | 27.6 | 81.68 | 0 | 0 | 06/29 19:00:00 | 25.2 | 77.36 | 0 | 0
06/29 20:00:00 | 29.4 | 84.92 | 0% | 0 | 06/29 20:00:00 | 26.7 | 80.06 | 0 | 0 | 06/29 20:00:00 | 29.4 | 84.92 | 0 | 0 | 06/29 20:00:00 | 23.3 | 73.94 | 0 | 0 | 06/29 20:00:00 | 24.4 | 75.92 | 0 | 0 | 06/29 20:00:00 | 27 | 80.6 | 0 | 0 | 06/29 20:00:00 | 24.2 | 75.56 | 0 | 0
06/29 21:00:00 | 28.9 | 84.02 | 0% | 0 | 06/29 21:00:00 | 26.1 | 78.98 | 0 | 0 | 06/29 21:00:00 | 26.1 | 78.98 | 0 | 0 | 06/29 21:00:00 | 22.2 | 71.96 | 0 | 0 | 06/29 21:00:00 | 22.8 | 73.04 | 0 | 0 | 06/29 21:00:00 | 26 | 78.8 | 0 | 0 | 06/29 21:00:00 | 23.8 | 74.84 | 0 | 0
06/29 22:00:00 | 27.2 | 80.96 | 0% | 0 | 06/29 22:00:00 | 26.1 | 78.98 | 0 | 0 | 06/29 22:00:00 | 25.6 | 78.08 | 0 | 0 | 06/29 22:00:00 | 22.2 | 71.96 | 0 | 0 | 06/29 22:00:00 | 22.8 | 73.04 | 0 | 0 | 06/29 22:00:00 | 25.6 | 78.08 | 0 | 0 | 06/29 22:00:00 | 23.2 | 73.76 | 0 | 0
06/29 23:00:00 | 27.2 | 80.96 | 0% | 0 | 06/29 23:00:00 | 25.6 | 78.08 | 0 | 0 | 06/29 23:00:00 | 23.9 | 75.02 | 0 | 0 | 06/29 23:00:00 | 22.2 | 71.96 | 0 | 0 | 06/29 23:00:00 | 22.8 | 73.04 | 0 | 0 | 06/29 23:00:00 | 25.6 | 78.08 | 0 | 0 | 06/29 23:00:00 | 23 | 73.4 | 0 | 0
06/29 24:00:00 | 26.7 | 80.06 | 0% | 0 | 06/29 24:00:00 | 25 | 77 | 0 | 0 | 06/29 24:00:00 | 22.2 | 71.96 | 0 | 0 | 06/29 24:00:00 | 23.3 | 73.94 | 0 | 0 | 06/29 24:00:00 | 23.9 | 75.02 | 0 | 0 | 06/29 24:00:00 | 25.1 | 77.18 | 0 | 0 | 06/29 24:00:00 | 22.8 | 73.04 | 0 | 0
06/30 01:00:00 | 26.1 | 78.98 | 0% | 0 | 06/30 01:00:00 | 25 | 77 | 0 | 0 | 06/30 01:00:00 | 22.2 | 71.96 | 0 | 0 | 06/30 01:00:00 | 22.8 | 73.04 | 0 | 0 | 06/30 01:00:00 | 22.8 | 73.04 | 0 | 0 | 06/30 01:00:00 | 25 | 77 | 0 | 0 | 06/30 01:00:00 | 22.4 | 72.32 | 0 | 0
06/30 02:00:00 | 25.6 | 78.08 | 0% | 0 | 06/30 02:00:00 | 24.4 | 75.92 | 0 | 0 | 06/30 02:00:00 | 22.2 | 71.96 | 0 | 0 | 06/30 02:00:00 | 22.2 | 71.96 | 0 | 0 | 06/30 02:00:00 | 21.7 | 71.06 | 0 | 0 | 06/30 02:00:00 | 22.7 | 72.86 | 0 | 0 | 06/30 02:00:00 | 22.4 | 72.32 | 0 | 0
06/30 03:00:00 | 25.6 | 78.08 | 0% | 0 | 06/30 03:00:00 | 23.3 | 73.94 | 0 | 0 | 06/30 03:00:00 | 21.1 | 69.98 | 0 | 0 | 06/30 03:00:00 | 22.2 | 71.96 | 0 | 0 | 06/30 03:00:00 | 21.1 | 69.98 | 0 | 0 | 06/30 03:00:00 | 22.3 | 72.14 | 0 | 0 | 06/30 03:00:00 | 22 | 71.6 | 0 | 0
06/30 04:00:00 | 25.6 | 78.08 | 0% | 0 | 06/30 04:00:00 | 23.9 | 75.02 | 0 | 0 | 06/30 04:00:00 | 21.1 | 69.98 | 0 | 0 | 06/30 04:00:00 | 22.2 | 71.96 | 0 | 0 | 06/30 04:00:00 | 21.1 | 69.98 | 0 | 0 | 06/30 04:00:00 | 22.2 | 71.96 | 0 | 0 | 06/30 04:00:00 | 21.9 | 71.42 | 0 | 0
06/30 05:00:00 | 25 | 77 | 0% | 0 | 06/30 05:00:00 | 23 | 73.4 | 0 | 0 | 06/30 05:00:00 | 21.1 | 69.98 | 0 | 0 | 06/30 05:00:00 | 21.7 | 71.06 | 0 | 0 | 06/30 05:00:00 | 20.6 | 69.08 | 0 | 0 | 06/30 05:00:00 | 21.8 | 71.24 | 0 | 0 | 06/30 05:00:00 | 21.7 | 71.06 | 0 | 0
06/30 06:00:00 | 25.6 | 78.08 | 0% | 0 | 06/30 06:00:00 | 24.4 | 75.92 | 0 | 0 | 06/30 06:00:00 | 20 | 68 | 0 | 0 | 06/30 06:00:00 | 23.3 | 73.94 | 0 | 0 | 06/30 06:00:00 | 21.7 | 71.06 | 0 | 0 | 06/30 06:00:00 | 22.2 | 71.96 | 0 | 0 | 06/30 06:00:00 | 21.8 | 71.24 | 0 | 0
06/30 07:00:00 | 26.7 | 80.06 | 0% | 0 | 06/30 07:00:00 | 24.4 | 75.92 | 0 | 0 | 06/30 07:00:00 | 23.3 | 73.94 | 0 | 0 | 06/30 07:00:00 | 23.3 | 73.94 | 0 | 0 | 06/30 07:00:00 | 21.7 | 71.06 | 0 | 0 | 06/30 07:00:00 | 24.9 | 76.82 | 0 | 0 | 06/30 07:00:00 | 22 | 71.6 | 0 | 0
06/30 08:00:00 | 27.2 | 80.96 | 0% | 0 | 06/30 08:00:00 | 27.2 | 80.96 | 0 | 0 | 06/30 08:00:00 | 23.3 | 73.94 | 0 | 0 | 06/30 08:00:00 | 27.8 | 82.04 | 0 | 0 | 06/30 08:00:00 | 25 | 77 | 0 | 0 | 06/30 08:00:00 | 27.4 | 81.32 | 0 | 0 | 06/30 08:00:00 | 22.5 | 72.5 | 0 | 0
06/30 09:00:00 | 29.4 | 84.92 | 0% | 0 | 06/30 09:00:00 | 27.2 | 80.96 | 0 | 0 | 06/30 09:00:00 | 26.7 | 80.06 | 0 | 0 | 06/30 09:00:00 | 29.4 | 84.92 | 0 | 0 | 06/30 09:00:00 | 25.6 | 78.08 | 0 | 0 | 06/30 09:00:00 | 28 | 82.4 | 0 | 0 | 06/30 09:00:00 | 23.8 | 74.84 | 0 | 0
06/30 10:00:00 | 32.2 | 89.96 | 0% | 0 | 06/30 10:00:00 | 28.3 | 82.94 | 0 | 0 | 06/30 10:00:00 | 28.9 | 84.02 | 0 | 0 | 06/30 10:00:00 | 29.4 | 84.92 | 0 | 0 | 06/30 10:00:00 | 26 | 78.8 | 0 | 0 | 06/30 10:00:00 | 30.3 | 86.54 | 0 | 0 | 06/30 10:00:00 | 26.6 | 79.88 | 0 | 0
06/30 11:00:00 | 31.1 | 87.98 | 0% | 0 | 06/30 11:00:00 | 30 | 86 | 0 | 0 | 06/30 11:00:00 | 30 | 86 | 0 | 0 | 06/30 11:00:00 | 30.6 | 87.08 | 0 | 0 | 06/30 11:00:00 | 25.6 | 78.08 | 0 | 0 | 06/30 11:00:00 | 30.8 | 87.44 | 0 | 0 | 06/30 11:00:00 | 28.2 | 82.76 | 0 | 0
06/30 12:00:00 | 28.3 | 82.94 | 0% | 0 | 06/30 12:00:00 | 31.1 | 87.98 | 0 | 0 | 06/30 12:00:00 | 30.6 | 87.08 | 0 | 0 | 06/30 12:00:00 | 30 | 86 | 0 | 0 | 06/30 12:00:00 | 23.9 | 75.02 | 0 | 0 | 06/30 12:00:00 | 31.4 | 88.52 | 0 | 0 | 06/30 12:00:00 | 29.3 | 84.74 | 0 | 0
06/30 13:00:00 | 27.8 | 82.04 | 0% | 0 | 06/30 13:00:00 | 31.1 | 87.98 | 0 | 0 | 06/30 13:00:00 | 31.7 | 89.06 | 0 | 0 | 06/30 13:00:00 | 29.4 | 84.92 | 0 | 0 | 06/30 13:00:00 | 23.9 | 75.02 | 0 | 0 | 06/30 13:00:00 | 31.5 | 88.7 | 0 | 0 | 06/30 13:00:00 | 31 | 87.8 | 0 | 0
06/30 14:00:00 | 28.9 | 84.02 | 0% | 0 | 06/30 14:00:00 | 32.2 | 89.96 | 0 | 0 | 06/30 14:00:00 | 31.7 | 89.06 | 0 | 0 | 06/30 14:00:00 | 23.9 | 75.02 | 0 | 0 | 06/30 14:00:00 | 28.9 | 84.02 | 0 | 0 | 06/30 14:00:00 | 31.8 | 89.24 | 0 | 0 | 06/30 14:00:00 | 31 | 87.8 | 0 | 0
06/30 15:00:00 | 31.7 | 89.06 | 0% | 0 | 06/30 15:00:00 | 32.2 | 89.96 | 0 | 0 | 06/30 15:00:00 | 32.8 | 91.04 | 0 | 0 | 06/30 15:00:00 | 26.7 | 80.06 | 0 | 0 | 06/30 15:00:00 | 29.4 | 84.92 | 0 | 0 | 06/30 15:00:00 | 32 | 89.6 | 0 | 0 | 06/30 15:00:00 | 31.8 | 89.24 | 0 | 0
06/30 16:00:00 | 32.2 | 89.96 | 0% | 0 | 06/30 16:00:00 | 31.7 | 89.06 | 0 | 0 | 06/30 16:00:00 | 28.3 | 82.94 | 0 | 0 | 06/30 16:00:00 | 26.7 | 80.06 | 0 | 0 | 06/30 16:00:00 | 29.4 | 84.92 | 0 | 0 | 06/30 16:00:00 | 30.9 | 87.62 | 0 | 0 | 06/30 16:00:00 | 32.1 | 89.78 | 0 | 0
06/30 17:00:00 | 32.2 | 89.96 | 0% | 0 | 06/30 17:00:00 | 31.1 | 87.98 | 0 | 0 | 06/30 17:00:00 | 28.9 | 84.02 | 0 | 0 | 06/30 17:00:00 | 26.7 | 80.06 | 0 | 0 | 06/30 17:00:00 | 28.3 | 82.94 | 0 | 0 | 06/30 17:00:00 | 30.6 | 87.08 | 0 | 0 | 06/30 17:00:00 | 32.7 | 90.86 | 0 | 0
06/30 18:00:00 | 29.4 | 84.92 | 0% | 0 | 06/30 18:00:00 | 30 | 86 | 0 | 0 | 06/30 18:00:00 | 28.3 | 82.94 | 0 | 0 | 06/30 18:00:00 | 25 | 77 | 0 | 0 | 06/30 18:00:00 | 27.2 | 80.96 | 0 | 0 | 06/30 18:00:00 | 29.3 | 84.74 | 0 | 0 | 06/30 18:00:00 | 32.2 | 89.96 | 0 | 0
06/30 19:00:00 | 23.9 | 75.02 | 0% | 0 | 06/30 19:00:00 | 27.5 | 81.5 | 0 | 0 | 06/30 19:00:00 | 24.6 | 76.28 | 0 | 0 | 06/30 19:00:00 | 23.7 | 74.66 | 0 | 0 | 06/30 19:00:00 | 25.4 | 77.72 | 0 | 0 | 06/30 19:00:00 | 26.4 | 79.52 | 0 | 0 | 06/30 19:00:00 | 29.6 | 85.28 | 0 | 0
06/30 20:00:00 | 23.6 | 74.48 | 0% | 0 | 06/30 20:00:00 | 26.2 | 79.16 | 0 | 0 | 06/30 20:00:00 | 23.8 | 74.84 | 0 | 0 | 06/30 20:00:00 | 23.2 | 73.76 | 0 | 0 | 06/30 20:00:00 | 24.7 | 76.46 | 0 | 0 | 06/30 20:00:00 | 25.8 | 78.44 | 0 | 0 | 06/30 20:00:00 | 28.3 | 82.94 | 0 | 0
06/30 21:00:00 | 23.6 | 74.48 | 0% | 0 | 06/30 21:00:00 | 25.6 | 78.08 | 0 | 0 | 06/30 21:00:00 | 22.9 | 73.22 | 0 | 0 | 06/30 21:00:00 | 22.9 | 73.22 | 0 | 0 | 06/30 21:00:00 | 24.5 | 76.1 | 0 | 0 | 06/30 21:00:00 | 25.3 | 77.54 | 0 | 0 | 06/30 21:00:00 | 27.1 | 80.78 | 0 | 0
06/30 22:00:00 | 24 | 75.2 | 0% | 0 | 06/30 22:00:00 | 24.9 | 76.82 | 0 | 0 | 06/30 22:00:00 | 23.2 | 73.76 | 0 | 0 | 06/30 22:00:00 | 22.8 | 73.04 | 0 | 0 | 06/30 22:00:00 | 24.6 | 76.28 | 0 | 0 | 06/30 22:00:00 | 24.5 | 76.1 | 0 | 0 | 06/30 22:00:00 | 26.3 | 79.34 | 0 | 0
06/30 23:00:00 | 24.3 | 75.74 | 0% | 0 | 06/30 23:00:00 | 24.2 | 75.56 | 0 | 0 | 06/30 23:00:00 | 23.6 | 74.48 | 0 | 0 | 06/30 23:00:00 | 22.7 | 72.86 | 0 | 0 | 06/30 23:00:00 | 24.5 | 76.1 | 0 | 0 | 06/30 23:00:00 | 23.9 | 75.02 | 0 | 0 | 06/30 23:00:00 | 25.8 | 78.44 | 0 | 0
06/30 24:00:00 | 24.4 | 75.92 | 0% | 0 | 06/30 24:00:00 | 23.7 | 74.66 | 0 | 0 | 06/30 24:00:00 | 23.9 | 75.02 | 0 | 0 | 06/30 24:00:00 | 22.7 | 72.86 | 0 | 0 | 06/30 24:00:00 | 24.2 | 75.56 | 0 | 0 | 06/30 24:00:00 | 23.1 | 73.58 | 0 | 0 | 06/30 24:00:00 | 25.3 | 77.54 | 0 | 0
07/01 01:00:00 | 24.6 | 76.28 | 0% | 0 | 07/01 01:00:00 | 23.3 | 73.94 | 0 | 0 | 07/01 01:00:00 | 24.1 | 75.38 | 0 | 0 | 07/01 01:00:00 | 22.8 | 73.04 | 0 | 0 | 07/01 01:00:00 | 23.9 | 75.02 | 0 | 0 | 07/01 01:00:00 | 22.3 | 72.14 | 0 | 0 | 07/01 01:00:00 | 24.7 | 76.46 | 0 | 0
07/01 02:00:00 | 24.3 | 75.74 | 0% | 0 | 07/01 02:00:00 | 22.8 | 73.04 | 0 | 0 | 07/01 02:00:00 | 23.9 | 75.02 | 0 | 0 | 07/01 02:00:00 | 22.8 | 73.04 | 0 | 0 | 07/01 02:00:00 | 23.5 | 74.3 | 0 | 0 | 07/01 02:00:00 | 22.1 | 71.78 | 0 | 0 | 07/01 02:00:00 | 24.2 | 75.56 | 0 | 0
07/01 03:00:00 | 24.1 | 75.38 | 0% | 0 | 07/01 03:00:00 | 22.9 | 73.22 | 0 | 0 | 07/01 03:00:00 | 23.6 | 74.48 | 0 | 0 | 07/01 03:00:00 | 22.9 | 73.22 | 0 | 0 | 07/01 03:00:00 | 23.6 | 74.48 | 0 | 0 | 07/01 03:00:00 | 21.9 | 71.42 | 0 | 0 | 07/01 03:00:00 | 23.8 | 74.84 | 0 | 0
07/01 04:00:00 | 24.7 | 76.46 | 0% | 0 | 07/01 04:00:00 | 23.1 | 73.58 | 0 | 0 | 07/01 04:00:00 | 23.9 | 75.02 | 0 | 0 | 07/01 04:00:00 | 23 | 73.4 | 0 | 0 | 07/01 04:00:00 | 23.9 | 75.02 | 0 | 0 | 07/01 04:00:00 | 22 | 71.6 | 0 | 0 | 07/01 04:00:00 | 23.5 | 74.3 | 0 | 0
07/01 05:00:00 | 26.1 | 78.98 | 0% | 0 | 07/01 05:00:00 | 24.3 | 75.74 | 0 | 0 | 07/01 05:00:00 | 24.1 | 75.38 | 0 | 0 | 07/01 05:00:00 | 24.1 | 75.38 | 0 | 0 | 07/01 05:00:00 | 24.7 | 76.46 | 0 | 0 | 07/01 05:00:00 | 22.6 | 72.68 | 0 | 0 | 07/01 05:00:00 | 24.1 | 75.38 | 0 | 0
07/01 06:00:00 | 27.9 | 82.22 | 0% | 0 | 07/01 06:00:00 | 25.8 | 78.44 | 0 | 0 | 07/01 06:00:00 | 25.3 | 77.54 | 0 | 0 | 07/01 06:00:00 | 25.7 | 78.26 | 0 | 0 | 07/01 06:00:00 | 26 | 78.8 | 0 | 0 | 07/01 06:00:00 | 23.6 | 74.48 | 0 | 0 | 07/01 06:00:00 | 25.3 | 77.54 | 0 | 0
07/01 07:00:00 | 26.7 | 80.06 | 0% | 0 | 07/01 07:00:00 | 23.9 | 75.02 | 0 | 0 | 07/01 07:00:00 | 25 | 77 | 0 | 0 | 07/01 07:00:00 | 23.3 | 73.94 | 0 | 0 | 07/01 07:00:00 | 24.4 | 75.92 | 0 | 0 | 07/01 07:00:00 | 22.7 | 72.86 | 0 | 0 | 07/01 07:00:00 | 23.5 | 74.3 | 0 | 0
07/01 08:00:00 | 29.4 | 84.92 | 0% | 0 | 07/01 08:00:00 | 27.2 | 80.96 | 0 | 0 | 07/01 08:00:00 | 25 | 77 | 0 | 0 | 07/01 08:00:00 | 27.2 | 80.96 | 0 | 0 | 07/01 08:00:00 | 26.7 | 80.06 | 0 | 0 | 07/01 08:00:00 | 24.1 | 75.38 | 0 | 0 | 07/01 08:00:00 | 26 | 78.8 | 0 | 0
07/01 09:00:00 | 31.1 | 87.98 | 0% | 0 | 07/01 09:00:00 | 28.3 | 82.94 | 0 | 0 | 07/01 09:00:00 | 27.8 | 82.04 | 0 | 0 | 07/01 09:00:00 | 28.9 | 84.02 | 0 | 0 | 07/01 09:00:00 | 28.3 | 82.94 | 0 | 0 | 07/01 09:00:00 | 25.9 | 78.62 | 0 | 0 | 07/01 09:00:00 | 28.7 | 83.66 | 0 | 0
07/01 10:00:00 | 32.2 | 89.96 | 0% | 0 | 07/01 10:00:00 | 30 | 86 | 0 | 0 | 07/01 10:00:00 | 28.3 | 82.94 | 0 | 0 | 07/01 10:00:00 | 28.9 | 84.02 | 0 | 0 | 07/01 10:00:00 | 29.4 | 84.92 | 0 | 0 | 07/01 10:00:00 | 27.5 | 81.5 | 0 | 0 | 07/01 10:00:00 | 30.5 | 86.9 | 0 | 0
07/01 11:00:00 | 33.3 | 91.94 | 0% | 0 | 07/01 11:00:00 | 31.1 | 87.98 | 0 | 0 | 07/01 11:00:00 | 29.4 | 84.92 | 0 | 0 | 07/01 11:00:00 | 30.6 | 87.08 | 0 | 0 | 07/01 11:00:00 | 30 | 86 | 0 | 0 | 07/01 11:00:00 | 28.5 | 83.3 | 0 | 0 | 07/01 11:00:00 | 31.9 | 89.42 | 0 | 0
07/01 12:00:00 | 33.9 | 93.02 | 0% | 0 | 07/01 12:00:00 | 32.2 | 89.96 | 0 | 0 | 07/01 12:00:00 | 31.1 | 87.98 | 0 | 0 | 07/01 12:00:00 | 30.6 | 87.08 | 0 | 0 | 07/01 12:00:00 | 30.6 | 87.08 | 0 | 0 | 07/01 12:00:00 | 29.9 | 85.82 | 0 | 0 | 07/01 12:00:00 | 32.9 | 91.22 | 0 | 0
07/01 13:00:00 | 34.4 | 93.92 | 0% | 0 | 07/01 13:00:00 | 32.2 | 89.96 | 0 | 0 | 07/01 13:00:00 | 32 | 89.6 | 0 | 0 | 07/01 13:00:00 | 31.1 | 87.98 | 0 | 0 | 07/01 13:00:00 | 30.6 | 87.08 | 0 | 0 | 07/01 13:00:00 | 31 | 87.8 | 0 | 0 | 07/01 13:00:00 | 33.6 | 92.48 | 0 | 0
07/01 14:00:00 | 34.4 | 93.92 | 0% | 0 | 07/01 14:00:00 | 28.9 | 84.02 | 0 | 0 | 07/01 14:00:00 | 32.8 | 91.04 | 0 | 0 | 07/01 14:00:00 | 32.8 | 91.04 | 0 | 0 | 07/01 14:00:00 | 30.6 | 87.08 | 0 | 0 | 07/01 14:00:00 | 31.8 | 89.24 | 0 | 0 | 07/01 14:00:00 | 33.6 | 92.48 | 0 | 0
07/01 15:00:00 | 34.4 | 93.92 | 0% | 0 | 07/01 15:00:00 | 31.4 | 88.52 | 0 | 0 | 07/01 15:00:00 | 33.9 | 93.02 | 0 | 0 | 07/01 15:00:00 | 32.8 | 91.04 | 0 | 0 | 07/01 15:00:00 | 28.3 | 82.94 | 0 | 0 | 07/01 15:00:00 | 32.6 | 90.68 | 0 | 0 | 07/01 15:00:00 | 34.5 | 94.1 | 0 | 0
07/01 16:00:00 | 34.4 | 93.92 | 0% | 0 | 07/01 16:00:00 | 23.9 | 75.02 | 0 | 0 | 07/01 16:00:00 | 33.9 | 93.02 | 0 | 0 | 07/01 16:00:00 | 32.8 | 91.04 | 0 | 0 | 07/01 16:00:00 | 24.4 | 75.92 | 0 | 0 | 07/01 16:00:00 | 32.5 | 90.5 | 0 | 0 | 07/01 16:00:00 | 34.4 | 93.92 | 0 | 0
07/01 17:00:00 | 32.8 | 91.04 | 0% | 0 | 07/01 17:00:00 | 23.3 | 73.94 | 0 | 0 | 07/01 17:00:00 | 31.1 | 87.98 | 0 | 0 | 07/01 17:00:00 | 31.1 | 87.98 | 0 | 0 | 07/01 17:00:00 | 26.1 | 78.98 | 0 | 0 | 07/01 17:00:00 | 32.2 | 89.96 | 0 | 0 | 07/01 17:00:00 | 34.5 | 94.1 | 0 | 0
07/01 18:00:00 | 31.7 | 89.06 | 0% | 0 | 07/01 18:00:00 | 23.3 | 73.94 | 0 | 0 | 07/01 18:00:00 | 30.6 | 87.08 | 0 | 0 | 07/01 18:00:00 | 31.1 | 87.98 | 0 | 0 | 07/01 18:00:00 | 26.7 | 80.06 | 0 | 0 | 07/01 18:00:00 | 31 | 87.8 | 0 | 0 | 07/01 18:00:00 | 33.8 | 92.84 | 0 | 0
07/01 19:00:00 | 30.6 | 87.08 | 0% | 0 | 07/01 19:00:00 | 23.3 | 73.94 | 0 | 0 | 07/01 19:00:00 | 30 | 86 | 0 | 0 | 07/01 19:00:00 | 31.1 | 87.98 | 0 | 0 | 07/01 19:00:00 | 26.7 | 80.06 | 0 | 0 | 07/01 19:00:00 | 30.4 | 86.72 | 0 | 0 | 07/01 19:00:00 | 33.7 | 92.66 | 0 | 0
07/01 20:00:00 | 30 | 86 | 0% | 0 | 07/01 20:00:00 | 22.8 | 73.04 | 0 | 0 | 07/01 20:00:00 | 30 | 86 | 0 | 0 | 07/01 20:00:00 | 25.6 | 78.08 | 0 | 0 | 07/01 20:00:00 | 24.4 | 75.92 | 0 | 0 | 07/01 20:00:00 | 29 | 84.2 | 0 | 0 | 07/01 20:00:00 | 31.5 | 88.7 | 0 | 0
07/01 21:00:00 | 28.3 | 82.94 | 0% | 0 | 07/01 21:00:00 | 22.2 | 71.96 | 0 | 0 | 07/01 21:00:00 | 26.1 | 78.98 | 0 | 0 | 07/01 21:00:00 | 25 | 77 | 0 | 0 | 07/01 21:00:00 | 24.4 | 75.92 | 0 | 0 | 07/01 21:00:00 | 28.4 | 83.12 | 0 | 0 | 07/01 21:00:00 | 29.7 | 85.46 | 0 | 0
07/01 22:00:00 | 28.3 | 82.94 | 0% | 0 | 07/01 22:00:00 | 22.2 | 71.96 | 0 | 0 | 07/01 22:00:00 | 26.7 | 80.06 | 0 | 0 | 07/01 22:00:00 | 23.9 | 75.02 | 0 | 0 | 07/01 22:00:00 | 23.9 | 75.02 | 0 | 0 | 07/01 22:00:00 | 27.9 | 82.22 | 0 | 0 | 07/01 22:00:00 | 28.7 | 83.66 | 0 | 0
07/01 23:00:00 | 27.8 | 82.04 | 0% | 0 | 07/01 23:00:00 | 21.7 | 71.06 | 0 | 0 | 07/01 23:00:00 | 25.6 | 78.08 | 0 | 0 | 07/01 23:00:00 | 22.8 | 73.04 | 0 | 0 | 07/01 23:00:00 | 23.3 | 73.94 | 0 | 0 | 07/01 23:00:00 | 27.5 | 81.5 | 0 | 0 | 07/01 23:00:00 | 27.7 | 81.86 | 0 | 0
07/01 24:00:00 | 27.2 | 80.96 | 0% | 0 | 07/01 24:00:00 | 22.2 | 71.96 | 0 | 0 | 07/01 24:00:00 | 26.1 | 78.98 | 0 | 0 | 07/01 24:00:00 | 22.2 | 71.96 | 0 | 0 | 07/01 24:00:00 | 23.3 | 73.94 | 0 | 0 | 07/01 24:00:00 | 25.9 | 78.62 | 0 | 0 | 07/01 24:00:00 | 27.1 | 80.78 | 0 | 0
07/02 01:00:00 | 26.7 | 80.06 | 0% | 0 | 07/02 01:00:00 | 22.2 | 71.96 | 0 | 0 | 07/02 01:00:00 | 25.6 | 78.08 | 0 | 0 | 07/02 01:00:00 | 22.2 | 71.96 | 0 | 0 | 07/02 01:00:00 | 23.3 | 73.94 | 0 | 0 | 07/02 01:00:00 | 24.6 | 76.28 | 0 | 0 | 07/02 01:00:00 | 26.5 | 79.7 | 0 | 0
07/02 02:00:00 | 26.1 | 78.98 | 0% | 0 | 07/02 02:00:00 | 21.7 | 71.06 | 0 | 0 | 07/02 02:00:00 | 25.6 | 78.08 | 0 | 0 | 07/02 02:00:00 | 21.7 | 71.06 | 0 | 0 | 07/02 02:00:00 | 23.3 | 73.94 | 0 | 0 | 07/02 02:00:00 | 24 | 75.2 | 0 | 0 | 07/02 02:00:00 | 25.7 | 78.26 | 0 | 0
07/02 03:00:00 | 25.6 | 78.08 | 0% | 0 | 07/02 03:00:00 | 21.1 | 69.98 | 0 | 0 | 07/02 03:00:00 | 24.4 | 75.92 | 0 | 0 | 07/02 03:00:00 | 21.7 | 71.06 | 0 | 0 | 07/02 03:00:00 | 23.3 | 73.94 | 0 | 0 | 07/02 03:00:00 | 24.3 | 75.74 | 0 | 0 | 07/02 03:00:00 | 25.6 | 78.08 | 0 | 0
07/02 04:00:00 | 25 | 77 | 0% | 0 | 07/02 04:00:00 | 20.6 | 69.08 | 0 | 0 | 07/02 04:00:00 | 23.3 | 73.94 | 0 | 0 | 07/02 04:00:00 | 21.7 | 71.06 | 0 | 0 | 07/02 04:00:00 | 23.3 | 73.94 | 0 | 0 | 07/02 04:00:00 | 23.9 | 75.02 | 0 | 0 | 07/02 04:00:00 | 25.2 | 77.36 | 0 | 0
07/02 05:00:00 | 25 | 77 | 0% | 0 | 07/02 05:00:00 | 21.1 | 69.98 | 0 | 0 | 07/02 05:00:00 | 23.3 | 73.94 | 0 | 0 | 07/02 05:00:00 | 21.7 | 71.06 | 0 | 0 | 07/02 05:00:00 | 23.9 | 75.02 | 0 | 0 | 07/02 05:00:00 | 23.9 | 75.02 | 0 | 0 | 07/02 05:00:00 | 24.7 | 76.46 | 0 | 0
07/02 06:00:00 | 26.7 | 80.06 | 0% | 0 | 07/02 06:00:00 | 22.2 | 71.96 | 0 | 0 | 07/02 06:00:00 | 23.3 | 73.94 | 0 | 0 | 07/02 06:00:00 | 21.7 | 71.06 | 0 | 0 | 07/02 06:00:00 | 24.4 | 75.92 | 0 | 0 | 07/02 06:00:00 | 23.8 | 74.84 | 0 | 0 | 07/02 06:00:00 | 24.5 | 76.1 | 0 | 0
07/02 07:00:00 | 28.3 | 82.94 | 0% | 0 | 07/02 07:00:00 | 22.2 | 71.96 | 0 | 0 | 07/02 07:00:00 | 25 | 77 | 0 | 0 | 07/02 07:00:00 | 22.8 | 73.04 | 0 | 0 | 07/02 07:00:00 | 24.4 | 75.92 | 0 | 0 | 07/02 07:00:00 | 25.2 | 77.36 | 0 | 0 | 07/02 07:00:00 | 24.8 | 76.64 | 0 | 0
07/02 08:00:00 | 31.1 | 87.98 | 0% | 0 | 07/02 08:00:00 | 23.9 | 75.02 | 0 | 0 | 07/02 08:00:00 | 25 | 77 | 0 | 0 | 07/02 08:00:00 | 26.1 | 78.98 | 0 | 0 | 07/02 08:00:00 | 24.4 | 75.92 | 0 | 0 | 07/02 08:00:00 | 27.9 | 82.22 | 0 | 0 | 07/02 08:00:00 | 25.6 | 78.08 | 0 | 0
07/02 09:00:00 | 32.8 | 91.04 | 0% | 0 | 07/02 09:00:00 | 23.3 | 73.94 | 0 | 0 | 07/02 09:00:00 | 29.4 | 84.92 | 0 | 0 | 07/02 09:00:00 | 28.9 | 84.02 | 0 | 0 | 07/02 09:00:00 | 26.1 | 78.98 | 0 | 0 | 07/02 09:00:00 | 29.5 | 85.1 | 0 | 0 | 07/02 09:00:00 | 27.1 | 80.78 | 0 | 0
07/02 10:00:00 | 33.9 | 93.02 | 0% | 0 | 07/02 10:00:00 | 22.8 | 73.04 | 0 | 0 | 07/02 10:00:00 | 30.6 | 87.08 | 0 | 0 | 07/02 10:00:00 | 28.9 | 84.02 | 0 | 0 | 07/02 10:00:00 | 28.9 | 84.02 | 0 | 0 | 07/02 10:00:00 | 31.5 | 88.7 | 0 | 0 | 07/02 10:00:00 | 30 | 86 | 0 | 0
07/02 11:00:00 | 35 | 95 | 0% | 0 | 07/02 11:00:00 | 26 | 78.8 | 0 | 0 | 07/02 11:00:00 | 32.2 | 89.96 | 0 | 0 | 07/02 11:00:00 | 31.7 | 89.06 | 0 | 0 | 07/02 11:00:00 | 28.9 | 84.02 | 0 | 0 | 07/02 11:00:00 | 31.8 | 89.24 | 0 | 0 | 07/02 11:00:00 | 31.6 | 88.88 | 0 | 0
07/02 12:00:00 | 35 | 95 | 0% | 0 | 07/02 12:00:00 | 26 | 78.8 | 0 | 0 | 07/02 12:00:00 | 33.9 | 93.02 | 0 | 0 | 07/02 12:00:00 | 32.2 | 89.96 | 0 | 0 | 07/02 12:00:00 | 30 | 86 | 0 | 0 | 07/02 12:00:00 | 33.1 | 91.58 | 0 | 0 | 07/02 12:00:00 | 33.1 | 91.58 | 0 | 0
07/02 13:00:00 | 35.6 | 96.08 | 0% | 0 | 07/02 13:00:00 | 25.6 | 78.08 | 0 | 0 | 07/02 13:00:00 | 34.4 | 93.92 | 0 | 0 | 07/02 13:00:00 | 31.1 | 87.98 | 0 | 0 | 07/02 13:00:00 | 30 | 86 | 0 | 0 | 07/02 13:00:00 | 32.5 | 90.5 | 0 | 0 | 07/02 13:00:00 | 34.2 | 93.56 | 0 | 0
07/02 14:00:00 | 35.6 | 96.08 | 0% | 0 | 07/02 14:00:00 | 27.8 | 82.04 | 0 | 0 | 07/02 14:00:00 | 34.4 | 93.92 | 0 | 0 | 07/02 14:00:00 | 26.7 | 80.06 | 0 | 0 | 07/02 14:00:00 | 30 | 86 | 0 | 0 | 07/02 14:00:00 | 33.2 | 91.76 | 0 | 0 | 07/02 14:00:00 | 35 | 95 | 0 | 0
07/02 15:00:00 | 35.6 | 96.08 | 0% | 0 | 07/02 15:00:00 | 26.1 | 78.98 | 0 | 0 | 07/02 15:00:00 | 33.9 | 93.02 | 0 | 0 | 07/02 15:00:00 | 28.9 | 84.02 | 0 | 0 | 07/02 15:00:00 | 30.6 | 87.08 | 0 | 0 | 07/02 15:00:00 | 33.5 | 92.3 | 0 | 0 | 07/02 15:00:00 | 35.4 | 95.72 | 0 | 0
07/02 16:00:00 | 35 | 95 | 0% | 0 | 07/02 16:00:00 | 26.7 | 80.06 | 0 | 0 | 07/02 16:00:00 | 27.2 | 80.96 | 0 | 0 | 07/02 16:00:00 | 28.9 | 84.02 | 0 | 0 | 07/02 16:00:00 | 31.7 | 89.06 | 0 | 0 | 07/02 16:00:00 | 33.3 | 91.94 | 0 | 0 | 07/02 16:00:00 | 34.9 | 94.82 | 0 | 0
07/02 17:00:00 | 33.9 | 93.02 | 0% | 0 | 07/02 17:00:00 | 27.2 | 80.96 | 0 | 0 | 07/02 17:00:00 | 26.1 | 78.98 | 0 | 0 | 07/02 17:00:00 | 28.9 | 84.02 | 0 | 0 | 07/02 17:00:00 | 30 | 86 | 0 | 0 | 07/02 17:00:00 | 33.5 | 92.3 | 0 | 0 | 07/02 17:00:00 | 35.9 | 96.62 | 0 | 0
07/02 18:00:00 | 32.2 | 89.96 | 0% | 0 | 07/02 18:00:00 | 26.7 | 80.06 | 0 | 0 | 07/02 18:00:00 | 25 | 77 | 0 | 0 | 07/02 18:00:00 | 28.3 | 82.94 | 0 | 0 | 07/02 18:00:00 | 30 | 86 | 0 | 0 | 07/02 18:00:00 | 30.6 | 87.08 | 0 | 0 | 07/02 18:00:00 | 35.5 | 95.9 | 0 | 0
07/02 19:00:00 | 30.6 | 87.08 | 0% | 0 | 07/02 19:00:00 | 26.7 | 80.06 | 0 | 0 | 07/02 19:00:00 | 25 | 77 | 0 | 0 | 07/02 19:00:00 | 28.3 | 82.94 | 0 | 0 | 07/02 19:00:00 | 27.8 | 82.04 | 0 | 0 | 07/02 19:00:00 | 31 | 87.8 | 0 | 0 | 07/02 19:00:00 | 34.1 | 93.38 | 0 | 0
07/02 20:00:00 | 29.4 | 84.92 | 0% | 0 | 07/02 20:00:00 | 24.4 | 75.92 | 0 | 0 | 07/02 20:00:00 | 25 | 77 | 0 | 0 | 07/02 20:00:00 | 25 | 77 | 0 | 0 | 07/02 20:00:00 | 27.2 | 80.96 | 0 | 0 | 07/02 20:00:00 | 24 | 75.2 | 0 | 0 | 07/02 20:00:00 | 31 | 87.8 | 0 | 0
07/02 21:00:00 | 27.2 | 80.96 | 0% | 0 | 07/02 21:00:00 | 23.9 | 75.02 | 0 | 0 | 07/02 21:00:00 | 24.4 | 75.92 | 0 | 0 | 07/02 21:00:00 | 25 | 77 | 0 | 0 | 07/02 21:00:00 | 26.7 | 80.06 | 0 | 0 | 07/02 21:00:00 | 23 | 73.4 | 0 | 0 | 07/02 21:00:00 | 28.6 | 83.48 | 0 | 0
07/02 22:00:00 | 27.8 | 82.04 | 0% | 0 | 07/02 22:00:00 | 22.8 | 73.04 | 0 | 0 | 07/02 22:00:00 | 23.3 | 73.94 | 0 | 0 | 07/02 22:00:00 | 25 | 77 | 0 | 0 | 07/02 22:00:00 | 25.6 | 78.08 | 0 | 0 | 07/02 22:00:00 | 23 | 73.4 | 0 | 0 | 07/02 22:00:00 | 29.2 | 84.56 | 0 | 0
07/02 23:00:00 | 27.2 | 80.96 | 0% | 0 | 07/02 23:00:00 | 22.2 | 71.96 | 0 | 0 | 07/02 23:00:00 | 23.3 | 73.94 | 0 | 0 | 07/02 23:00:00 | 23.9 | 75.02 | 0 | 0 | 07/02 23:00:00 | 25.6 | 78.08 | 0 | 0 | 07/02 23:00:00 | 22.5 | 72.5 | 0 | 0 | 07/02 23:00:00 | 28.1 | 82.58 | 0 | 0
07/02 24:00:00 | 26.7 | 80.06 | 0% | 0 | 07/02 24:00:00 | 22.2 | 71.96 | 0 | 0 | 07/02 24:00:00 | 23.3 | 73.94 | 0 | 0 | 07/02 24:00:00 | 23.9 | 75.02 | 0 | 0 | 07/02 24:00:00 | 25 | 77 | 0 | 0 | 07/02 24:00:00 | 22.7 | 72.86 | 0 | 0 | 07/02 24:00:00 | 26.9 | 80.42 | 0 | 0
07/03 01:00:00 | 25.6 | 78.08 | 0% | 0 | 07/03 01:00:00 | 22.2 | 71.96 | 0 | 0 | 07/03 01:00:00 | 22.8 | 73.04 | 0 | 0 | 07/03 01:00:00 | 23.9 | 75.02 | 0 | 0 | 07/03 01:00:00 | 25 | 77 | 0 | 0 | 07/03 01:00:00 | 22.6 | 72.68 | 0 | 0 | 07/03 01:00:00 | 26.6 | 79.88 | 0 | 0
07/03 02:00:00 | 25.6 | 78.08 | 0% | 0 | 07/03 02:00:00 | 21.7 | 71.06 | 0 | 0 | 07/03 02:00:00 | 22.2 | 71.96 | 0 | 0 | 07/03 02:00:00 | 23.9 | 75.02 | 0 | 0 | 07/03 02:00:00 | 24.4 | 75.92 | 0 | 0 | 07/03 02:00:00 | 22.4 | 72.32 | 0 | 0 | 07/03 02:00:00 | 26.1 | 78.98 | 0 | 0
07/03 03:00:00 | 25 | 77 | 0% | 0 | 07/03 03:00:00 | 21.7 | 71.06 | 0 | 0 | 07/03 03:00:00 | 22.8 | 73.04 | 0 | 0 | 07/03 03:00:00 | 23.3 | 73.94 | 0 | 0 | 07/03 03:00:00 | 23.9 | 75.02 | 0 | 0 | 07/03 03:00:00 | 22.4 | 72.32 | 0 | 0 | 07/03 03:00:00 | 25.6 | 78.08 | 0 | 0
07/03 04:00:00 | 25.6 | 78.08 | 0% | 0 | 07/03 04:00:00 | 21.7 | 71.06 | 0 | 0 | 07/03 04:00:00 | 22.2 | 71.96 | 0 | 0 | 07/03 04:00:00 | 22.8 | 73.04 | 0 | 0 | 07/03 04:00:00 | 23.3 | 73.94 | 0 | 0 | 07/03 04:00:00 | 22.3 | 72.14 | 0 | 0 | 07/03 04:00:00 | 24.5 | 76.1 | 0 | 0
07/03 05:00:00 | 25 | 77 | 0% | 0 | 07/03 05:00:00 | 22.2 | 71.96 | 0 | 0 | 07/03 05:00:00 | 22.2 | 71.96 | 0 | 0 | 07/03 05:00:00 | 23.3 | 73.94 | 0 | 0 | 07/03 05:00:00 | 23.3 | 73.94 | 0 | 0 | 07/03 05:00:00 | 22.3 | 72.14 | 0 | 0 | 07/03 05:00:00 | 24.2 | 75.56 | 0 | 0
07/03 06:00:00 | 25.6 | 78.08 | 0% | 0 | 07/03 06:00:00 | 22.8 | 73.04 | 0 | 0 | 07/03 06:00:00 | 22.2 | 71.96 | 0 | 0 | 07/03 06:00:00 | 24.4 | 75.92 | 0 | 0 | 07/03 06:00:00 | 25 | 77 | 0 | 0 | 07/03 06:00:00 | 22.3 | 72.14 | 0 | 0 | 07/03 06:00:00 | 23.9 | 75.02 | 0 | 0
07/03 07:00:00 | 28.9 | 84.02 | 0% | 0 | 07/03 07:00:00 | 22.8 | 73.04 | 0 | 0 | 07/03 07:00:00 | 23.3 | 73.94 | 0 | 0 | 07/03 07:00:00 | 24.4 | 75.92 | 0 | 0 | 07/03 07:00:00 | 25 | 77 | 0 | 0 | 07/03 07:00:00 | 23.9 | 75.02 | 0 | 0 | 07/03 07:00:00 | 24.2 | 75.56 | 0 | 0
07/03 08:00:00 | 31.1 | 87.98 | 0% | 0 | 07/03 08:00:00 | 27.2 | 80.96 | 0 | 0 | 07/03 08:00:00 | 23.3 | 73.94 | 0 | 0 | 07/03 08:00:00 | 26.1 | 78.98 | 0 | 0 | 07/03 08:00:00 | 27.8 | 82.04 | 0 | 0 | 07/03 08:00:00 | 26 | 78.8 | 0 | 0 | 07/03 08:00:00 | 26.2 | 79.16 | 0 | 0
07/03 09:00:00 | 32.8 | 91.04 | 0% | 0 | 07/03 09:00:00 | 28.3 | 82.94 | 0 | 0 | 07/03 09:00:00 | 24.4 | 75.92 | 0 | 0 | 07/03 09:00:00 | 27.8 | 82.04 | 0 | 0 | 07/03 09:00:00 | 29.4 | 84.92 | 0 | 0 | 07/03 09:00:00 | 27.9 | 82.22 | 0 | 0 | 07/03 09:00:00 | 28.8 | 83.84 | 0 | 0
07/03 10:00:00 | 34.4 | 93.92 | 0% | 0 | 07/03 10:00:00 | 29.4 | 84.92 | 0 | 0 | 07/03 10:00:00 | 27.8 | 82.04 | 0 | 0 | 07/03 10:00:00 | 27.8 | 82.04 | 0 | 0 | 07/03 10:00:00 | 30.6 | 87.08 | 0 | 0 | 07/03 10:00:00 | 29.8 | 85.64 | 0 | 0 | 07/03 10:00:00 | 30.6 | 87.08 | 0 | 0
07/03 11:00:00 | 35 | 95 | 0% | 0 | 07/03 11:00:00 | 31.1 | 87.98 | 0 | 0 | 07/03 11:00:00 | 30 | 86 | 0 | 0 | 07/03 11:00:00 | 28.9 | 84.02 | 0 | 0 | 07/03 11:00:00 | 31.7 | 89.06 | 0 | 0 | 07/03 11:00:00 | 31.3 | 88.34 | 0 | 0 | 07/03 11:00:00 | 32.5 | 90.5 | 0 | 0
07/03 12:00:00 | 35.6 | 96.08 | 0% | 0 | 07/03 12:00:00 | 30 | 86 | 0 | 0 | 07/03 12:00:00 | 31.7 | 89.06 | 0 | 0 | 07/03 12:00:00 | 31.1 | 87.98 | 0 | 0 | 07/03 12:00:00 | 32.2 | 89.96 | 0 | 0 | 07/03 12:00:00 | 32.4 | 90.32 | 0 | 0 | 07/03 12:00:00 | 33.9 | 93.02 | 0 | 0
07/03 13:00:00 | 35 | 95 | 0% | 0 | 07/03 13:00:00 | 30 | 86 | 0 | 0 | 07/03 13:00:00 | 32.2 | 89.96 | 0 | 0 | 07/03 13:00:00 | 31.1 | 87.98 | 0 | 0 | 07/03 13:00:00 | 32.2 | 89.96 | 0 | 0 | 07/03 13:00:00 | 34 | 93.2 | 0 | 0 | 07/03 13:00:00 | 34.8 | 94.64 | 0 | 0
07/03 14:00:00 | 32.2 | 89.96 | 0% | 0 | 07/03 14:00:00 | 30.6 | 87.08 | 0 | 0 | 07/03 14:00:00 | 31.7 | 89.06 | 0 | 0 | 07/03 14:00:00 | 32.2 | 89.96 | 0 | 0 | 07/03 14:00:00 | 33.3 | 91.94 | 0 | 0 | 07/03 14:00:00 | 34 | 93.2 | 0 | 0 | 07/03 14:00:00 | 35.3 | 95.54 | 0 | 0
07/03 15:00:00 | 29.4 | 84.92 | 0% | 0 | 07/03 15:00:00 | 29.4 | 84.92 | 0 | 0 | 07/03 15:00:00 | 27.2 | 80.96 | 0 | 0 | 07/03 15:00:00 | 32.8 | 91.04 | 0 | 0 | 07/03 15:00:00 | 33.3 | 91.94 | 0 | 0 | 07/03 15:00:00 | 34 | 93.2 | 0 | 0 | 07/03 15:00:00 | 35.5 | 95.9 | 0 | 0
07/03 16:00:00 | 28.3 | 82.94 | 0% | 0 | 07/03 16:00:00 | 25.6 | 78.08 | 0 | 0 | 07/03 16:00:00 | 25.6 | 78.08 | 0 | 0 | 07/03 16:00:00 | 32.8 | 91.04 | 0 | 0 | 07/03 16:00:00 | 33.3 | 91.94 | 0 | 0 | 07/03 16:00:00 | 35 | 95 | 0 | 0 | 07/03 16:00:00 | 35.6 | 96.08 | 0 | 0
07/03 17:00:00 | 29.4 | 84.92 | 0% | 0 | 07/03 17:00:00 | 28.9 | 84.02 | 0 | 0 | 07/03 17:00:00 | 26.7 | 80.06 | 0 | 0 | 07/03 17:00:00 | 32.2 | 89.96 | 0 | 0 | 07/03 17:00:00 | 32.8 | 91.04 | 0 | 0 | 07/03 17:00:00 | 34 | 93.2 | 0 | 0 | 07/03 17:00:00 | 31.8 | 89.24 | 0 | 0
07/03 18:00:00 | 28.9 | 84.02 | 0% | 0 | 07/03 18:00:00 | 28.3 | 82.94 | 0 | 0 | 07/03 18:00:00 | 27.2 | 80.96 | 0 | 0 | 07/03 18:00:00 | 31.1 | 87.98 | 0 | 0 | 07/03 18:00:00 | 32.8 | 91.04 | 0 | 0 | 07/03 18:00:00 | 33.1 | 91.58 | 0 | 0 | 07/03 18:00:00 | 30 | 86 | 0 | 0
07/03 19:00:00 | 28.9 | 84.02 | 0% | 0 | 07/03 19:00:00 | 28.3 | 82.94 | 0 | 0 | 07/03 19:00:00 | 27 | 80.6 | 0 | 0 | 07/03 19:00:00 | 31.1 | 87.98 | 0 | 0 | 07/03 19:00:00 | 32.8 | 91.04 | 0 | 0 | 07/03 19:00:00 | 31.3 | 88.34 | 0 | 0 | 07/03 19:00:00 | 27.3 | 81.14 | 0 | 0
07/03 20:00:00 | 27.8 | 82.04 | 0% | 0 | 07/03 20:00:00 | 27.2 | 80.96 | 0 | 0 | 07/03 20:00:00 | 27.2 | 80.96 | 0 | 0 | 07/03 20:00:00 | 26.7 | 80.06 | 0 | 0 | 07/03 20:00:00 | 28.3 | 82.94 | 0 | 0 | 07/03 20:00:00 | 29.1 | 84.38 | 0 | 0 | 07/03 20:00:00 | 27.5 | 81.5 | 0 | 0
07/03 21:00:00 | 27.2 | 80.96 | 0% | 0 | 07/03 21:00:00 | 26.7 | 80.06 | 0 | 0 | 07/03 21:00:00 | 26.1 | 78.98 | 0 | 0 | 07/03 21:00:00 | 25.6 | 78.08 | 0 | 0 | 07/03 21:00:00 | 26.7 | 80.06 | 0 | 0 | 07/03 21:00:00 | 28 | 82.4 | 0 | 0 | 07/03 21:00:00 | 26.2 | 79.16 | 0 | 0
07/03 22:00:00 | 27.2 | 80.96 | 0% | 0 | 07/03 22:00:00 | 25 | 77 | 0 | 0 | 07/03 22:00:00 | 25.6 | 78.08 | 0 | 0 | 07/03 22:00:00 | 25.6 | 78.08 | 0 | 0 | 07/03 22:00:00 | 26.7 | 80.06 | 0 | 0 | 07/03 22:00:00 | 27.7 | 81.86 | 0 | 0 | 07/03 22:00:00 | 25.4 | 77.72 | 0 | 0
07/03 23:00:00 | 26.1 | 78.98 | 0% | 0 | 07/03 23:00:00 | 24.4 | 75.92 | 0 | 0 | 07/03 23:00:00 | 25.6 | 78.08 | 0 | 0 | 07/03 23:00:00 | 23.9 | 75.02 | 0 | 0 | 07/03 23:00:00 | 26.1 | 78.98 | 0 | 0 | 07/03 23:00:00 | 27.4 | 81.32 | 0 | 0 | 07/03 23:00:00 | 25.6 | 78.08 | 0 | 0
07/03 24:00:00 | 26.1 | 78.98 | 0% | 0 | 07/03 24:00:00 | 24.4 | 75.92 | 0 | 0 | 07/03 24:00:00 | 25 | 77 | 0 | 0 | 07/03 24:00:00 | 23.9 | 75.02 | 0 | 0 | 07/03 24:00:00 | 26.1 | 78.98 | 0 | 0 | 07/03 24:00:00 | 27.2 | 80.96 | 0 | 0 | 07/03 24:00:00 | 24.5 | 76.1 | 0 | 0
07/04 01:00:00 | 25.6 | 78.08 | 0% | 0 | 07/04 01:00:00 | 24.4 | 75.92 | 0 | 0 | 07/04 01:00:00 | 24.4 | 75.92 | 0 | 0 | 07/04 01:00:00 | 23.9 | 75.02 | 0 | 0 | 07/04 01:00:00 | 26.1 | 78.98 | 0 | 0 | 07/04 01:00:00 | 26.8 | 80.24 | 0 | 0 | 07/04 01:00:00 | 24.5 | 76.1 | 0 | 0
07/04 02:00:00 | 25 | 77 | 0% | 0 | 07/04 02:00:00 | 23.9 | 75.02 | 0 | 0 | 07/04 02:00:00 | 25 | 77 | 0 | 0 | 07/04 02:00:00 | 22.8 | 73.04 | 0 | 0 | 07/04 02:00:00 | 24.1 | 75.38 | 0 | 0 | 07/04 02:00:00 | 26.3 | 79.34 | 0 | 0 | 07/04 02:00:00 | 24 | 75.2 | 0 | 0
07/04 03:00:00 | 25 | 77 | 0% | 0 | 07/04 03:00:00 | 23.9 | 75.02 | 0 | 0 | 07/04 03:00:00 | 24.4 | 75.92 | 0 | 0 | 07/04 03:00:00 | 22.2 | 71.96 | 0 | 0 | 07/04 03:00:00 | 22.2 | 71.96 | 0 | 0 | 07/04 03:00:00 | 25.7 | 78.26 | 0 | 0 | 07/04 03:00:00 | 23.9 | 75.02 | 0 | 0
07/04 04:00:00 | 24.4 | 75.92 | 0% | 0 | 07/04 04:00:00 | 25 | 77 | 0 | 0 | 07/04 04:00:00 | 23.9 | 75.02 | 0 | 0 | 07/04 04:00:00 | 22.2 | 71.96 | 0 | 0 | 07/04 04:00:00 | 21.7 | 71.06 | 0 | 0 | 07/04 04:00:00 | 25 | 77 | 0 | 0 | 07/04 04:00:00 | 24.1 | 75.38 | 0 | 0
07/04 05:00:00 | 24.4 | 75.92 | 0% | 0 | 07/04 05:00:00 | 23.9 | 75.02 | 0 | 0 | 07/04 05:00:00 | 23.9 | 75.02 | 0 | 0 | 07/04 05:00:00 | 22.2 | 71.96 | 0 | 0 | 07/04 05:00:00 | 21.7 | 71.06 | 0 | 0 | 07/04 05:00:00 | 24.7 | 76.46 | 0 | 0 | 07/04 05:00:00 | 24 | 75.2 | 0 | 0
07/04 06:00:00 | 25.6 | 78.08 | 0% | 0 | 07/04 06:00:00 | 25.6 | 78.08 | 0 | 0 | 07/04 06:00:00 | 24.4 | 75.92 | 0 | 0 | 07/04 06:00:00 | 23.3 | 73.94 | 0 | 0 | 07/04 06:00:00 | 22.8 | 73.04 | 0 | 0 | 07/04 06:00:00 | 24.4 | 75.92 | 0 | 0 | 07/04 06:00:00 | 23.7 | 74.66 | 0 | 0
07/04 07:00:00 | 27.8 | 82.04 | 0% | 0 | 07/04 07:00:00 | 25.6 | 78.08 | 0 | 0 | 07/04 07:00:00 | 24.4 | 75.92 | 0 | 0 | 07/04 07:00:00 | 23.3 | 73.94 | 0 | 0 | 07/04 07:00:00 | 22.8 | 73.04 | 0 | 0 | 07/04 07:00:00 | 25.7 | 78.26 | 0 | 0 | 07/04 07:00:00 | 24.2 | 75.56 | 0 | 0
07/04 08:00:00 | 31.1 | 87.98 | 0% | 0 | 07/04 08:00:00 | 27.2 | 80.96 | 0 | 0 | 07/04 08:00:00 | 25.6 | 78.08 | 0 | 0 | 07/04 08:00:00 | 29.4 | 84.92 | 0 | 0 | 07/04 08:00:00 | 27.2 | 80.96 | 0 | 0 | 07/04 08:00:00 | 26.6 | 79.88 | 0 | 0 | 07/04 08:00:00 | 26.5 | 79.7 | 0 | 0
07/04 09:00:00 | 32.8 | 91.04 | 0% | 0 | 07/04 09:00:00 | 28.9 | 84.02 | 0 | 0 | 07/04 09:00:00 | 31.1 | 87.98 | 0 | 0 | 07/04 09:00:00 | 30.6 | 87.08 | 0 | 0 | 07/04 09:00:00 | 29.4 | 84.92 | 0 | 0 | 07/04 09:00:00 | 28.9 | 84.02 | 0 | 0 | 07/04 09:00:00 | 28.6 | 83.48 | 0 | 0
07/04 10:00:00 | 33.9 | 93.02 | 0% | 0 | 07/04 10:00:00 | 29.4 | 84.92 | 0 | 0 | 07/04 10:00:00 | 32.2 | 89.96 | 0 | 0 | 07/04 10:00:00 | 30.6 | 87.08 | 0 | 0 | 07/04 10:00:00 | 30.6 | 87.08 | 0 | 0 | 07/04 10:00:00 | 29.2 | 84.56 | 0 | 0 | 07/04 10:00:00 | 29.6 | 85.28 | 0 | 0
07/04 11:00:00 | 34.4 | 93.92 | 0% | 0 | 07/04 11:00:00 | 31.7 | 89.06 | 0 | 0 | 07/04 11:00:00 | 32.8 | 91.04 | 0 | 0 | 07/04 11:00:00 | 32.8 | 91.04 | 0 | 0 | 07/04 11:00:00 | 32.2 | 89.96 | 0 | 0 | 07/04 11:00:00 | 30 | 86 | 0 | 0 | 07/04 11:00:00 | 31.8 | 89.24 | 0 | 0
07/04 12:00:00 | 35 | 95 | 0% | 0 | 07/04 12:00:00 | 30.6 | 87.08 | 0 | 0 | 07/04 12:00:00 | 33.9 | 93.02 | 0 | 0 | 07/04 12:00:00 | 33.3 | 91.94 | 0 | 0 | 07/04 12:00:00 | 32.2 | 89.96 | 0 | 0 | 07/04 12:00:00 | 32.6 | 90.68 | 0 | 0 | 07/04 12:00:00 | 33.8 | 92.84 | 0 | 0
07/04 13:00:00 | 35 | 95 | 0% | 0 | 07/04 13:00:00 | 30.6 | 87.08 | 0 | 0 | 07/04 13:00:00 | 34.4 | 93.92 | 0 | 0 | 07/04 13:00:00 | 33.3 | 91.94 | 0 | 0 | 07/04 13:00:00 | 32.2 | 89.96 | 0 | 0 | 07/04 13:00:00 | 32 | 89.6 | 0 | 0 | 07/04 13:00:00 | 33.6 | 92.48 | 0 | 0
07/04 14:00:00 | 32.8 | 91.04 | 0% | 0 | 07/04 14:00:00 | 32.2 | 89.96 | 0 | 0 | 07/04 14:00:00 | 34.4 | 93.92 | 0 | 0 | 07/04 14:00:00 | 33.9 | 93.02 | 0 | 0 | 07/04 14:00:00 | 33 | 91.4 | 0 | 0 | 07/04 14:00:00 | 33.6 | 92.48 | 0 | 0 | 07/04 14:00:00 | 34.7 | 94.46 | 0 | 0
07/04 15:00:00 | 31.1 | 87.98 | 0% | 0 | 07/04 15:00:00 | 32.8 | 91.04 | 0 | 0 | 07/04 15:00:00 | 34.4 | 93.92 | 0 | 0 | 07/04 15:00:00 | 34.4 | 93.92 | 0 | 0 | 07/04 15:00:00 | 31.7 | 89.06 | 0 | 0 | 07/04 15:00:00 | 33.4 | 92.12 | 0 | 0 | 07/04 15:00:00 | 35.3 | 95.54 | 0 | 0
07/04 16:00:00 | 28.9 | 84.02 | 0% | 0 | 07/04 16:00:00 | 32.2 | 89.96 | 0 | 0 | 07/04 16:00:00 | 34.4 | 93.92 | 0 | 0 | 07/04 16:00:00 | 34.4 | 93.92 | 0 | 0 | 07/04 16:00:00 | 32.8 | 91.04 | 0 | 0 | 07/04 16:00:00 | 29.7 | 85.46 | 0 | 0 | 07/04 16:00:00 | 35.5 | 95.9 | 0 | 0
07/04 17:00:00 | 27.8 | 82.04 | 0% | 0 | 07/04 17:00:00 | 32.2 | 89.96 | 0 | 0 | 07/04 17:00:00 | 35 | 95 | 0 | 0 | 07/04 17:00:00 | 33.9 | 93.02 | 0 | 0 | 07/04 17:00:00 | 32.2 | 89.96 | 0 | 0 | 07/04 17:00:00 | 28 | 82.4 | 0 | 0 | 07/04 17:00:00 | 34.9 | 94.82 | 0 | 0
07/04 18:00:00 | 27.2 | 80.96 | 0% | 0 | 07/04 18:00:00 | 31.7 | 89.06 | 0 | 0 | 07/04 18:00:00 | 33.9 | 93.02 | 0 | 0 | 07/04 18:00:00 | 32.2 | 89.96 | 0 | 0 | 07/04 18:00:00 | 30.6 | 87.08 | 0 | 0 | 07/04 18:00:00 | 23 | 73.4 | 0 | 0 | 07/04 18:00:00 | 34.2 | 93.56 | 0 | 0
07/04 19:00:00 | 27.2 | 80.96 | 0% | 0 | 07/04 19:00:00 | 31.7 | 89.06 | 0 | 0 | 07/04 19:00:00 | 28.9 | 84.02 | 0 | 0 | 07/04 19:00:00 | 32.2 | 89.96 | 0 | 0 | 07/04 19:00:00 | 30.6 | 87.08 | 0 | 0 | 07/04 19:00:00 | 22 | 71.6 | 0 | 0 | 07/04 19:00:00 | 33.3 | 91.94 | 0 | 0
07/04 20:00:00 | 27.2 | 80.96 | 0% | 0 | 07/04 20:00:00 | 28.9 | 84.02 | 0 | 0 | 07/04 20:00:00 | 26.1 | 78.98 | 0 | 0 | 07/04 20:00:00 | 27.2 | 80.96 | 0 | 0 | 07/04 20:00:00 | 28.3 | 82.94 | 0 | 0 | 07/04 20:00:00 | 22.8 | 73.04 | 0 | 0 | 07/04 20:00:00 | 31.7 | 89.06 | 0 | 0
07/04 21:00:00 | 26.7 | 80.06 | 0% | 0 | 07/04 21:00:00 | 28.9 | 84.02 | 0 | 0 | 07/04 21:00:00 | 24.4 | 75.92 | 0 | 0 | 07/04 21:00:00 | 26.1 | 78.98 | 0 | 0 | 07/04 21:00:00 | 25.6 | 78.08 | 0 | 0 | 07/04 21:00:00 | 23 | 73.4 | 0 | 0 | 07/04 21:00:00 | 29.2 | 84.56 | 0 | 0
07/04 22:00:00 | 26.7 | 80.06 | 0% | 0 | 07/04 22:00:00 | 27.2 | 80.96 | 0 | 0 | 07/04 22:00:00 | 24.4 | 75.92 | 0 | 0 | 07/04 22:00:00 | 26.1 | 78.98 | 0 | 0 | 07/04 22:00:00 | 25.6 | 78.08 | 0 | 0 | 07/04 22:00:00 | 23 | 73.4 | 0 | 0 | 07/04 22:00:00 | 29.5 | 85.1 | 0 | 0
07/04 23:00:00 | 26.1 | 78.98 | 0% | 0 | 07/04 23:00:00 | 27.8 | 82.04 | 0 | 0 | 07/04 23:00:00 | 25 | 77 | 0 | 0 | 07/04 23:00:00 | 23.9 | 75.02 | 0 | 0 | 07/04 23:00:00 | 25.6 | 78.08 | 0 | 0 | 07/04 23:00:00 | 23 | 73.4 | 0 | 0 | 07/04 23:00:00 | 28.2 | 82.76 | 0 | 0
07/04 24:00:00 | 25 | 77 | 0% | 0 | 07/04 24:00:00 | 25.6 | 78.08 | 0 | 0 | 07/04 24:00:00 | 23.9 | 75.02 | 0 | 0 | 07/04 24:00:00 | 23.9 | 75.02 | 0 | 0 | 07/04 24:00:00 | 23.9 | 75.02 | 0 | 0 | 07/04 24:00:00 | 22 | 71.6 | 0 | 0 | 07/04 24:00:00 | 27.6 | 81.68 | 0 | 0
07/05 01:00:00 | 25 | 77 | 0% | 0 | 07/05 01:00:00 | 25.6 | 78.08 | 0 | 0 | 07/05 01:00:00 | 24.4 | 75.92 | 0 | 0 | 07/05 01:00:00 | 23.9 | 75.02 | 0 | 0 | 07/05 01:00:00 | 23.9 | 75.02 | 0 | 0 | 07/05 01:00:00 | 22 | 71.6 | 0 | 0 | 07/05 01:00:00 | 27.5 | 81.5 | 0 | 0
07/05 02:00:00 | 24.4 | 75.92 | 0% | 0 | 07/05 02:00:00 | 24.4 | 75.92 | 0 | 0 | 07/05 02:00:00 | 24.4 | 75.92 | 0 | 0 | 07/05 02:00:00 | 22.2 | 71.96 | 0 | 0 | 07/05 02:00:00 | 23.9 | 75.02 | 0 | 0 | 07/05 02:00:00 | 22.4 | 72.32 | 0 | 0 | 07/05 02:00:00 | 26.9 | 80.42 | 0 | 0
07/05 03:00:00 | 23.9 | 75.02 | 0% | 0 | 07/05 03:00:00 | 23.9 | 75.02 | 0 | 0 | 07/05 03:00:00 | 24.4 | 75.92 | 0 | 0 | 07/05 03:00:00 | 22.2 | 71.96 | 0 | 0 | 07/05 03:00:00 | 23.3 | 73.94 | 0 | 0 | 07/05 03:00:00 | 22.4 | 72.32 | 0 | 0 | 07/05 03:00:00 | 26.4 | 79.52 | 0 | 0
07/05 04:00:00 | 23.9 | 75.02 | 0% | 0 | 07/05 04:00:00 | 23.9 | 75.02 | 0 | 0 | 07/05 04:00:00 | 23.9 | 75.02 | 0 | 0 | 07/05 04:00:00 | 22.2 | 71.96 | 0 | 0 | 07/05 04:00:00 | 23.3 | 73.94 | 0 | 0 | 07/05 04:00:00 | 22.2 | 71.96 | 0 | 0 | 07/05 04:00:00 | 26 | 78.8 | 0 | 0
07/05 05:00:00 | 23.3 | 73.94 | 0% | 0 | 07/05 05:00:00 | 23.9 | 75.02 | 0 | 0 | 07/05 05:00:00 | 23.3 | 73.94 | 0 | 0 | 07/05 05:00:00 | 22.2 | 71.96 | 0 | 0 | 07/05 05:00:00 | 23.3 | 73.94 | 0 | 0 | 07/05 05:00:00 | 21.5 | 70.7 | 0 | 0 | 07/05 05:00:00 | 25.9 | 78.62 | 0 | 0
07/05 06:00:00 | 24.4 | 75.92 | 0% | 0 | 07/05 06:00:00 | 24.4 | 75.92 | 0 | 0 | 07/05 06:00:00 | 23.3 | 73.94 | 0 | 0 | 07/05 06:00:00 | 23.9 | 75.02 | 0 | 0 | 07/05 06:00:00 | 23.9 | 75.02 | 0 | 0 | 07/05 06:00:00 | 21.8 | 71.24 | 0 | 0 | 07/05 06:00:00 | 25.4 | 77.72 | 0 | 0
07/05 07:00:00 | 26.1 | 78.98 | 0% | 0 | 07/05 07:00:00 | 24.4 | 75.92 | 0 | 0 | 07/05 07:00:00 | 23.9 | 75.02 | 0 | 0 | 07/05 07:00:00 | 23.9 | 75.02 | 0 | 0 | 07/05 07:00:00 | 23.9 | 75.02 | 0 | 0 | 07/05 07:00:00 | 23.4 | 74.12 | 0 | 0 | 07/05 07:00:00 | 25.6 | 78.08 | 0 | 0
07/05 08:00:00 | 27.8 | 82.04 | 0% | 0 | 07/05 08:00:00 | 27.8 | 82.04 | 0 | 0 | 07/05 08:00:00 | 25.6 | 78.08 | 0 | 0 | 07/05 08:00:00 | 30 | 86 | 0 | 0 | 07/05 08:00:00 | 26.7 | 80.06 | 0 | 0 | 07/05 08:00:00 | 25.6 | 78.08 | 0 | 0 | 07/05 08:00:00 | 28.2 | 82.76 | 0 | 0
07/05 09:00:00 | 29.4 | 84.92 | 0% | 0 | 07/05 09:00:00 | 29.4 | 84.92 | 0 | 0 | 07/05 09:00:00 | 30.6 | 87.08 | 0 | 0 | 07/05 09:00:00 | 31.7 | 89.06 | 0 | 0 | 07/05 09:00:00 | 28.3 | 82.94 | 0 | 0 | 07/05 09:00:00 | 27.7 | 81.86 | 0 | 0 | 07/05 09:00:00 | 30.2 | 86.36 | 0 | 0
07/05 10:00:00 | 30.6 | 87.08 | 0% | 0 | 07/05 10:00:00 | 31.1 | 87.98 | 0 | 0 | 07/05 10:00:00 | 32.2 | 89.96 | 0 | 0 | 07/05 10:00:00 | 31.7 | 89.06 | 0 | 0 | 07/05 10:00:00 | 28.9 | 84.02 | 0 | 0 | 07/05 10:00:00 | 29.5 | 85.1 | 0 | 0 | 07/05 10:00:00 | 31.5 | 88.7 | 0 | 0
07/05 11:00:00 | 32.8 | 91.04 | 0% | 0 | 07/05 11:00:00 | 32.2 | 89.96 | 0 | 0 | 07/05 11:00:00 | 33.3 | 91.94 | 0 | 0 | 07/05 11:00:00 | 33.3 | 91.94 | 0 | 0 | 07/05 11:00:00 | 30.6 | 87.08 | 0 | 0 | 07/05 11:00:00 | 30.8 | 87.44 | 0 | 0 | 07/05 11:00:00 | 32.1 | 89.78 | 0 | 0
07/05 12:00:00 | 32.8 | 91.04 | 0% | 0 | 07/05 12:00:00 | 32.2 | 89.96 | 0 | 0 | 07/05 12:00:00 | 34.4 | 93.92 | 0 | 0 | 07/05 12:00:00 | 33.9 | 93.02 | 0 | 0 | 07/05 12:00:00 | 30 | 86 | 0 | 0 | 07/05 12:00:00 | 31.6 | 88.88 | 0 | 0 | 07/05 12:00:00 | 33.4 | 92.12 | 0 | 0
07/05 13:00:00 | 33.3 | 91.94 | 0% | 0 | 07/05 13:00:00 | 32.2 | 89.96 | 0 | 0 | 07/05 13:00:00 | 34.4 | 93.92 | 0 | 0 | 07/05 13:00:00 | 33.9 | 93.02 | 0 | 0 | 07/05 13:00:00 | 30 | 86 | 0 | 0 | 07/05 13:00:00 | 32.2 | 89.96 | 0 | 0 | 07/05 13:00:00 | 34.3 | 93.74 | 0 | 0
07/05 14:00:00 | 33.9 | 93.02 | 0% | 0 | 07/05 14:00:00 | 25.6 | 78.08 | 0 | 0 | 07/05 14:00:00 | 34.4 | 93.92 | 0 | 0 | 07/05 14:00:00 | 35 | 95 | 0 | 0 | 07/05 14:00:00 | 32.2 | 89.96 | 0 | 0 | 07/05 14:00:00 | 29.5 | 85.1 | 0 | 0 | 07/05 14:00:00 | 34.3 | 93.74 | 0 | 0
07/05 15:00:00 | 34.4 | 93.92 | 0% | 0 | 07/05 15:00:00 | 26.7 | 80.06 | 0 | 0 | 07/05 15:00:00 | 36.1 | 96.98 | 0 | 0 | 07/05 15:00:00 | 33.3 | 91.94 | 0 | 0 | 07/05 15:00:00 | 32.2 | 89.96 | 0 | 0 | 07/05 15:00:00 | 28 | 82.4 | 0 | 0 | 07/05 15:00:00 | 34.4 | 93.92 | 0 | 0
07/05 16:00:00 | 34.4 | 93.92 | 0% | 0 | 07/05 16:00:00 | 27.2 | 80.96 | 0 | 0 | 07/05 16:00:00 | 36.1 | 96.98 | 0 | 0 | 07/05 16:00:00 | 33.3 | 91.94 | 0 | 0 | 07/05 16:00:00 | 31.7 | 89.06 | 0 | 0 | 07/05 16:00:00 | 26 | 78.8 | 0 | 0 | 07/05 16:00:00 | 34.5 | 94.1 | 0 | 0
07/05 17:00:00 | 31.7 | 89.06 | 0% | 0 | 07/05 17:00:00 | 30.6 | 87.08 | 0 | 0 | 07/05 17:00:00 | 36.1 | 96.98 | 0 | 0 | 07/05 17:00:00 | 31.7 | 89.06 | 0 | 0 | 07/05 17:00:00 | 31 | 87.8 | 0 | 0 | 07/05 17:00:00 | 22 | 71.6 | 0 | 0 | 07/05 17:00:00 | 34.1 | 93.38 | 0 | 0
07/05 18:00:00 | 30.6 | 87.08 | 0% | 0 | 07/05 18:00:00 | 28.9 | 84.02 | 0 | 0 | 07/05 18:00:00 | 35 | 95 | 0 | 0 | 07/05 18:00:00 | 29.4 | 84.92 | 0 | 0 | 07/05 18:00:00 | 30 | 86 | 0 | 0 | 07/05 18:00:00 | 22 | 71.6 | 0 | 0 | 07/05 18:00:00 | 33 | 91.4 | 0 | 0
07/05 19:00:00 | 29.4 | 84.92 | 0% | 0 | 07/05 19:00:00 | 28.9 | 84.02 | 0 | 0 | 07/05 19:00:00 | 33.3 | 91.94 | 0 | 0 | 07/05 19:00:00 | 29.4 | 84.92 | 0 | 0 | 07/05 19:00:00 | 30 | 86 | 0 | 0 | 07/05 19:00:00 | 22.4 | 72.32 | 0 | 0 | 07/05 19:00:00 | 31.8 | 89.24 | 0 | 0
07/05 20:00:00 | 28.3 | 82.94 | 0% | 0 | 07/05 20:00:00 | 27.2 | 80.96 | 0 | 0 | 07/05 20:00:00 | 33.3 | 91.94 | 0 | 0 | 07/05 20:00:00 | 26.7 | 80.06 | 0 | 0 | 07/05 20:00:00 | 27.2 | 80.96 | 0 | 0 | 07/05 20:00:00 | 22.2 | 71.96 | 0 | 0 | 07/05 20:00:00 | 29.5 | 85.1 | 0 | 0
07/05 21:00:00 | 28.3 | 82.94 | 0% | 0 | 07/05 21:00:00 | 27.2 | 80.96 | 0 | 0 | 07/05 21:00:00 | 27.8 | 82.04 | 0 | 0 | 07/05 21:00:00 | 26.7 | 80.06 | 0 | 0 | 07/05 21:00:00 | 26.7 | 80.06 | 0 | 0 | 07/05 21:00:00 | 21.7 | 71.06 | 0 | 0 | 07/05 21:00:00 | 29 | 84.2 | 0 | 0
07/05 22:00:00 | 28.3 | 82.94 | 0% | 0 | 07/05 22:00:00 | 25.6 | 78.08 | 0 | 0 | 07/05 22:00:00 | 30 | 86 | 0 | 0 | 07/05 22:00:00 | 26.7 | 80.06 | 0 | 0 | 07/05 22:00:00 | 25.6 | 78.08 | 0 | 0 | 07/05 22:00:00 | 21 | 69.8 | 0 | 0 | 07/05 22:00:00 | 28.1 | 82.58 | 0 | 0
07/05 23:00:00 | 27.2 | 80.96 | 0% | 0 | 07/05 23:00:00 | 26.1 | 78.98 | 0 | 0 | 07/05 23:00:00 | 27.8 | 82.04 | 0 | 0 | 07/05 23:00:00 | 24.4 | 75.92 | 0 | 0 | 07/05 23:00:00 | 24.4 | 75.92 | 0 | 0 | 07/05 23:00:00 | 21.3 | 70.34 | 0 | 0 | 07/05 23:00:00 | 27.3 | 81.14 | 0 | 0
07/05 24:00:00 | 26.7 | 80.06 | 0% | 0 | 07/05 24:00:00 | 25.6 | 78.08 | 0 | 0 | 07/05 24:00:00 | 27.2 | 80.96 | 0 | 0 | 07/05 24:00:00 | 25.6 | 78.08 | 0 | 0 | 07/05 24:00:00 | 24.4 | 75.92 | 0 | 0 | 07/05 24:00:00 | 21.2 | 70.16 | 0 | 0 | 07/05 24:00:00 | 25.7 | 78.26 | 0 | 0
07/06 01:00:00 | 25.6 | 78.08 | 0% | 0 | 07/06 01:00:00 | 25.6 | 78.08 | 0 | 0 | 07/06 01:00:00 | 27.8 | 82.04 | 0 | 0 | 07/06 01:00:00 | 25.6 | 78.08 | 0 | 0 | 07/06 01:00:00 | 24.4 | 75.92 | 0 | 0 | 07/06 01:00:00 | 21.2 | 70.16 | 0 | 0 | 07/06 01:00:00 | 24.5 | 76.1 | 0 | 0
07/06 02:00:00 | 25.6 | 78.08 | 0% | 0 | 07/06 02:00:00 | 25 | 77 | 0 | 0 | 07/06 02:00:00 | 27.8 | 82.04 | 0 | 0 | 07/06 02:00:00 | 25 | 77 | 0 | 0 | 07/06 02:00:00 | 23.3 | 73.94 | 0 | 0 | 07/06 02:00:00 | 21.5 | 70.7 | 0 | 0 | 07/06 02:00:00 | 24.2 | 75.56 | 0 | 0
07/06 03:00:00 | 25 | 77 | 0% | 0 | 07/06 03:00:00 | 24.4 | 75.92 | 0 | 0 | 07/06 03:00:00 | 25 | 77 | 0 | 0 | 07/06 03:00:00 | 24.4 | 75.92 | 0 | 0 | 07/06 03:00:00 | 22.8 | 73.04 | 0 | 0 | 07/06 03:00:00 | 21 | 69.8 | 0 | 0 | 07/06 03:00:00 | 24.2 | 75.56 | 0 | 0
07/06 04:00:00 | 25 | 77 | 0% | 0 | 07/06 04:00:00 | 23.9 | 75.02 | 0 | 0 | 07/06 04:00:00 | 24.4 | 75.92 | 0 | 0 | 07/06 04:00:00 | 24.4 | 75.92 | 0 | 0 | 07/06 04:00:00 | 22.8 | 73.04 | 0 | 0 | 07/06 04:00:00 | 21.4 | 70.52 | 0 | 0 | 07/06 04:00:00 | 24.4 | 75.92 | 0 | 0
07/06 05:00:00 | 25 | 77 | 0% | 0 | 07/06 05:00:00 | 23.3 | 73.94 | 0 | 0 | 07/06 05:00:00 | 23.3 | 73.94 | 0 | 0 | 07/06 05:00:00 | 22.8 | 73.04 | 0 | 0 | 07/06 05:00:00 | 22.8 | 73.04 | 0 | 0 | 07/06 05:00:00 | 21 | 69.8 | 0 | 0 | 07/06 05:00:00 | 24.2 | 75.56 | 0 | 0
07/06 06:00:00 | 25.6 | 78.08 | 0% | 0 | 07/06 06:00:00 | 24.4 | 75.92 | 0 | 0 | 07/06 06:00:00 | 23.3 | 73.94 | 0 | 0 | 07/06 06:00:00 | 25 | 77 | 0 | 0 | 07/06 06:00:00 | 23.9 | 75.02 | 0 | 0 | 07/06 06:00:00 | 21 | 69.8 | 0 | 0 | 07/06 06:00:00 | 23.8 | 74.84 | 0 | 0
07/06 07:00:00 | 26.7 | 80.06 | 0% | 0 | 07/06 07:00:00 | 24.4 | 75.92 | 0 | 0 | 07/06 07:00:00 | 25.6 | 78.08 | 0 | 0 | 07/06 07:00:00 | 25 | 77 | 0 | 0 | 07/06 07:00:00 | 23.9 | 75.02 | 0 | 0 | 07/06 07:00:00 | 22 | 71.6 | 0 | 0 | 07/06 07:00:00 | 24.2 | 75.56 | 0 | 0
07/06 08:00:00 | 28.9 | 84.02 | 0% | 0 | 07/06 08:00:00 | 27.2 | 80.96 | 0 | 0 | 07/06 08:00:00 | 25.6 | 78.08 | 0 | 0 | 07/06 08:00:00 | 30 | 86 | 0 | 0 | 07/06 08:00:00 | 26.1 | 78.98 | 0 | 0 | 07/06 08:00:00 | 23.5 | 74.3 | 0 | 0 | 07/06 08:00:00 | 26.2 | 79.16 | 0 | 0
07/06 09:00:00 | 29.4 | 84.92 | 0% | 0 | 07/06 09:00:00 | 28.9 | 84.02 | 0 | 0 | 07/06 09:00:00 | 30.6 | 87.08 | 0 | 0 | 07/06 09:00:00 | 31.7 | 89.06 | 0 | 0 | 07/06 09:00:00 | 28.3 | 82.94 | 0 | 0 | 07/06 09:00:00 | 25 | 77 | 0 | 0 | 07/06 09:00:00 | 28.3 | 82.94 | 0 | 0
07/06 10:00:00 | 30.6 | 87.08 | 0% | 0 | 07/06 10:00:00 | 30 | 86 | 0 | 0 | 07/06 10:00:00 | 32.8 | 91.04 | 0 | 0 | 07/06 10:00:00 | 31.7 | 89.06 | 0 | 0 | 07/06 10:00:00 | 30.6 | 87.08 | 0 | 0 | 07/06 10:00:00 | 25 | 77 | 0 | 0 | 07/06 10:00:00 | 30 | 86 | 0 | 0
07/06 11:00:00 | 33.3 | 91.94 | 0% | 0 | 07/06 11:00:00 | 31.1 | 87.98 | 0 | 0 | 07/06 11:00:00 | 33.9 | 93.02 | 0 | 0 | 07/06 11:00:00 | 33.3 | 91.94 | 0 | 0 | 07/06 11:00:00 | 31.7 | 89.06 | 0 | 0 | 07/06 11:00:00 | 28.3 | 82.94 | 0 | 0 | 07/06 11:00:00 | 31.4 | 88.52 | 0 | 0
07/06 12:00:00 | 33.3 | 91.94 | 0% | 0 | 07/06 12:00:00 | 31.7 | 89.06 | 0 | 0 | 07/06 12:00:00 | 35.6 | 96.08 | 0 | 0 | 07/06 12:00:00 | 33.9 | 93.02 | 0 | 0 | 07/06 12:00:00 | 31.7 | 89.06 | 0 | 0 | 07/06 12:00:00 | 29.4 | 84.92 | 0 | 0 | 07/06 12:00:00 | 32.2 | 89.96 | 0 | 0
07/06 13:00:00 | 30.6 | 87.08 | 0% | 0 | 07/06 13:00:00 | 31.7 | 89.06 | 0 | 0 | 07/06 13:00:00 | 35.6 | 96.08 | 0 | 0 | 07/06 13:00:00 | 33.9 | 93.02 | 0 | 0 | 07/06 13:00:00 | 31.7 | 89.06 | 0 | 0 | 07/06 13:00:00 | 30.5 | 86.9 | 0 | 0 | 07/06 13:00:00 | 33.3 | 91.94 | 0 | 0
07/06 14:00:00 | 26.1 | 78.98 | 0% | 0 | 07/06 14:00:00 | 32.8 | 91.04 | 0 | 0 | 07/06 14:00:00 | 35.6 | 96.08 | 0 | 0 | 07/06 14:00:00 | 33.9 | 93.02 | 0 | 0 | 07/06 14:00:00 | 32.8 | 91.04 | 0 | 0 | 07/06 14:00:00 | 30.7 | 87.26 | 0 | 0 | 07/06 14:00:00 | 34.3 | 93.74 | 0 | 0
07/06 15:00:00 | 26.1 | 78.98 | 0% | 0 | 07/06 15:00:00 | 32.2 | 89.96 | 0 | 0 | 07/06 15:00:00 | 36.1 | 96.98 | 0 | 0 | 07/06 15:00:00 | 33.9 | 93.02 | 0 | 0 | 07/06 15:00:00 | 23.9 | 75.02 | 0 | 0 | 07/06 15:00:00 | 30.5 | 86.9 | 0 | 0 | 07/06 15:00:00 | 34.3 | 93.74 | 0 | 0
07/06 16:00:00 | 26.1 | 78.98 | 0% | 0 | 07/06 16:00:00 | 32.8 | 91.04 | 0 | 0 | 07/06 16:00:00 | 35 | 95 | 0 | 0 | 07/06 16:00:00 | 33.9 | 93.02 | 0 | 0 | 07/06 16:00:00 | 23.3 | 73.94 | 0 | 0 | 07/06 16:00:00 | 29.4 | 84.92 | 0 | 0 | 07/06 16:00:00 | 34.8 | 94.64 | 0 | 0
07/06 17:00:00 | 26.1 | 78.98 | 0% | 0 | 07/06 17:00:00 | 31.7 | 89.06 | 0 | 0 | 07/06 17:00:00 | 34.4 | 93.92 | 0 | 0 | 07/06 17:00:00 | 32.2 | 89.96 | 0 | 0 | 07/06 17:00:00 | 22.8 | 73.04 | 0 | 0 | 07/06 17:00:00 | 29 | 84.2 | 0 | 0 | 07/06 17:00:00 | 35 | 95 | 0 | 0
07/06 18:00:00 | 26.1 | 78.98 | 0% | 0 | 07/06 18:00:00 | 30.6 | 87.08 | 0 | 0 | 07/06 18:00:00 | 27.8 | 82.04 | 0 | 0 | 07/06 18:00:00 | 32.8 | 91.04 | 0 | 0 | 07/06 18:00:00 | 22.8 | 73.04 | 0 | 0 | 07/06 18:00:00 | 27.2 | 80.96 | 0 | 0 | 07/06 18:00:00 | 35 | 95 | 0 | 0
07/06 19:00:00 | 25 | 77 | 0% | 0 | 07/06 19:00:00 | 30.6 | 87.08 | 0 | 0 | 07/06 19:00:00 | 28.9 | 84.02 | 0 | 0 | 07/06 19:00:00 | 32.8 | 91.04 | 0 | 0 | 07/06 19:00:00 | 22.8 | 73.04 | 0 | 0 | 07/06 19:00:00 | 27 | 80.6 | 0 | 0 | 07/06 19:00:00 | 34 | 93.2 | 0 | 0
07/06 20:00:00 | 24.4 | 75.92 | 0% | 0 | 07/06 20:00:00 | 27.8 | 82.04 | 0 | 0 | 07/06 20:00:00 | 28.9 | 84.02 | 0 | 0 | 07/06 20:00:00 | 27.8 | 82.04 | 0 | 0 | 07/06 20:00:00 | 22.8 | 73.04 | 0 | 0 | 07/06 20:00:00 | 22 | 71.6 | 0 | 0 | 07/06 20:00:00 | 32.2 | 89.96 | 0 | 0
07/06 21:00:00 | 24.4 | 75.92 | 0% | 0 | 07/06 21:00:00 | 27.2 | 80.96 | 0 | 0 | 07/06 21:00:00 | 26.1 | 78.98 | 0 | 0 | 07/06 21:00:00 | 26.7 | 80.06 | 0 | 0 | 07/06 21:00:00 | 22.2 | 71.96 | 0 | 0 | 07/06 21:00:00 | 23 | 73.4 | 0 | 0 | 07/06 21:00:00 | 29.4 | 84.92 | 0 | 0
07/06 22:00:00 | 24.4 | 75.92 | 0% | 0 | 07/06 22:00:00 | 26.1 | 78.98 | 0 | 0 | 07/06 22:00:00 | 25 | 77 | 0 | 0 | 07/06 22:00:00 | 26.7 | 80.06 | 0 | 0 | 07/06 22:00:00 | 22.2 | 71.96 | 0 | 0 | 07/06 22:00:00 | 23.5 | 74.3 | 0 | 0 | 07/06 22:00:00 | 29.9 | 85.82 | 0 | 0
07/06 23:00:00 | 24.4 | 75.92 | 0% | 0 | 07/06 23:00:00 | 25 | 77 | 0 | 0 | 07/06 23:00:00 | 25 | 77 | 0 | 0 | 07/06 23:00:00 | 26.1 | 78.98 | 0 | 0 | 07/06 23:00:00 | 22.2 | 71.96 | 0 | 0 | 07/06 23:00:00 | 23.9 | 75.02 | 0 | 0 | 07/06 23:00:00 | 28.6 | 83.48 | 0 | 0
07/06 24:00:00 | 24.4 | 75.92 | 0% | 0 | 07/06 24:00:00 | 25 | 77 | 0 | 0 | 07/06 24:00:00 | 24.4 | 75.92 | 0 | 0 | 07/06 24:00:00 | 25.6 | 78.08 | 0 | 0 | 07/06 24:00:00 | 21.7 | 71.06 | 0 | 0 | 07/06 24:00:00 | 23.5 | 74.3 | 0 | 0 | 07/06 24:00:00 | 25.5 | 77.9 | 0 | 0
07/07 01:00:00 | 23.9 | 75.02 | 0% | 0 | 07/07 01:00:00 | 25 | 77 | 0 | 0 | 07/07 01:00:00 | 24.4 | 75.92 | 0 | 0 | 07/07 01:00:00 | 25.6 | 78.08 | 0 | 0 | 07/07 01:00:00 | 21.7 | 71.06 | 0 | 0 | 07/07 01:00:00 | 23.2 | 73.76 | 0 | 0 | 07/07 01:00:00 | 24.5 | 76.1 | 0 | 0
07/07 02:00:00 | 23.9 | 75.02 | 0% | 0 | 07/07 02:00:00 | 23.9 | 75.02 | 0 | 0 | 07/07 02:00:00 | 24.4 | 75.92 | 0 | 0 | 07/07 02:00:00 | 24.4 | 75.92 | 0 | 0 | 07/07 02:00:00 | 21.7 | 71.06 | 0 | 0 | 07/07 02:00:00 | 22.5 | 72.5 | 0 | 0 | 07/07 02:00:00 | 24.5 | 76.1 | 0 | 0
07/07 03:00:00 | 23.3 | 73.94 | 0% | 0 | 07/07 03:00:00 | 23.3 | 73.94 | 0 | 0 | 07/07 03:00:00 | 25.6 | 78.08 | 0 | 0 | 07/07 03:00:00 | 23.9 | 75.02 | 0 | 0 | 07/07 03:00:00 | 22 | 71.6 | 0 | 0 | 07/07 03:00:00 | 22.7 | 72.86 | 0 | 0 | 07/07 03:00:00 | 24.2 | 75.56 | 0 | 0
07/07 04:00:00 | 23.3 | 73.94 | 0% | 0 | 07/07 04:00:00 | 23.3 | 73.94 | 0 | 0 | 07/07 04:00:00 | 23.9 | 75.02 | 0 | 0 | 07/07 04:00:00 | 23.9 | 75.02 | 0 | 0 | 07/07 04:00:00 | 21 | 69.8 | 0 | 0 | 07/07 04:00:00 | 22.7 | 72.86 | 0 | 0 | 07/07 04:00:00 | 24 | 75.2 | 0 | 0
07/07 05:00:00 | 23.3 | 73.94 | 0% | 0 | 07/07 05:00:00 | 22.8 | 73.04 | 0 | 0 | 07/07 05:00:00 | 24.4 | 75.92 | 0 | 0 | 07/07 05:00:00 | 23.9 | 75.02 | 0 | 0 | 07/07 05:00:00 | 21.1 | 69.98 | 0 | 0 | 07/07 05:00:00 | 22.5 | 72.5 | 0 | 0 | 07/07 05:00:00 | 23.7 | 74.66 | 0 | 0
07/07 06:00:00 | 23.3 | 73.94 | 0% | 0 | 07/07 06:00:00 | 23.3 | 73.94 | 0 | 0 | 07/07 06:00:00 | 24.4 | 75.92 | 0 | 0 | 07/07 06:00:00 | 25.6 | 78.08 | 0 | 0 | 07/07 06:00:00 | 21.7 | 71.06 | 0 | 0 | 07/07 06:00:00 | 22.2 | 71.96 | 0 | 0 | 07/07 06:00:00 | 23.8 | 74.84 | 0 | 0
07/07 07:00:00 | 23.9 | 75.02 | 0% | 0 | 07/07 07:00:00 | 23.3 | 73.94 | 0 | 0 | 07/07 07:00:00 | 26.7 | 80.06 | 0 | 0 | 07/07 07:00:00 | 25.6 | 78.08 | 0 | 0 | 07/07 07:00:00 | 22.8 | 73.04 | 0 | 0 | 07/07 07:00:00 | 23.8 | 74.84 | 0 | 0 | 07/07 07:00:00 | 24.3 | 75.74 | 0 | 0
07/07 08:00:00 | 27.2 | 80.96 | 0% | 0 | 07/07 08:00:00 | 24.4 | 75.92 | 0 | 0 | 07/07 08:00:00 | 26.7 | 80.06 | 0 | 0 | 07/07 08:00:00 | 29.4 | 84.92 | 0 | 0 | 07/07 08:00:00 | 23.9 | 75.02 | 0 | 0 | 07/07 08:00:00 | 26.1 | 78.98 | 0 | 0 | 07/07 08:00:00 | 25.9 | 78.62 | 0 | 0
07/07 09:00:00 | 28.3 | 82.94 | 0% | 0 | 07/07 09:00:00 | 25.6 | 78.08 | 0 | 0 | 07/07 09:00:00 | 32.2 | 89.96 | 0 | 0 | 07/07 09:00:00 | 31.1 | 87.98 | 0 | 0 | 07/07 09:00:00 | 25 | 77 | 0 | 0 | 07/07 09:00:00 | 28.4 | 83.12 | 0 | 0 | 07/07 09:00:00 | 28.5 | 83.3 | 0 | 0
07/07 10:00:00 | 31.7 | 89.06 | 0% | 0 | 07/07 10:00:00 | 26.7 | 80.06 | 0 | 0 | 07/07 10:00:00 | 33.3 | 91.94 | 0 | 0 | 07/07 10:00:00 | 31.1 | 87.98 | 0 | 0 | 07/07 10:00:00 | 26.1 | 78.98 | 0 | 0 | 07/07 10:00:00 | 30.2 | 86.36 | 0 | 0 | 07/07 10:00:00 | 30.5 | 86.9 | 0 | 0
07/07 11:00:00 | 32.8 | 91.04 | 0% | 0 | 07/07 11:00:00 | 27.8 | 82.04 | 0 | 0 | 07/07 11:00:00 | 34.4 | 93.92 | 0 | 0 | 07/07 11:00:00 | 32.8 | 91.04 | 0 | 0 | 07/07 11:00:00 | 28.9 | 84.02 | 0 | 0 | 07/07 11:00:00 | 31 | 87.8 | 0 | 0 | 07/07 11:00:00 | 31.6 | 88.88 | 0 | 0
07/07 12:00:00 | 33.9 | 93.02 | 0% | 0 | 07/07 12:00:00 | 27.8 | 82.04 | 0 | 0 | 07/07 12:00:00 | 33.9 | 93.02 | 0 | 0 | 07/07 12:00:00 | 32.8 | 91.04 | 0 | 0 | 07/07 12:00:00 | 27.2 | 80.96 | 0 | 0 | 07/07 12:00:00 | 31.6 | 88.88 | 0 | 0 | 07/07 12:00:00 | 33.2 | 91.76 | 0 | 0
07/07 13:00:00 | 34.4 | 93.92 | 0% | 0 | 07/07 13:00:00 | 27.8 | 82.04 | 0 | 0 | 07/07 13:00:00 | 34.4 | 93.92 | 0 | 0 | 07/07 13:00:00 | 32.8 | 91.04 | 0 | 0 | 07/07 13:00:00 | 27.2 | 80.96 | 0 | 0 | 07/07 13:00:00 | 31.1 | 87.98 | 0 | 0 | 07/07 13:00:00 | 33.8 | 92.84 | 0 | 0
07/07 14:00:00 | 35.6 | 96.08 | 0% | 0 | 07/07 14:00:00 | 30 | 86 | 0 | 0 | 07/07 14:00:00 | 34.4 | 93.92 | 0 | 0 | 07/07 14:00:00 | 32.2 | 89.96 | 0 | 0 | 07/07 14:00:00 | 31.1 | 87.98 | 0 | 0 | 07/07 14:00:00 | 31 | 87.8 | 0 | 0 | 07/07 14:00:00 | 34.9 | 94.82 | 0 | 0
07/07 15:00:00 | 35 | 95 | 0% | 0 | 07/07 15:00:00 | 30 | 86 | 0 | 0 | 07/07 15:00:00 | 36.1 | 96.98 | 0 | 0 | 07/07 15:00:00 | 33.3 | 91.94 | 0 | 0 | 07/07 15:00:00 | 31.1 | 87.98 | 0 | 0 | 07/07 15:00:00 | 31 | 87.8 | 0 | 0 | 07/07 15:00:00 | 34.5 | 94.1 | 0 | 0
07/07 16:00:00 | 35 | 95 | 0% | 0 | 07/07 16:00:00 | 29.4 | 84.92 | 0 | 0 | 07/07 16:00:00 | 36.1 | 96.98 | 0 | 0 | 07/07 16:00:00 | 33.3 | 91.94 | 0 | 0 | 07/07 16:00:00 | 28.3 | 82.94 | 0 | 0 | 07/07 16:00:00 | 23 | 73.4 | 0 | 0 | 07/07 16:00:00 | 36 | 96.8 | 0 | 0
07/07 17:00:00 | 34.4 | 93.92 | 0% | 0 | 07/07 17:00:00 | 25.6 | 78.08 | 0 | 0 | 07/07 17:00:00 | 34.4 | 93.92 | 0 | 0 | 07/07 17:00:00 | 33.3 | 91.94 | 0 | 0 | 07/07 17:00:00 | 23.3 | 73.94 | 0 | 0 | 07/07 17:00:00 | 24 | 75.2 | 0 | 0 | 07/07 17:00:00 | 35.7 | 96.26 | 0 | 0
07/07 18:00:00 | 30.6 | 87.08 | 0% | 0 | 07/07 18:00:00 | 22.8 | 73.04 | 0 | 0 | 07/07 18:00:00 | 34.4 | 93.92 | 0 | 0 | 07/07 18:00:00 | 30.6 | 87.08 | 0 | 0 | 07/07 18:00:00 | 23.3 | 73.94 | 0 | 0 | 07/07 18:00:00 | 25 | 77 | 0 | 0 | 07/07 18:00:00 | 35.3 | 95.54 | 0 | 0
07/07 19:00:00 | 27.8 | 82.04 | 0% | 0 | 07/07 19:00:00 | 23.3 | 73.94 | 0 | 0 | 07/07 19:00:00 | 31.1 | 87.98 | 0 | 0 | 07/07 19:00:00 | 30.6 | 87.08 | 0 | 0 | 07/07 19:00:00 | 23.3 | 73.94 | 0 | 0 | 07/07 19:00:00 | 26.1 | 78.98 | 0 | 0 | 07/07 19:00:00 | 34.3 | 93.74 | 0 | 0
07/07 20:00:00 | 27.8 | 82.04 | 0% | 0 | 07/07 20:00:00 | 23.3 | 73.94 | 0 | 0 | 07/07 20:00:00 | 30.6 | 87.08 | 0 | 0 | 07/07 20:00:00 | 26.7 | 80.06 | 0 | 0 | 07/07 20:00:00 | 23.3 | 73.94 | 0 | 0 | 07/07 20:00:00 | 26.2 | 79.16 | 0 | 0 | 07/07 20:00:00 | 29.6 | 85.28 | 0 | 0
07/07 21:00:00 | 26.1 | 78.98 | 0% | 0 | 07/07 21:00:00 | 23.3 | 73.94 | 0 | 0 | 07/07 21:00:00 | 27.8 | 82.04 | 0 | 0 | 07/07 21:00:00 | 25.6 | 78.08 | 0 | 0 | 07/07 21:00:00 | 22.8 | 73.04 | 0 | 0 | 07/07 21:00:00 | 25.5 | 77.9 | 0 | 0 | 07/07 21:00:00 | 28 | 82.4 | 0 | 0
07/07 22:00:00 | 24.4 | 75.92 | 0% | 0 | 07/07 22:00:00 | 23.3 | 73.94 | 0 | 0 | 07/07 22:00:00 | 27.8 | 82.04 | 0 | 0 | 07/07 22:00:00 | 25.6 | 78.08 | 0 | 0 | 07/07 22:00:00 | 22.8 | 73.04 | 0 | 0 | 07/07 22:00:00 | 25.4 | 77.72 | 0 | 0 | 07/07 22:00:00 | 26.5 | 79.7 | 0 | 0
07/07 23:00:00 | 24.4 | 75.92 | 0% | 0 | 07/07 23:00:00 | 23.3 | 73.94 | 0 | 0 | 07/07 23:00:00 | 25.6 | 78.08 | 0 | 0 | 07/07 23:00:00 | 23.9 | 75.02 | 0 | 0 | 07/07 23:00:00 | 23.3 | 73.94 | 0 | 0 | 07/07 23:00:00 | 24.7 | 76.46 | 0 | 0 | 07/07 23:00:00 | 25.7 | 78.26 | 0 | 0
07/07 24:00:00 | 23.9 | 75.02 | 0% | 0 | 07/07 24:00:00 | 22.8 | 73.04 | 0 | 0 | 07/07 24:00:00 | 25 | 77 | 0 | 0 | 07/07 24:00:00 | 22.8 | 73.04 | 0 | 0 | 07/07 24:00:00 | 22.8 | 73.04 | 0 | 0 | 07/07 24:00:00 | 24.2 | 75.56 | 0 | 0 | 07/07 24:00:00 | 25.2 | 77.36 | 0 | 0
07/08 01:00:00 | 23.9 | 75.02 | 0% | 0 | 07/08 01:00:00 | 23.3 | 73.94 | 0 | 0 | 07/08 01:00:00 | 23.9 | 75.02 | 0 | 0 | 07/08 01:00:00 | 22.8 | 73.04 | 0 | 0 | 07/08 01:00:00 | 22.8 | 73.04 | 0 | 0 | 07/08 01:00:00 | 23.7 | 74.66 | 0 | 0 | 07/08 01:00:00 | 24.6 | 76.28 | 0 | 0
07/08 02:00:00 | 23.9 | 75.02 | 0% | 0 | 07/08 02:00:00 | 23 | 73.4 | 0 | 0 | 07/08 02:00:00 | 23.9 | 75.02 | 0 | 0 | 07/08 02:00:00 | 22.8 | 73.04 | 0 | 0 | 07/08 02:00:00 | 22.8 | 73.04 | 0 | 0 | 07/08 02:00:00 | 23.7 | 74.66 | 0 | 0 | 07/08 02:00:00 | 24.1 | 75.38 | 0 | 0
07/08 03:00:00 | 23.9 | 75.02 | 0% | 0 | 07/08 03:00:00 | 23.3 | 73.94 | 0 | 0 | 07/08 03:00:00 | 25 | 77 | 0 | 0 | 07/08 03:00:00 | 22.2 | 71.96 | 0 | 0 | 07/08 03:00:00 | 22.2 | 71.96 | 0 | 0 | 07/08 03:00:00 | 23.4 | 74.12 | 0 | 0 | 07/08 03:00:00 | 23.8 | 74.84 | 0 | 0
07/08 04:00:00 | 23.9 | 75.02 | 0% | 0 | 07/08 04:00:00 | 23.3 | 73.94 | 0 | 0 | 07/08 04:00:00 | 23.9 | 75.02 | 0 | 0 | 07/08 04:00:00 | 22.2 | 71.96 | 0 | 0 | 07/08 04:00:00 | 22.2 | 71.96 | 0 | 0 | 07/08 04:00:00 | 22.6 | 72.68 | 0 | 0 | 07/08 04:00:00 | 23.6 | 74.48 | 0 | 0
07/08 05:00:00 | 23.9 | 75.02 | 0% | 0 | 07/08 05:00:00 | 23.3 | 73.94 | 0 | 0 | 07/08 05:00:00 | 23.9 | 75.02 | 0 | 0 | 07/08 05:00:00 | 22.8 | 73.04 | 0 | 0 | 07/08 05:00:00 | 21.7 | 71.06 | 0 | 0 | 07/08 05:00:00 | 23.2 | 73.76 | 0 | 0 | 07/08 05:00:00 | 23.5 | 74.3 | 0 | 0
07/08 06:00:00 | 24.4 | 75.92 | 0% | 0 | 07/08 06:00:00 | 23.3 | 73.94 | 0 | 0 | 07/08 06:00:00 | 23.9 | 75.02 | 0 | 0 | 07/08 06:00:00 | 23.9 | 75.02 | 0 | 0 | 07/08 06:00:00 | 22.8 | 73.04 | 0 | 0 | 07/08 06:00:00 | 23.2 | 73.76 | 0 | 0 | 07/08 06:00:00 | 23.2 | 73.76 | 0 | 0
07/08 07:00:00 | 26.1 | 78.98 | 0% | 0 | 07/08 07:00:00 | 23.3 | 73.94 | 0 | 0 | 07/08 07:00:00 | 25.6 | 78.08 | 0 | 0 | 07/08 07:00:00 | 23.9 | 75.02 | 0 | 0 | 07/08 07:00:00 | 22.8 | 73.04 | 0 | 0 | 07/08 07:00:00 | 23.8 | 74.84 | 0 | 0 | 07/08 07:00:00 | 23.7 | 74.66 | 0 | 0
07/08 08:00:00 | 27.8 | 82.04 | 0% | 0 | 07/08 08:00:00 | 25 | 77 | 0 | 0 | 07/08 08:00:00 | 25.6 | 78.08 | 0 | 0 | 07/08 08:00:00 | 27.8 | 82.04 | 0 | 0 | 07/08 08:00:00 | 24.4 | 75.92 | 0 | 0 | 07/08 08:00:00 | 25.4 | 77.72 | 0 | 0 | 07/08 08:00:00 | 25.5 | 77.9 | 0 | 0
07/08 09:00:00 | 29 | 84.2 | 0% | 0 | 07/08 09:00:00 | 25.6 | 78.08 | 0 | 0 | 07/08 09:00:00 | 28.3 | 82.94 | 0 | 0 | 07/08 09:00:00 | 28.9 | 84.02 | 0 | 0 | 07/08 09:00:00 | 25 | 77 | 0 | 0 | 07/08 09:00:00 | 27.1 | 80.78 | 0 | 0 | 07/08 09:00:00 | 27.5 | 81.5 | 0 | 0
07/08 10:00:00 | 30.6 | 87.08 | 0% | 0 | 07/08 10:00:00 | 25.6 | 78.08 | 0 | 0 | 07/08 10:00:00 | 30 | 86 | 0 | 0 | 07/08 10:00:00 | 28.9 | 84.02 | 0 | 0 | 07/08 10:00:00 | 26.1 | 78.98 | 0 | 0 | 07/08 10:00:00 | 28.7 | 83.66 | 0 | 0 | 07/08 10:00:00 | 29.6 | 85.28 | 0 | 0
07/08 11:00:00 | 32 | 89.6 | 0% | 0 | 07/08 11:00:00 | 27 | 80.6 | 0 | 0 | 07/08 11:00:00 | 32.2 | 89.96 | 0 | 0 | 07/08 11:00:00 | 31.7 | 89.06 | 0 | 0 | 07/08 11:00:00 | 26.7 | 80.06 | 0 | 0 | 07/08 11:00:00 | 30 | 86 | 0 | 0 | 07/08 11:00:00 | 30.7 | 87.26 | 0 | 0
07/08 12:00:00 | 32.8 | 91.04 | 0% | 0 | 07/08 12:00:00 | 27.2 | 80.96 | 0 | 0 | 07/08 12:00:00 | 33.3 | 91.94 | 0 | 0 | 07/08 12:00:00 | 31.7 | 89.06 | 0 | 0 | 07/08 12:00:00 | 27.8 | 82.04 | 0 | 0 | 07/08 12:00:00 | 31 | 87.8 | 0 | 0 | 07/08 12:00:00 | 32.5 | 90.5 | 0 | 0
07/08 13:00:00 | 33.9 | 93.02 | 0% | 0 | 07/08 13:00:00 | 27.2 | 80.96 | 0 | 0 | 07/08 13:00:00 | 33.9 | 93.02 | 0 | 0 | 07/08 13:00:00 | 31.7 | 89.06 | 0 | 0 | 07/08 13:00:00 | 27.8 | 82.04 | 0 | 0 | 07/08 13:00:00 | 31 | 87.8 | 0 | 0 | 07/08 13:00:00 | 33.6 | 92.48 | 0 | 0
07/08 14:00:00 | 33.9 | 93.02 | 0% | 0 | 07/08 14:00:00 | 28.3 | 82.94 | 0 | 0 | 07/08 14:00:00 | 33.9 | 93.02 | 0 | 0 | 07/08 14:00:00 | 32.8 | 91.04 | 0 | 0 | 07/08 14:00:00 | 28.3 | 82.94 | 0 | 0 | 07/08 14:00:00 | 31.5 | 88.7 | 0 | 0 | 07/08 14:00:00 | 34.7 | 94.46 | 0 | 0
07/08 15:00:00 | 26.7 | 80.06 | 0% | 0 | 07/08 15:00:00 | 29.4 | 84.92 | 0 | 0 | 07/08 15:00:00 | 34.4 | 93.92 | 0 | 0 | 07/08 15:00:00 | 33.3 | 91.94 | 0 | 0 | 07/08 15:00:00 | 29.4 | 84.92 | 0 | 0 | 07/08 15:00:00 | 31.7 | 89.06 | 0 | 0 | 07/08 15:00:00 | 35 | 95 | 0 | 0
07/08 16:00:00 | 28.9 | 84.02 | 0% | 0 | 07/08 16:00:00 | 30 | 86 | 0 | 0 | 07/08 16:00:00 | 34.4 | 93.92 | 0 | 0 | 07/08 16:00:00 | 33.3 | 91.94 | 0 | 0 | 07/08 16:00:00 | 29.4 | 84.92 | 0 | 0 | 07/08 16:00:00 | 31.2 | 88.16 | 0 | 0 | 07/08 16:00:00 | 35.3 | 95.54 | 0 | 0
07/08 17:00:00 | 31.1 | 87.98 | 0% | 0 | 07/08 17:00:00 | 30.6 | 87.08 | 0 | 0 | 07/08 17:00:00 | 34.4 | 93.92 | 0 | 0 | 07/08 17:00:00 | 27.2 | 80.96 | 0 | 0 | 07/08 17:00:00 | 29.4 | 84.92 | 0 | 0 | 07/08 17:00:00 | 30.9 | 87.62 | 0 | 0 | 07/08 17:00:00 | 35.8 | 96.44 | 0 | 0
07/08 18:00:00 | 28.9 | 84.02 | 0% | 0 | 07/08 18:00:00 | 28.3 | 82.94 | 0 | 0 | 07/08 18:00:00 | 32.8 | 91.04 | 0 | 0 | 07/08 18:00:00 | 23.3 | 73.94 | 0 | 0 | 07/08 18:00:00 | 30 | 86 | 0 | 0 | 07/08 18:00:00 | 29.3 | 84.74 | 0 | 0 | 07/08 18:00:00 | 35 | 95 | 0 | 0
07/08 19:00:00 | 28.9 | 84.02 | 0% | 0 | 07/08 19:00:00 | 28.3 | 82.94 | 0 | 0 | 07/08 19:00:00 | 32.8 | 91.04 | 0 | 0 | 07/08 19:00:00 | 24.4 | 75.92 | 0 | 0 | 07/08 19:00:00 | 29.4 | 84.92 | 0 | 0 | 07/08 19:00:00 | 28.3 | 82.94 | 0 | 0 | 07/08 19:00:00 | 34.1 | 93.38 | 0 | 0
07/08 20:00:00 | 28.3 | 82.94 | 0% | 0 | 07/08 20:00:00 | 26.7 | 80.06 | 0 | 0 | 07/08 20:00:00 | 26.1 | 78.98 | 0 | 0 | 07/08 20:00:00 | 23.9 | 75.02 | 0 | 0 | 07/08 20:00:00 | 24.4 | 75.92 | 0 | 0 | 07/08 20:00:00 | 27 | 80.6 | 0 | 0 | 07/08 20:00:00 | 32.4 | 90.32 | 0 | 0
07/08 21:00:00 | 27.8 | 82.04 | 0% | 0 | 07/08 21:00:00 | 26.1 | 78.98 | 0 | 0 | 07/08 21:00:00 | 26.7 | 80.06 | 0 | 0 | 07/08 21:00:00 | 23.3 | 73.94 | 0 | 0 | 07/08 21:00:00 | 24.4 | 75.92 | 0 | 0 | 07/08 21:00:00 | 26.2 | 79.16 | 0 | 0 | 07/08 21:00:00 | 29.6 | 85.28 | 0 | 0
07/08 22:00:00 | 27.2 | 80.96 | 0% | 0 | 07/08 22:00:00 | 25.6 | 78.08 | 0 | 0 | 07/08 22:00:00 | 24.4 | 75.92 | 0 | 0 | 07/08 22:00:00 | 23.3 | 73.94 | 0 | 0 | 07/08 22:00:00 | 23.3 | 73.94 | 0 | 0 | 07/08 22:00:00 | 26.1 | 78.98 | 0 | 0 | 07/08 22:00:00 | 28.5 | 83.3 | 0 | 0
07/08 23:00:00 | 26.7 | 80.06 | 0% | 0 | 07/08 23:00:00 | 25.6 | 78.08 | 0 | 0 | 07/08 23:00:00 | 23.9 | 75.02 | 0 | 0 | 07/08 23:00:00 | 22.8 | 73.04 | 0 | 0 | 07/08 23:00:00 | 22.8 | 73.04 | 0 | 0 | 07/08 23:00:00 | 25.7 | 78.26 | 0 | 0 | 07/08 23:00:00 | 28 | 82.4 | 0 | 0
07/08 24:00:00 | 25.6 | 78.08 | 0% | 0 | 07/08 24:00:00 | 24.4 | 75.92 | 0 | 0 | 07/08 24:00:00 | 23.3 | 73.94 | 0 | 0 | 07/08 24:00:00 | 22.2 | 71.96 | 0 | 0 | 07/08 24:00:00 | 21.7 | 71.06 | 0 | 0 | 07/08 24:00:00 | 25.4 | 77.72 | 0 | 0 | 07/08 24:00:00 | 28 | 82.4 | 0 | 0
07/09 01:00:00 | 25 | 77 | 0% | 0 | 07/09 01:00:00 | 24.4 | 75.92 | 0 | 0 | 07/09 01:00:00 | 23.3 | 73.94 | 0 | 0 | 07/09 01:00:00 | 22.2 | 71.96 | 0 | 0 | 07/09 01:00:00 | 21.7 | 71.06 | 0 | 0 | 07/09 01:00:00 | 25.3 | 77.54 | 0 | 0 | 07/09 01:00:00 | 27.8 | 82.04 | 0 | 0
07/09 02:00:00 | 25 | 77 | 0% | 0 | 07/09 02:00:00 | 23.9 | 75.02 | 0 | 0 | 07/09 02:00:00 | 23.3 | 73.94 | 0 | 0 | 07/09 02:00:00 | 21.7 | 71.06 | 0 | 0 | 07/09 02:00:00 | 19.4 | 66.92 | 0 | 0 | 07/09 02:00:00 | 25 | 77 | 0 | 0 | 07/09 02:00:00 | 27.2 | 80.96 | 0 | 0
07/09 03:00:00 | 25 | 77 | 0% | 0 | 07/09 03:00:00 | 23.3 | 73.94 | 0 | 0 | 07/09 03:00:00 | 22.8 | 73.04 | 0 | 0 | 07/09 03:00:00 | 21.7 | 71.06 | 0 | 0 | 07/09 03:00:00 | 19.4 | 66.92 | 0 | 0 | 07/09 03:00:00 | 25.3 | 77.54 | 0 | 0 | 07/09 03:00:00 | 26.2 | 79.16 | 0 | 0
07/09 04:00:00 | 25 | 77 | 0% | 0 | 07/09 04:00:00 | 24 | 75.2 | 0 | 0 | 07/09 04:00:00 | 22.2 | 71.96 | 0 | 0 | 07/09 04:00:00 | 21.7 | 71.06 | 0 | 0 | 07/09 04:00:00 | 18.9 | 66.02 | 0 | 0 | 07/09 04:00:00 | 25.2 | 77.36 | 0 | 0 | 07/09 04:00:00 | 25.4 | 77.72 | 0 | 0
07/09 05:00:00 | 24.4 | 75.92 | 0% | 0 | 07/09 05:00:00 | 23.9 | 75.02 | 0 | 0 | 07/09 05:00:00 | 22.8 | 73.04 | 0 | 0 | 07/09 05:00:00 | 22.2 | 71.96 | 0 | 0 | 07/09 05:00:00 | 18.3 | 64.94 | 0 | 0.06 | 07/09 05:00:00 | 24.7 | 76.46 | 0 | 0 | 07/09 05:00:00 | 24.5 | 76.1 | 0 | 0
07/09 06:00:00 | 25.6 | 78.08 | 0% | 0 | 07/09 06:00:00 | 24.4 | 75.92 | 0 | 0 | 07/09 06:00:00 | 22.8 | 73.04 | 0 | 0 | 07/09 06:00:00 | 21.7 | 71.06 | 0 | 0 | 07/09 06:00:00 | 20.6 | 69.08 | 0 | 0 | 07/09 06:00:00 | 24.4 | 75.92 | 0 | 0 | 07/09 06:00:00 | 23.7 | 74.66 | 0 | 0
07/09 07:00:00 | 27.2 | 80.96 | 0% | 0 | 07/09 07:00:00 | 24.4 | 75.92 | 0 | 0 | 07/09 07:00:00 | 24.4 | 75.92 | 0 | 0 | 07/09 07:00:00 | 21.7 | 71.06 | 0 | 0 | 07/09 07:00:00 | 20.6 | 69.08 | 0 | 0 | 07/09 07:00:00 | 25.6 | 78.08 | 0 | 0 | 07/09 07:00:00 | 24 | 75.2 | 0 | 0
07/09 08:00:00 | 29.4 | 84.92 | 0% | 0 | 07/09 08:00:00 | 26.7 | 80.06 | 0 | 0 | 07/09 08:00:00 | 24.4 | 75.92 | 0 | 0 | 07/09 08:00:00 | 22.8 | 73.04 | 0 | 0 | 07/09 08:00:00 | 25.6 | 78.08 | 0 | 0 | 07/09 08:00:00 | 27.6 | 81.68 | 0 | 0 | 07/09 08:00:00 | 25.7 | 78.26 | 0 | 0
07/09 09:00:00 | 31.1 | 87.98 | 0% | 0 | 07/09 09:00:00 | 28.3 | 82.94 | 0 | 0 | 07/09 09:00:00 | 27.8 | 82.04 | 0 | 0 | 07/09 09:00:00 | 24.4 | 75.92 | 0 | 0 | 07/09 09:00:00 | 26.7 | 80.06 | 0 | 0 | 07/09 09:00:00 | 28.6 | 83.48 | 0 | 0 | 07/09 09:00:00 | 27.8 | 82.04 | 0 | 0
07/09 10:00:00 | 32.2 | 89.96 | 0% | 0 | 07/09 10:00:00 | 29 | 84.2 | 0 | 0 | 07/09 10:00:00 | 29.4 | 84.92 | 0 | 0 | 07/09 10:00:00 | 26.1 | 78.98 | 0 | 0 | 07/09 10:00:00 | 28.3 | 82.94 | 0 | 0 | 07/09 10:00:00 | 29.4 | 84.92 | 0 | 0 | 07/09 10:00:00 | 30.2 | 86.36 | 0 | 0
07/09 11:00:00 | 32.8 | 91.04 | 0% | 0 | 07/09 11:00:00 | 28.9 | 84.02 | 0 | 0 | 07/09 11:00:00 | 30.6 | 87.08 | 0 | 0 | 07/09 11:00:00 | 30 | 86 | 0 | 0 | 07/09 11:00:00 | 29.4 | 84.92 | 0 | 0 | 07/09 11:00:00 | 31.3 | 88.34 | 0 | 0 | 07/09 11:00:00 | 32 | 89.6 | 0 | 0
07/09 12:00:00 | 33.9 | 93.02 | 0% | 0 | 07/09 12:00:00 | 28.3 | 82.94 | 0 | 0 | 07/09 12:00:00 | 31.1 | 87.98 | 0 | 0 | 07/09 12:00:00 | 28.9 | 84.02 | 0 | 0 | 07/09 12:00:00 | 30 | 86 | 0 | 0 | 07/09 12:00:00 | 32.6 | 90.68 | 0 | 0 | 07/09 12:00:00 | 33.2 | 91.76 | 0 | 0
07/09 13:00:00 | 35 | 95 | 0% | 0 | 07/09 13:00:00 | 28.3 | 82.94 | 0 | 0 | 07/09 13:00:00 | 32.8 | 91.04 | 0 | 0 | 07/09 13:00:00 | 30.6 | 87.08 | 0 | 0 | 07/09 13:00:00 | 30 | 86 | 0 | 0 | 07/09 13:00:00 | 32.3 | 90.14 | 0 | 0 | 07/09 13:00:00 | 32.1 | 89.78 | 0 | 0
07/09 14:00:00 | 35 | 95 | 0% | 0 | 07/09 14:00:00 | 28.9 | 84.02 | 0 | 0 | 07/09 14:00:00 | 32.8 | 91.04 | 0 | 0 | 07/09 14:00:00 | 30.6 | 87.08 | 0 | 0 | 07/09 14:00:00 | 31.7 | 89.06 | 0 | 0 | 07/09 14:00:00 | 33.2 | 91.76 | 0 | 0 | 07/09 14:00:00 | 33.2 | 91.76 | 0 | 0
07/09 15:00:00 | 35 | 95 | 0% | 0 | 07/09 15:00:00 | 28.3 | 82.94 | 0 | 0 | 07/09 15:00:00 | 33.9 | 93.02 | 0 | 0 | 07/09 15:00:00 | 31.7 | 89.06 | 0 | 0 | 07/09 15:00:00 | 31.7 | 89.06 | 0 | 0 | 07/09 15:00:00 | 32 | 89.6 | 0 | 0 | 07/09 15:00:00 | 33.2 | 91.76 | 0 | 0
07/09 16:00:00 | 33.9 | 93.02 | 0% | 0 | 07/09 16:00:00 | 28.3 | 82.94 | 0 | 0 | 07/09 16:00:00 | 31.5 | 88.7 | 0 | 0 | 07/09 16:00:00 | 31.7 | 89.06 | 0 | 0 | 07/09 16:00:00 | 32.2 | 89.96 | 0 | 0 | 07/09 16:00:00 | 31.6 | 88.88 | 0 | 0 | 07/09 16:00:00 | 34.2 | 93.56 | 0 | 0
07/09 17:00:00 | 33.9 | 93.02 | 0% | 0 | 07/09 17:00:00 | 28.3 | 82.94 | 0 | 0 | 07/09 17:00:00 | 23.9 | 75.02 | 0 | 0 | 07/09 17:00:00 | 30 | 86 | 0 | 0 | 07/09 17:00:00 | 32.2 | 89.96 | 0 | 0 | 07/09 17:00:00 | 31.1 | 87.98 | 0 | 0 | 07/09 17:00:00 | 34.7 | 94.46 | 0 | 0
07/09 18:00:00 | 31.7 | 89.06 | 0% | 0 | 07/09 18:00:00 | 27.8 | 82.04 | 0 | 0 | 07/09 18:00:00 | 25 | 77 | 0 | 0 | 07/09 18:00:00 | 29.4 | 84.92 | 0 | 0 | 07/09 18:00:00 | 31.7 | 89.06 | 0 | 0 | 07/09 18:00:00 | 30.2 | 86.36 | 0 | 0 | 07/09 18:00:00 | 28.3 | 82.94 | 0 | 0
07/09 19:00:00 | 31.1 | 87.98 | 0% | 0 | 07/09 19:00:00 | 27.8 | 82.04 | 0 | 0 | 07/09 19:00:00 | 25.6 | 78.08 | 0 | 0 | 07/09 19:00:00 | 29.4 | 84.92 | 0 | 0 | 07/09 19:00:00 | 30.6 | 87.08 | 0 | 0 | 07/09 19:00:00 | 28.9 | 84.02 | 0 | 0 | 07/09 19:00:00 | 27 | 80.6 | 0 | 0
07/09 20:00:00 | 28.3 | 82.94 | 0% | 0 | 07/09 20:00:00 | 25.6 | 78.08 | 0 | 0 | 07/09 20:00:00 | 25.6 | 78.08 | 0 | 0 | 07/09 20:00:00 | 22.8 | 73.04 | 0 | 0 | 07/09 20:00:00 | 23.9 | 75.02 | 0 | 0 | 07/09 20:00:00 | 27.7 | 81.86 | 0 | 0 | 07/09 20:00:00 | 26.1 | 78.98 | 0 | 0
07/09 21:00:00 | 26.7 | 80.06 | 0% | 0 | 07/09 21:00:00 | 25 | 77 | 0 | 0 | 07/09 21:00:00 | 24.4 | 75.92 | 0 | 0 | 07/09 21:00:00 | 22.8 | 73.04 | 0 | 0 | 07/09 21:00:00 | 22.8 | 73.04 | 0 | 0 | 07/09 21:00:00 | 27.3 | 81.14 | 0 | 0 | 07/09 21:00:00 | 25.2 | 77.36 | 0 | 0
07/09 22:00:00 | 26.1 | 78.98 | 0% | 0 | 07/09 22:00:00 | 25 | 77 | 0 | 0 | 07/09 22:00:00 | 25 | 77 | 0 | 0 | 07/09 22:00:00 | 22.8 | 73.04 | 0 | 0 | 07/09 22:00:00 | 23.3 | 73.94 | 0 | 0 | 07/09 22:00:00 | 26.7 | 80.06 | 0 | 0 | 07/09 22:00:00 | 25 | 77 | 0 | 0
07/09 23:00:00 | 26.1 | 78.98 | 0% | 0 | 07/09 23:00:00 | 24.4 | 75.92 | 0 | 0 | 07/09 23:00:00 | 23.9 | 75.02 | 0 | 0 | 07/09 23:00:00 | 22.8 | 73.04 | 0 | 0 | 07/09 23:00:00 | 21.7 | 71.06 | 0 | 0 | 07/09 23:00:00 | 26.3 | 79.34 | 0 | 0 | 07/09 23:00:00 | 25.3 | 77.54 | 0 | 0
07/09 24:00:00 | 25.6 | 78.08 | 0% | 0 | 07/09 24:00:00 | 24.4 | 75.92 | 0 | 0 | 07/09 24:00:00 | 23.9 | 75.02 | 0 | 0 | 07/09 24:00:00 | 23.3 | 73.94 | 0 | 0 | 07/09 24:00:00 | 21.1 | 69.98 | 0 | 0 | 07/09 24:00:00 | 25.6 | 78.08 | 0 | 0 | 07/09 24:00:00 | 25.3 | 77.54 | 0 | 0
07/10 01:00:00 | 25.6 | 78.08 | 0% | 0 | 07/10 01:00:00 | 24.4 | 75.92 | 0 | 0 | 07/10 01:00:00 | 23.9 | 75.02 | 0 | 0 | 07/10 01:00:00 | 23.3 | 73.94 | 0 | 0 | 07/10 01:00:00 | 21.1 | 69.98 | 0 | 0 | 07/10 01:00:00 | 25 | 77 | 0 | 0 | 07/10 01:00:00 | 25 | 77 | 0 | 0
07/10 02:00:00 | 25.6 | 78.08 | 0% | 0 | 07/10 02:00:00 | 23.9 | 75.02 | 0 | 0 | 07/10 02:00:00 | 23.9 | 75.02 | 0 | 0 | 07/10 02:00:00 | 22.8 | 73.04 | 0 | 0 | 07/10 02:00:00 | 20.6 | 69.08 | 0 | 0 | 07/10 02:00:00 | 25.3 | 77.54 | 0 | 0 | 07/10 02:00:00 | 24.8 | 76.64 | 0 | 0
07/10 03:00:00 | 25 | 77 | 0% | 0 | 07/10 03:00:00 | 22.8 | 73.04 | 0 | 0 | 07/10 03:00:00 | 23 | 73.4 | 0 | 0 | 07/10 03:00:00 | 22.2 | 71.96 | 0 | 0 | 07/10 03:00:00 | 20.6 | 69.08 | 0 | 0 | 07/10 03:00:00 | 24.9 | 76.82 | 0 | 0 | 07/10 03:00:00 | 25 | 77 | 0 | 0
07/10 04:00:00 | 25 | 77 | 0% | 0 | 07/10 04:00:00 | 23.3 | 73.94 | 0 | 0 | 07/10 04:00:00 | 23.3 | 73.94 | 0 | 0 | 07/10 04:00:00 | 22.2 | 71.96 | 0 | 0 | 07/10 04:00:00 | 20 | 68 | 0 | 0 | 07/10 04:00:00 | 24.2 | 75.56 | 0 | 0 | 07/10 04:00:00 | 25 | 77 | 0 | 0
07/10 05:00:00 | 25.6 | 78.08 | 0% | 0 | 07/10 05:00:00 | 23.3 | 73.94 | 0 | 0 | 07/10 05:00:00 | 23.3 | 73.94 | 0 | 0 | 07/10 05:00:00 | 22.2 | 71.96 | 0 | 0 | 07/10 05:00:00 | 20 | 68 | 0 | 0 | 07/10 05:00:00 | 23.9 | 75.02 | 0 | 0 | 07/10 05:00:00 | 24.7 | 76.46 | 0 | 0
07/10 06:00:00 | 25.6 | 78.08 | 0% | 0 | 07/10 06:00:00 | 23.3 | 73.94 | 0 | 0 | 07/10 06:00:00 | 23.3 | 73.94 | 0 | 0 | 07/10 06:00:00 | 23.3 | 73.94 | 0 | 0 | 07/10 06:00:00 | 21.7 | 71.06 | 0 | 0 | 07/10 06:00:00 | 24.2 | 75.56 | 0 | 0 | 07/10 06:00:00 | 24.8 | 76.64 | 0 | 0
07/10 07:00:00 | 26.1 | 78.98 | 0% | 0 | 07/10 07:00:00 | 23.3 | 73.94 | 0 | 0 | 07/10 07:00:00 | 24.4 | 75.92 | 0 | 0 | 07/10 07:00:00 | 23.3 | 73.94 | 0 | 0 | 07/10 07:00:00 | 21.7 | 71.06 | 0 | 0 | 07/10 07:00:00 | 25.7 | 78.26 | 0 | 0 | 07/10 07:00:00 | 25 | 77 | 0 | 0
07/10 08:00:00 | 26.7 | 80.06 | 0% | 0 | 07/10 08:00:00 | 25.6 | 78.08 | 0 | 0 | 07/10 08:00:00 | 24.4 | 75.92 | 0 | 0 | 07/10 08:00:00 | 26.1 | 78.98 | 0 | 0 | 07/10 08:00:00 | 27.2 | 80.96 | 0 | 0 | 07/10 08:00:00 | 27.6 | 81.68 | 0 | 0 | 07/10 08:00:00 | 25.2 | 77.36 | 0 | 0
07/10 09:00:00 | 27.2 | 80.96 | 0% | 0 | 07/10 09:00:00 | 28 | 82.4 | 0 | 0 | 07/10 09:00:00 | 26.7 | 80.06 | 0 | 0 | 07/10 09:00:00 | 28.3 | 82.94 | 0 | 0 | 07/10 09:00:00 | 29.4 | 84.92 | 0 | 0 | 07/10 09:00:00 | 29.8 | 85.64 | 0 | 0 | 07/10 09:00:00 | 26.5 | 79.7 | 0 | 0
07/10 10:00:00 | 30.6 | 87.08 | 0% | 0 | 07/10 10:00:00 | 28.3 | 82.94 | 0 | 0 | 07/10 10:00:00 | 27.8 | 82.04 | 0 | 0 | 07/10 10:00:00 | 28.3 | 82.94 | 0 | 0 | 07/10 10:00:00 | 31.1 | 87.98 | 0 | 0 | 07/10 10:00:00 | 31.4 | 88.52 | 0 | 0 | 07/10 10:00:00 | 28.3 | 82.94 | 0 | 0
07/10 11:00:00 | 30.6 | 87.08 | 0% | 0 | 07/10 11:00:00 | 30.6 | 87.08 | 0 | 0 | 07/10 11:00:00 | 29.4 | 84.92 | 0 | 0 | 07/10 11:00:00 | 30.6 | 87.08 | 0 | 0 | 07/10 11:00:00 | 32.8 | 91.04 | 0 | 0 | 07/10 11:00:00 | 32.9 | 91.22 | 0 | 0 | 07/10 11:00:00 | 28.1 | 82.58 | 0 | 0
07/10 12:00:00 | 31.7 | 89.06 | 0% | 0 | 07/10 12:00:00 | 30 | 86 | 0 | 0 | 07/10 12:00:00 | 31 | 87.8 | 0 | 0 | 07/10 12:00:00 | 31.1 | 87.98 | 0 | 0 | 07/10 12:00:00 | 31.7 | 89.06 | 0 | 0 | 07/10 12:00:00 | 33.8 | 92.84 | 0 | 0 | 07/10 12:00:00 | 29 | 84.2 | 0 | 0
07/10 13:00:00 | 33.3 | 91.94 | 0% | 0 | 07/10 13:00:00 | 30 | 86 | 0 | 0 | 07/10 13:00:00 | 28.9 | 84.02 | 0 | 0 | 07/10 13:00:00 | 31.1 | 87.98 | 0 | 0 | 07/10 13:00:00 | 31.7 | 89.06 | 0 | 0 | 07/10 13:00:00 | 34.7 | 94.46 | 0 | 0 | 07/10 13:00:00 | 27.5 | 81.5 | 0 | 0
07/10 14:00:00 | 33.9 | 93.02 | 0% | 0 | 07/10 14:00:00 | 30.6 | 87.08 | 0 | 0 | 07/10 14:00:00 | 26.1 | 78.98 | 0 | 0 | 07/10 14:00:00 | 32.2 | 89.96 | 0 | 0 | 07/10 14:00:00 | 33.3 | 91.94 | 0 | 0 | 07/10 14:00:00 | 34.8 | 94.64 | 0 | 0 | 07/10 14:00:00 | 29.5 | 85.1 | 0 | 0
07/10 15:00:00 | 31.7 | 89.06 | 0% | 0 | 07/10 15:00:00 | 31.7 | 89.06 | 0 | 0 | 07/10 15:00:00 | 32.2 | 89.96 | 0 | 0 | 07/10 15:00:00 | 32.8 | 91.04 | 0 | 0 | 07/10 15:00:00 | 33.3 | 91.94 | 0 | 0 | 07/10 15:00:00 | 34.5 | 94.1 | 0 | 0 | 07/10 15:00:00 | 29.4 | 84.92 | 0 | 0
07/10 16:00:00 | 32.8 | 91.04 | 0% | 0 | 07/10 16:00:00 | 30.6 | 87.08 | 0 | 0 | 07/10 16:00:00 | 32.2 | 89.96 | 0 | 0 | 07/10 16:00:00 | 32.8 | 91.04 | 0 | 0 | 07/10 16:00:00 | 33.3 | 91.94 | 0 | 0 | 07/10 16:00:00 | 33 | 91.4 | 0 | 0 | 07/10 16:00:00 | 30 | 86 | 0 | 0
07/10 17:00:00 | 32.2 | 89.96 | 0% | 0 | 07/10 17:00:00 | 27.2 | 80.96 | 0 | 0 | 07/10 17:00:00 | 31.7 | 89.06 | 0 | 0 | 07/10 17:00:00 | 27.2 | 80.96 | 0 | 0 | 07/10 17:00:00 | 32.8 | 91.04 | 0 | 0 | 07/10 17:00:00 | 31 | 87.8 | 0 | 0 | 07/10 17:00:00 | 31 | 87.8 | 0 | 0
07/10 18:00:00 | 31.1 | 87.98 | 0% | 0 | 07/10 18:00:00 | 25 | 77 | 0 | 0 | 07/10 18:00:00 | 26.7 | 80.06 | 0 | 0 | 07/10 18:00:00 | 26.7 | 80.06 | 0 | 0 | 07/10 18:00:00 | 32.8 | 91.04 | 0 | 0 | 07/10 18:00:00 | 29.9 | 85.82 | 0 | 0 | 07/10 18:00:00 | 30.1 | 86.18 | 0 | 0
07/10 19:00:00 | 28.9 | 84.02 | 0% | 0 | 07/10 19:00:00 | 25 | 77 | 0 | 0 | 07/10 19:00:00 | 24.4 | 75.92 | 0 | 0 | 07/10 19:00:00 | 26.7 | 80.06 | 0 | 0 | 07/10 19:00:00 | 31.7 | 89.06 | 0 | 0 | 07/10 19:00:00 | 29.5 | 85.1 | 0 | 0 | 07/10 19:00:00 | 27 | 80.6 | 0 | 0
07/10 20:00:00 | 27.2 | 80.96 | 0% | 0 | 07/10 20:00:00 | 23.3 | 73.94 | 0 | 0 | 07/10 20:00:00 | 24.4 | 75.92 | 0 | 0 | 07/10 20:00:00 | 25.6 | 78.08 | 0 | 0 | 07/10 20:00:00 | 26.7 | 80.06 | 0 | 0 | 07/10 20:00:00 | 28.6 | 83.48 | 0 | 0 | 07/10 20:00:00 | 24.8 | 76.64 | 0 | 0
07/10 21:00:00 | 26.7 | 80.06 | 0% | 0 | 07/10 21:00:00 | 23.3 | 73.94 | 0 | 0 | 07/10 21:00:00 | 24 | 75.2 | 0 | 0 | 07/10 21:00:00 | 24.4 | 75.92 | 0 | 0 | 07/10 21:00:00 | 25.6 | 78.08 | 0 | 0 | 07/10 21:00:00 | 27.1 | 80.78 | 0 | 0 | 07/10 21:00:00 | 24.4 | 75.92 | 0 | 0
07/10 22:00:00 | 26.1 | 78.98 | 0% | 0 | 07/10 22:00:00 | 23.3 | 73.94 | 0 | 0 | 07/10 22:00:00 | 23.3 | 73.94 | 0 | 0 | 07/10 22:00:00 | 24.4 | 75.92 | 0 | 0 | 07/10 22:00:00 | 24.4 | 75.92 | 0 | 0 | 07/10 22:00:00 | 27 | 80.6 | 0 | 0 | 07/10 22:00:00 | 23.5 | 74.3 | 0 | 0
07/10 23:00:00 | 26.1 | 78.98 | 0% | 0 | 07/10 23:00:00 | 22.8 | 73.04 | 0 | 0 | 07/10 23:00:00 | 22.8 | 73.04 | 0 | 0 | 07/10 23:00:00 | 23.9 | 75.02 | 0 | 0 | 07/10 23:00:00 | 23.9 | 75.02 | 0 | 0 | 07/10 23:00:00 | 26.7 | 80.06 | 0 | 0 | 07/10 23:00:00 | 23.5 | 74.3 | 0 | 0
07/10 24:00:00 | 25.6 | 78.08 | 0% | 0 | 07/10 24:00:00 | 23 | 73.4 | 0 | 0 | 07/10 24:00:00 | 23.3 | 73.94 | 0 | 0 | 07/10 24:00:00 | 23.3 | 73.94 | 0 | 0 | 07/10 24:00:00 | 23.9 | 75.02 | 0 | 0 | 07/10 24:00:00 | 26.1 | 78.98 | 0 | 0 | 07/10 24:00:00 | 23.3 | 73.94 | 0 | 0
07/11 01:00:00 | 25.6 | 78.08 | 0% | 0 | 07/11 01:00:00 | 22.8 | 73.04 | 0 | 0 | 07/11 01:00:00 | 23.3 | 73.94 | 0 | 0 | 07/11 01:00:00 | 23.3 | 73.94 | 0 | 0 | 07/11 01:00:00 | 23.9 | 75.02 | 0 | 0 | 07/11 01:00:00 | 25.9 | 78.62 | 0 | 0 | 07/11 01:00:00 | 22.8 | 73.04 | 0 | 0
07/11 02:00:00 | 25 | 77 | 0% | 0 | 07/11 02:00:00 | 22.8 | 73.04 | 0 | 0 | 07/11 02:00:00 | 23.3 | 73.94 | 0 | 0 | 07/11 02:00:00 | 23 | 73.4 | 0 | 0 | 07/11 02:00:00 | 21.7 | 71.06 | 0 | 0 | 07/11 02:00:00 | 25.3 | 77.54 | 0 | 0 | 07/11 02:00:00 | 22.5 | 72.5 | 0 | 0
07/11 03:00:00 | 25 | 77 | 0% | 0 | 07/11 03:00:00 | 22 | 71.6 | 0 | 0 | 07/11 03:00:00 | 22.8 | 73.04 | 0 | 0 | 07/11 03:00:00 | 22.2 | 71.96 | 0 | 0 | 07/11 03:00:00 | 22.2 | 71.96 | 0 | 0 | 07/11 03:00:00 | 24.8 | 76.64 | 0 | 0 | 07/11 03:00:00 | 23 | 73.4 | 0 | 0
07/11 04:00:00 | 25 | 77 | 0% | 0 | 07/11 04:00:00 | 22.2 | 71.96 | 0 | 0 | 07/11 04:00:00 | 22.8 | 73.04 | 0 | 0 | 07/11 04:00:00 | 22.8 | 73.04 | 0 | 0 | 07/11 04:00:00 | 21.7 | 71.06 | 0 | 0 | 07/11 04:00:00 | 23.8 | 74.84 | 0 | 0 | 07/11 04:00:00 | 23.5 | 74.3 | 0 | 0
07/11 05:00:00 | 25 | 77 | 0% | 0 | 07/11 05:00:00 | 22.8 | 73.04 | 0 | 0 | 07/11 05:00:00 | 22.8 | 73.04 | 0 | 0 | 07/11 05:00:00 | 22.8 | 73.04 | 0 | 0 | 07/11 05:00:00 | 21.1 | 69.98 | 0 | 0 | 07/11 05:00:00 | 23 | 73.4 | 0 | 0 | 07/11 05:00:00 | 22.7 | 72.86 | 0 | 0
07/11 06:00:00 | 25.6 | 78.08 | 0% | 0 | 07/11 06:00:00 | 23.9 | 75.02 | 0 | 0 | 07/11 06:00:00 | 22.2 | 71.96 | 0 | 0 | 07/11 06:00:00 | 23.3 | 73.94 | 0 | 0 | 07/11 06:00:00 | 23.3 | 73.94 | 0 | 0 | 07/11 06:00:00 | 23.3 | 73.94 | 0 | 0 | 07/11 06:00:00 | 22.3 | 72.14 | 0 | 0
07/11 07:00:00 | 27.2 | 80.96 | 0% | 0 | 07/11 07:00:00 | 23.9 | 75.02 | 0 | 0 | 07/11 07:00:00 | 24.4 | 75.92 | 0 | 0 | 07/11 07:00:00 | 23.9 | 75.02 | 0 | 0 | 07/11 07:00:00 | 23.3 | 73.94 | 0 | 0 | 07/11 07:00:00 | 25.6 | 78.08 | 0 | 0 | 07/11 07:00:00 | 23 | 73.4 | 0 | 0
07/11 08:00:00 | 29.4 | 84.92 | 0% | 0 | 07/11 08:00:00 | 27.8 | 82.04 | 0 | 0 | 07/11 08:00:00 | 24.4 | 75.92 | 0 | 0 | 07/11 08:00:00 | 26 | 78.8 | 0 | 0 | 07/11 08:00:00 | 27.8 | 82.04 | 0 | 0 | 07/11 08:00:00 | 28.3 | 82.94 | 0 | 0 | 07/11 08:00:00 | 24.4 | 75.92 | 0 | 0
07/11 09:00:00 | 29.4 | 84.92 | 0% | 0 | 07/11 09:00:00 | 29.4 | 84.92 | 0 | 0 | 07/11 09:00:00 | 28.3 | 82.94 | 0 | 0 | 07/11 09:00:00 | 26.1 | 78.98 | 0 | 0 | 07/11 09:00:00 | 30 | 86 | 0 | 0 | 07/11 09:00:00 | 30 | 86 | 0 | 0 | 07/11 09:00:00 | 26.8 | 80.24 | 0 | 0
07/11 10:00:00 | 31.7 | 89.06 | 0% | 0 | 07/11 10:00:00 | 30.6 | 87.08 | 0 | 0 | 07/11 10:00:00 | 29.4 | 84.92 | 0 | 0 | 07/11 10:00:00 | 27.2 | 80.96 | 0 | 0 | 07/11 10:00:00 | 31.1 | 87.98 | 0 | 0 | 07/11 10:00:00 | 31.7 | 89.06 | 0 | 0 | 07/11 10:00:00 | 28.8 | 83.84 | 0 | 0
07/11 11:00:00 | 31.7 | 89.06 | 0% | 0 | 07/11 11:00:00 | 30.6 | 87.08 | 0 | 0 | 07/11 11:00:00 | 30 | 86 | 0 | 0 | 07/11 11:00:00 | 30 | 86 | 0 | 0 | 07/11 11:00:00 | 32.2 | 89.96 | 0 | 0 | 07/11 11:00:00 | 33.3 | 91.94 | 0 | 0 | 07/11 11:00:00 | 30.2 | 86.36 | 0 | 0
07/11 12:00:00 | 33.3 | 91.94 | 0% | 0 | 07/11 12:00:00 | 32.2 | 89.96 | 0 | 0 | 07/11 12:00:00 | 30 | 86 | 0 | 0 | 07/11 12:00:00 | 31.1 | 87.98 | 0 | 0 | 07/11 12:00:00 | 32.8 | 91.04 | 0 | 0 | 07/11 12:00:00 | 34.1 | 93.38 | 0 | 0 | 07/11 12:00:00 | 31.2 | 88.16 | 0 | 0
07/11 13:00:00 | 32.8 | 91.04 | 0% | 0 | 07/11 13:00:00 | 32.2 | 89.96 | 0 | 0 | 07/11 13:00:00 | 31.7 | 89.06 | 0 | 0 | 07/11 13:00:00 | 31.1 | 87.98 | 0 | 0 | 07/11 13:00:00 | 32.8 | 91.04 | 0 | 0 | 07/11 13:00:00 | 34.9 | 94.82 | 0 | 0 | 07/11 13:00:00 | 31.5 | 88.7 | 0 | 0
07/11 14:00:00 | 26.7 | 80.06 | 0% | 0 | 07/11 14:00:00 | 32.8 | 91.04 | 0 | 0 | 07/11 14:00:00 | 31.7 | 89.06 | 0 | 0 | 07/11 14:00:00 | 31.7 | 89.06 | 0 | 0 | 07/11 14:00:00 | 33.9 | 93.02 | 0 | 0 | 07/11 14:00:00 | 35.7 | 96.26 | 0 | 0 | 07/11 14:00:00 | 32.9 | 91.22 | 0 | 0
07/11 15:00:00 | 26.1 | 78.98 | 0% | 0 | 07/11 15:00:00 | 33.3 | 91.94 | 0 | 0 | 07/11 15:00:00 | 32.8 | 91.04 | 0 | 0 | 07/11 15:00:00 | 30.6 | 87.08 | 0 | 0 | 07/11 15:00:00 | 34.4 | 93.92 | 0 | 0 | 07/11 15:00:00 | 35.9 | 96.62 | 0 | 0 | 07/11 15:00:00 | 32.2 | 89.96 | 0 | 0
07/11 16:00:00 | 29.4 | 84.92 | 0% | 0 | 07/11 16:00:00 | 33.3 | 91.94 | 0 | 0 | 07/11 16:00:00 | 32.8 | 91.04 | 0 | 0 | 07/11 16:00:00 | 30.6 | 87.08 | 0 | 0 | 07/11 16:00:00 | 34.4 | 93.92 | 0 | 0 | 07/11 16:00:00 | 34.6 | 94.28 | 0 | 0 | 07/11 16:00:00 | 34.1 | 93.38 | 0 | 0
07/11 17:00:00 | 30.6 | 87.08 | 0% | 0 | 07/11 17:00:00 | 32.8 | 91.04 | 0 | 0 | 07/11 17:00:00 | 26.7 | 80.06 | 0 | 0 | 07/11 17:00:00 | 30 | 86 | 0 | 0 | 07/11 17:00:00 | 33.9 | 93.02 | 0 | 0 | 07/11 17:00:00 | 33.5 | 92.3 | 0 | 0 | 07/11 17:00:00 | 34.3 | 93.74 | 0 | 0
07/11 18:00:00 | 29.4 | 84.92 | 0% | 0 | 07/11 18:00:00 | 31.7 | 89.06 | 0 | 0 | 07/11 18:00:00 | 23.9 | 75.02 | 0 | 0 | 07/11 18:00:00 | 29 | 84.2 | 0 | 0 | 07/11 18:00:00 | 32.8 | 91.04 | 0 | 0 | 07/11 18:00:00 | 32.5 | 90.5 | 0 | 0 | 07/11 18:00:00 | 34 | 93.2 | 0 | 0
07/11 19:00:00 | 28.3 | 82.94 | 0% | 0 | 07/11 19:00:00 | 31.7 | 89.06 | 0 | 0 | 07/11 19:00:00 | 24.4 | 75.92 | 0 | 0 | 07/11 19:00:00 | 29.4 | 84.92 | 0 | 0 | 07/11 19:00:00 | 32.8 | 91.04 | 0 | 0 | 07/11 19:00:00 | 31.2 | 88.16 | 0 | 0 | 07/11 19:00:00 | 33.2 | 91.76 | 0 | 0
07/11 20:00:00 | 27.8 | 82.04 | 0% | 0 | 07/11 20:00:00 | 28.3 | 82.94 | 0 | 0 | 07/11 20:00:00 | 24.4 | 75.92 | 0 | 0 | 07/11 20:00:00 | 27.2 | 80.96 | 0 | 0 | 07/11 20:00:00 | 27.8 | 82.04 | 0 | 0 | 07/11 20:00:00 | 30 | 86 | 0 | 0 | 07/11 20:00:00 | 30.7 | 87.26 | 0 | 0
07/11 21:00:00 | 26.7 | 80.06 | 0% | 0 | 07/11 21:00:00 | 28.3 | 82.94 | 0 | 0 | 07/11 21:00:00 | 25.6 | 78.08 | 0 | 0 | 07/11 21:00:00 | 26.1 | 78.98 | 0 | 0 | 07/11 21:00:00 | 26.7 | 80.06 | 0 | 0 | 07/11 21:00:00 | 29.2 | 84.56 | 0 | 0 | 07/11 21:00:00 | 27.8 | 82.04 | 0 | 0
07/11 22:00:00 | 25.6 | 78.08 | 0% | 0 | 07/11 22:00:00 | 27.2 | 80.96 | 0 | 0 | 07/11 22:00:00 | 25.6 | 78.08 | 0 | 0 | 07/11 22:00:00 | 26.1 | 78.98 | 0 | 0 | 07/11 22:00:00 | 26.1 | 78.98 | 0 | 0 | 07/11 22:00:00 | 28.3 | 82.94 | 0 | 0 | 07/11 22:00:00 | 28.2 | 82.76 | 0 | 0
07/11 23:00:00 | 25.6 | 78.08 | 0% | 0 | 07/11 23:00:00 | 26.1 | 78.98 | 0 | 0 | 07/11 23:00:00 | 24.4 | 75.92 | 0 | 0 | 07/11 23:00:00 | 24.4 | 75.92 | 0 | 0 | 07/11 23:00:00 | 26.7 | 80.06 | 0 | 0 | 07/11 23:00:00 | 27.9 | 82.22 | 0 | 0 | 07/11 23:00:00 | 27.4 | 81.32 | 0 | 0
07/11 24:00:00 | 25.6 | 78.08 | 0% | 0 | 07/11 24:00:00 | 26.1 | 78.98 | 0 | 0 | 07/11 24:00:00 | 24.4 | 75.92 | 0 | 0 | 07/11 24:00:00 | 24.4 | 75.92 | 0 | 0 | 07/11 24:00:00 | 25 | 77 | 0 | 0 | 07/11 24:00:00 | 26.7 | 80.06 | 0 | 0 | 07/11 24:00:00 | 26.5 | 79.7 | 0 | 0
07/12 01:00:00 | 25 | 77 | 0% | 0 | 07/12 01:00:00 | 26.1 | 78.98 | 0 | 0 | 07/12 01:00:00 | 23.9 | 75.02 | 0 | 0 | 07/12 01:00:00 | 24.4 | 75.92 | 0 | 0 | 07/12 01:00:00 | 25 | 77 | 0 | 0 | 07/12 01:00:00 | 26.7 | 80.06 | 0 | 0 | 07/12 01:00:00 | 25.9 | 78.62 | 0 | 0
07/12 02:00:00 | 25 | 77 | 0% | 0 | 07/12 02:00:00 | 25 | 77 | 0 | 0 | 07/12 02:00:00 | 23.9 | 75.02 | 0 | 0 | 07/12 02:00:00 | 23.3 | 73.94 | 0 | 0 | 07/12 02:00:00 | 23.9 | 75.02 | 0 | 0 | 07/12 02:00:00 | 26.2 | 79.16 | 0 | 0 | 07/12 02:00:00 | 25.5 | 77.9 | 0 | 0
07/12 03:00:00 | 24.4 | 75.92 | 0% | 0 | 07/12 03:00:00 | 24.4 | 75.92 | 0 | 0 | 07/12 03:00:00 | 23.9 | 75.02 | 0 | 0 | 07/12 03:00:00 | 22.8 | 73.04 | 0 | 0 | 07/12 03:00:00 | 23.3 | 73.94 | 0 | 0 | 07/12 03:00:00 | 25.5 | 77.9 | 0 | 0 | 07/12 03:00:00 | 25 | 77 | 0 | 0
07/12 04:00:00 | 24.4 | 75.92 | 0% | 0 | 07/12 04:00:00 | 23.3 | 73.94 | 0 | 0 | 07/12 04:00:00 | 23.9 | 75.02 | 0 | 0 | 07/12 04:00:00 | 22.8 | 73.04 | 0 | 0 | 07/12 04:00:00 | 23.3 | 73.94 | 0 | 0 | 07/12 04:00:00 | 24.8 | 76.64 | 0 | 0 | 07/12 04:00:00 | 24.5 | 76.1 | 0 | 0
07/12 05:00:00 | 24.4 | 75.92 | 0% | 0 | 07/12 05:00:00 | 22.8 | 73.04 | 0 | 0 | 07/12 05:00:00 | 23.3 | 73.94 | 0 | 0 | 07/12 05:00:00 | 22.8 | 73.04 | 0 | 0 | 07/12 05:00:00 | 22.8 | 73.04 | 0 | 0 | 07/12 05:00:00 | 24 | 75.2 | 0 | 0 | 07/12 05:00:00 | 24.2 | 75.56 | 0 | 0
07/12 06:00:00 | 25.6 | 78.08 | 0% | 0 | 07/12 06:00:00 | 23.9 | 75.02 | 0 | 0 | 07/12 06:00:00 | 23.9 | 75.02 | 0 | 0 | 07/12 06:00:00 | 23.9 | 75.02 | 0 | 0 | 07/12 06:00:00 | 24.4 | 75.92 | 0 | 0 | 07/12 06:00:00 | 24.1 | 75.38 | 0 | 0 | 07/12 06:00:00 | 23.9 | 75.02 | 0 | 0
07/12 07:00:00 | 27.2 | 80.96 | 0% | 0 | 07/12 07:00:00 | 23.9 | 75.02 | 0 | 0 | 07/12 07:00:00 | 25.6 | 78.08 | 0 | 0 | 07/12 07:00:00 | 23.9 | 75.02 | 0 | 0 | 07/12 07:00:00 | 24.4 | 75.92 | 0 | 0 | 07/12 07:00:00 | 25.9 | 78.62 | 0 | 0 | 07/12 07:00:00 | 24.3 | 75.74 | 0 | 0
07/12 08:00:00 | 29.4 | 84.92 | 0% | 0 | 07/12 08:00:00 | 27.2 | 80.96 | 0 | 0 | 07/12 08:00:00 | 25.6 | 78.08 | 0 | 0 | 07/12 08:00:00 | 28.3 | 82.94 | 0 | 0 | 07/12 08:00:00 | 28.3 | 82.94 | 0 | 0 | 07/12 08:00:00 | 28.7 | 83.66 | 0 | 0 | 07/12 08:00:00 | 26.5 | 79.7 | 0 | 0
07/12 09:00:00 | 30 | 86 | 0% | 0 | 07/12 09:00:00 | 28.9 | 84.02 | 0 | 0 | 07/12 09:00:00 | 29.4 | 84.92 | 0 | 0 | 07/12 09:00:00 | 30 | 86 | 0 | 0 | 07/12 09:00:00 | 30.6 | 87.08 | 0 | 0 | 07/12 09:00:00 | 30.6 | 87.08 | 0 | 0 | 07/12 09:00:00 | 28.4 | 83.12 | 0 | 0
07/12 10:00:00 | 32 | 89.6 | 0% | 0 | 07/12 10:00:00 | 29.4 | 84.92 | 0 | 0 | 07/12 10:00:00 | 30.6 | 87.08 | 0 | 0 | 07/12 10:00:00 | 30 | 86 | 0 | 0 | 07/12 10:00:00 | 31.7 | 89.06 | 0 | 0 | 07/12 10:00:00 | 31.8 | 89.24 | 0 | 0 | 07/12 10:00:00 | 30.1 | 86.18 | 0 | 0
07/12 11:00:00 | 30 | 86 | 0% | 0 | 07/12 11:00:00 | 30.6 | 87.08 | 0 | 0 | 07/12 11:00:00 | 32.2 | 89.96 | 0 | 0 | 07/12 11:00:00 | 32.2 | 89.96 | 0 | 0 | 07/12 11:00:00 | 32.2 | 89.96 | 0 | 0 | 07/12 11:00:00 | 32.8 | 91.04 | 0 | 0 | 07/12 11:00:00 | 32.4 | 90.32 | 0 | 0
07/12 12:00:00 | 32.2 | 89.96 | 0% | 0 | 07/12 12:00:00 | 31.7 | 89.06 | 0 | 0 | 07/12 12:00:00 | 32.8 | 91.04 | 0 | 0 | 07/12 12:00:00 | 33.3 | 91.94 | 0 | 0 | 07/12 12:00:00 | 32.2 | 89.96 | 0 | 0 | 07/12 12:00:00 | 33.8 | 92.84 | 0 | 0 | 07/12 12:00:00 | 32.5 | 90.5 | 0 | 0
07/12 13:00:00 | 30 | 86 | 0% | 0 | 07/12 13:00:00 | 31.7 | 89.06 | 0 | 0 | 07/12 13:00:00 | 32.8 | 91.04 | 0 | 0 | 07/12 13:00:00 | 33.3 | 91.94 | 0 | 0 | 07/12 13:00:00 | 32.2 | 89.96 | 0 | 0 | 07/12 13:00:00 | 34.7 | 94.46 | 0 | 0 | 07/12 13:00:00 | 34.1 | 93.38 | 0 | 0
07/12 14:00:00 | 31 | 87.8 | 0% | 0 | 07/12 14:00:00 | 32.8 | 91.04 | 0 | 0 | 07/12 14:00:00 | 32.8 | 91.04 | 0 | 0 | 07/12 14:00:00 | 33.9 | 93.02 | 0 | 0 | 07/12 14:00:00 | 32.2 | 89.96 | 0 | 0 | 07/12 14:00:00 | 34.1 | 93.38 | 0 | 0 | 07/12 14:00:00 | 33.5 | 92.3 | 0 | 0
07/12 15:00:00 | 27.2 | 80.96 | 0% | 0 | 07/12 15:00:00 | 32.8 | 91.04 | 0 | 0 | 07/12 15:00:00 | 35 | 95 | 0 | 0 | 07/12 15:00:00 | 33.9 | 93.02 | 0 | 0 | 07/12 15:00:00 | 33.3 | 91.94 | 0 | 0 | 07/12 15:00:00 | 31 | 87.8 | 0 | 0 | 07/12 15:00:00 | 35 | 95 | 0 | 0
07/12 16:00:00 | 25 | 77 | 0% | 0 | 07/12 16:00:00 | 32.2 | 89.96 | 0 | 0 | 07/12 16:00:00 | 34.4 | 93.92 | 0 | 0 | 07/12 16:00:00 | 33.9 | 93.02 | 0 | 0 | 07/12 16:00:00 | 33.3 | 91.94 | 0 | 0 | 07/12 16:00:00 | 33.5 | 92.3 | 0 | 0 | 07/12 16:00:00 | 31 | 87.8 | 0 | 0
07/12 17:00:00 | 26.7 | 80.06 | 0% | 0 | 07/12 17:00:00 | 31.7 | 89.06 | 0 | 0 | 07/12 17:00:00 | 33.9 | 93.02 | 0 | 0 | 07/12 17:00:00 | 33.3 | 91.94 | 0 | 0 | 07/12 17:00:00 | 33.3 | 91.94 | 0 | 0 | 07/12 17:00:00 | 32.1 | 89.78 | 0 | 0 | 07/12 17:00:00 | 30.1 | 86.18 | 0 | 0
07/12 18:00:00 | 26.7 | 80.06 | 0% | 0 | 07/12 18:00:00 | 31.1 | 87.98 | 0 | 0 | 07/12 18:00:00 | 32.2 | 89.96 | 0 | 0 | 07/12 18:00:00 | 28.3 | 82.94 | 0 | 0 | 07/12 18:00:00 | 30 | 86 | 0 | 0 | 07/12 18:00:00 | 30.6 | 87.08 | 0 | 0 | 07/12 18:00:00 | 30.2 | 86.36 | 0 | 0
07/12 19:00:00 | 26.1 | 78.98 | 0% | 0 | 07/12 19:00:00 | 31.1 | 87.98 | 0 | 0 | 07/12 19:00:00 | 30 | 86 | 0 | 0 | 07/12 19:00:00 | 28.3 | 82.94 | 0 | 0 | 07/12 19:00:00 | 30 | 86 | 0 | 0 | 07/12 19:00:00 | 29.1 | 84.38 | 0 | 0 | 07/12 19:00:00 | 32 | 89.6 | 0 | 0
07/12 20:00:00 | 25.6 | 78.08 | 0% | 0 | 07/12 20:00:00 | 27.8 | 82.04 | 0 | 0 | 07/12 20:00:00 | 30 | 86 | 0 | 0 | 07/12 20:00:00 | 25.6 | 78.08 | 0 | 0 | 07/12 20:00:00 | 26.1 | 78.98 | 0 | 0 | 07/12 20:00:00 | 28.1 | 82.58 | 0 | 0 | 07/12 20:00:00 | 30.1 | 86.18 | 0 | 0
07/12 21:00:00 | 25 | 77 | 0% | 0 | 07/12 21:00:00 | 26.7 | 80.06 | 0 | 0 | 07/12 21:00:00 | 29.4 | 84.92 | 0 | 0 | 07/12 21:00:00 | 25 | 77 | 0 | 0 | 07/12 21:00:00 | 25.6 | 78.08 | 0 | 0 | 07/12 21:00:00 | 28 | 82.4 | 0 | 0 | 07/12 21:00:00 | 27.6 | 81.68 | 0 | 0
07/12 22:00:00 | 24.4 | 75.92 | 0% | 0 | 07/12 22:00:00 | 25.6 | 78.08 | 0 | 0 | 07/12 22:00:00 | 26 | 78.8 | 0 | 0 | 07/12 22:00:00 | 25 | 77 | 0 | 0 | 07/12 22:00:00 | 25.6 | 78.08 | 0 | 0 | 07/12 22:00:00 | 27.1 | 80.78 | 0 | 0 | 07/12 22:00:00 | 27.2 | 80.96 | 0 | 0
07/12 23:00:00 | 24.4 | 75.92 | 0% | 0 | 07/12 23:00:00 | 24.4 | 75.92 | 0 | 0 | 07/12 23:00:00 | 26.1 | 78.98 | 0 | 0 | 07/12 23:00:00 | 25 | 77 | 0 | 0 | 07/12 23:00:00 | 24.4 | 75.92 | 0 | 0 | 07/12 23:00:00 | 27 | 80.6 | 0 | 0 | 07/12 23:00:00 | 26.7 | 80.06 | 0 | 0
07/12 24:00:00 | 25 | 77 | 0% | 0 | 07/12 24:00:00 | 23.9 | 75.02 | 0 | 0 | 07/12 24:00:00 | 25.6 | 78.08 | 0 | 0 | 07/12 24:00:00 | 25 | 77 | 0 | 0 | 07/12 24:00:00 | 23.9 | 75.02 | 0 | 0 | 07/12 24:00:00 | 26.6 | 79.88 | 0 | 0 | 07/12 24:00:00 | 26 | 78.8 | 0 | 0
07/13 01:00:00 | 25 | 77 | 0% | 0 | 07/13 01:00:00 | 23.9 | 75.02 | 0 | 0 | 07/13 01:00:00 | 25.6 | 78.08 | 0 | 0 | 07/13 01:00:00 | 25 | 77 | 0 | 0 | 07/13 01:00:00 | 23.9 | 75.02 | 0 | 0 | 07/13 01:00:00 | 26.2 | 79.16 | 0 | 0 | 07/13 01:00:00 | 25.8 | 78.44 | 0 | 0
07/13 02:00:00 | 24.4 | 75.92 | 0% | 0 | 07/13 02:00:00 | 22.8 | 73.04 | 0 | 0 | 07/13 02:00:00 | 25.6 | 78.08 | 0 | 0 | 07/13 02:00:00 | 23.3 | 73.94 | 0 | 0 | 07/13 02:00:00 | 24.4 | 75.92 | 0 | 0 | 07/13 02:00:00 | 25.3 | 77.54 | 0 | 0 | 07/13 02:00:00 | 25.5 | 77.9 | 0 | 0
07/13 03:00:00 | 24.4 | 75.92 | 0% | 0 | 07/13 03:00:00 | 22.2 | 71.96 | 0 | 0 | 07/13 03:00:00 | 24.4 | 75.92 | 0 | 0 | 07/13 03:00:00 | 22.8 | 73.04 | 0 | 0 | 07/13 03:00:00 | 22.8 | 73.04 | 0 | 0 | 07/13 03:00:00 | 24.9 | 76.82 | 0 | 0 | 07/13 03:00:00 | 25 | 77 | 0 | 0
07/13 04:00:00 | 23.9 | 75.02 | 0% | 0 | 07/13 04:00:00 | 21.7 | 71.06 | 0 | 0 | 07/13 04:00:00 | 23.9 | 75.02 | 0 | 0 | 07/13 04:00:00 | 22.8 | 73.04 | 0 | 0 | 07/13 04:00:00 | 23.3 | 73.94 | 0 | 0 | 07/13 04:00:00 | 24.3 | 75.74 | 0 | 0 | 07/13 04:00:00 | 24.7 | 76.46 | 0 | 0
07/13 05:00:00 | 24.4 | 75.92 | 0% | 0 | 07/13 05:00:00 | 21.1 | 69.98 | 0 | 0 | 07/13 05:00:00 | 23.9 | 75.02 | 0 | 0 | 07/13 05:00:00 | 22.8 | 73.04 | 0 | 0 | 07/13 05:00:00 | 23.3 | 73.94 | 0 | 0 | 07/13 05:00:00 | 24 | 75.2 | 0 | 0 | 07/13 05:00:00 | 24.7 | 76.46 | 0 | 0
07/13 06:00:00 | 25 | 77 | 0% | 0 | 07/13 06:00:00 | 21.7 | 71.06 | 0 | 0 | 07/13 06:00:00 | 23.3 | 73.94 | 0 | 0 | 07/13 06:00:00 | 24.4 | 75.92 | 0 | 0 | 07/13 06:00:00 | 22.8 | 73.04 | 0 | 0 | 07/13 06:00:00 | 24.7 | 76.46 | 0 | 0 | 07/13 06:00:00 | 24.5 | 76.1 | 0 | 0
07/13 07:00:00 | 25 | 77 | 0% | 0 | 07/13 07:00:00 | 21.7 | 71.06 | 0 | 0 | 07/13 07:00:00 | 25 | 77 | 0 | 0 | 07/13 07:00:00 | 24.4 | 75.92 | 0 | 0 | 07/13 07:00:00 | 24.4 | 75.92 | 0 | 0 | 07/13 07:00:00 | 26.5 | 79.7 | 0 | 0 | 07/13 07:00:00 | 24.8 | 76.64 | 0 | 0
07/13 08:00:00 | 26.1 | 78.98 | 0% | 0 | 07/13 08:00:00 | 25.6 | 78.08 | 0 | 0 | 07/13 08:00:00 | 25 | 77 | 0 | 0 | 07/13 08:00:00 | 28.3 | 82.94 | 0 | 0 | 07/13 08:00:00 | 27.2 | 80.96 | 0 | 0 | 07/13 08:00:00 | 28.1 | 82.58 | 0 | 0 | 07/13 08:00:00 | 26.5 | 79.7 | 0 | 0
07/13 09:00:00 | 26.7 | 80.06 | 0% | 0 | 07/13 09:00:00 | 28.3 | 82.94 | 0 | 0 | 07/13 09:00:00 | 29.4 | 84.92 | 0 | 0 | 07/13 09:00:00 | 30 | 86 | 0 | 0 | 07/13 09:00:00 | 27.8 | 82.04 | 0 | 0 | 07/13 09:00:00 | 29.2 | 84.56 | 0 | 0 | 07/13 09:00:00 | 28.3 | 82.94 | 0 | 0
07/13 10:00:00 | 28.3 | 82.94 | 0% | 0 | 07/13 10:00:00 | 30 | 86 | 0 | 0 | 07/13 10:00:00 | 31.1 | 87.98 | 0 | 0 | 07/13 10:00:00 | 30 | 86 | 0 | 0 | 07/13 10:00:00 | 29.4 | 84.92 | 0 | 0 | 07/13 10:00:00 | 31.3 | 88.34 | 0 | 0 | 07/13 10:00:00 | 30 | 86 | 0 | 0
07/13 11:00:00 | 29.4 | 84.92 | 0% | 0 | 07/13 11:00:00 | 31.1 | 87.98 | 0 | 0 | 07/13 11:00:00 | 32.2 | 89.96 | 0 | 0 | 07/13 11:00:00 | 31.7 | 89.06 | 0 | 0 | 07/13 11:00:00 | 29.4 | 84.92 | 0 | 0 | 07/13 11:00:00 | 31.9 | 89.42 | 0 | 0 | 07/13 11:00:00 | 32 | 89.6 | 0 | 0
07/13 12:00:00 | 31 | 87.8 | 0% | 0 | 07/13 12:00:00 | 31.7 | 89.06 | 0 | 0 | 07/13 12:00:00 | 33.3 | 91.94 | 0 | 0 | 07/13 12:00:00 | 33.3 | 91.94 | 0 | 0 | 07/13 12:00:00 | 32.2 | 89.96 | 0 | 0 | 07/13 12:00:00 | 31 | 87.8 | 0 | 0 | 07/13 12:00:00 | 32.7 | 90.86 | 0 | 0
07/13 13:00:00 | 31.1 | 87.98 | 0% | 0 | 07/13 13:00:00 | 31.7 | 89.06 | 0 | 0 | 07/13 13:00:00 | 33.9 | 93.02 | 0 | 0 | 07/13 13:00:00 | 33.3 | 91.94 | 0 | 0 | 07/13 13:00:00 | 32.2 | 89.96 | 0 | 0 | 07/13 13:00:00 | 28 | 82.4 | 0 | 0 | 07/13 13:00:00 | 33.7 | 92.66 | 0 | 0
07/13 14:00:00 | 31.1 | 87.98 | 0% | 0 | 07/13 14:00:00 | 30.6 | 87.08 | 0 | 0 | 07/13 14:00:00 | 33.9 | 93.02 | 0 | 0 | 07/13 14:00:00 | 34.4 | 93.92 | 0 | 0 | 07/13 14:00:00 | 32.8 | 91.04 | 0 | 0 | 07/13 14:00:00 | 27 | 80.6 | 0 | 0 | 07/13 14:00:00 | 35 | 95 | 0 | 0
07/13 15:00:00 | 31.1 | 87.98 | 0% | 0 | 07/13 15:00:00 | 29.4 | 84.92 | 0 | 0 | 07/13 15:00:00 | 35 | 95 | 0 | 0 | 07/13 15:00:00 | 34.4 | 93.92 | 0 | 0 | 07/13 15:00:00 | 33.9 | 93.02 | 0 | 0 | 07/13 15:00:00 | 31.5 | 88.7 | 0 | 0 | 07/13 15:00:00 | 35 | 95 | 0 | 0
07/13 16:00:00 | 32.2 | 89.96 | 0% | 0 | 07/13 16:00:00 | 27.2 | 80.96 | 0 | 0 | 07/13 16:00:00 | 35 | 95 | 0 | 0 | 07/13 16:00:00 | 34.4 | 93.92 | 0 | 0 | 07/13 16:00:00 | 34.4 | 93.92 | 0 | 0 | 07/13 16:00:00 | 32.4 | 90.32 | 0 | 0 | 07/13 16:00:00 | 35 | 95 | 0 | 0
07/13 17:00:00 | 31.1 | 87.98 | 0% | 0 | 07/13 17:00:00 | 26.7 | 80.06 | 0 | 0 | 07/13 17:00:00 | 35 | 95 | 0 | 0 | 07/13 17:00:00 | 33.9 | 93.02 | 0 | 0 | 07/13 17:00:00 | 32.2 | 89.96 | 0 | 0 | 07/13 17:00:00 | 32.3 | 90.14 | 0 | 0 | 07/13 17:00:00 | 35.6 | 96.08 | 0 | 0
07/13 18:00:00 | 30.6 | 87.08 | 0% | 0 | 07/13 18:00:00 | 26.7 | 80.06 | 0 | 0 | 07/13 18:00:00 | 33.9 | 93.02 | 0 | 0 | 07/13 18:00:00 | 32.2 | 89.96 | 0 | 0 | 07/13 18:00:00 | 32.2 | 89.96 | 0 | 0 | 07/13 18:00:00 | 31.7 | 89.06 | 0 | 0 | 07/13 18:00:00 | 35 | 95 | 0 | 0
07/13 19:00:00 | 29.4 | 84.92 | 0% | 0 | 07/13 19:00:00 | 26.7 | 80.06 | 0 | 0 | 07/13 19:00:00 | 32.2 | 89.96 | 0 | 0 | 07/13 19:00:00 | 32.2 | 89.96 | 0 | 0 | 07/13 19:00:00 | 31.1 | 87.98 | 0 | 0 | 07/13 19:00:00 | 30.2 | 86.36 | 0 | 0 | 07/13 19:00:00 | 33.6 | 92.48 | 0 | 0
07/13 20:00:00 | 28.9 | 84.02 | 0% | 0 | 07/13 20:00:00 | 25 | 77 | 0 | 0 | 07/13 20:00:00 | 32.2 | 89.96 | 0 | 0 | 07/13 20:00:00 | 27.2 | 80.96 | 0 | 0 | 07/13 20:00:00 | 26.7 | 80.06 | 0 | 0 | 07/13 20:00:00 | 29.3 | 84.74 | 0 | 0 | 07/13 20:00:00 | 29.1 | 84.38 | 0 | 0
07/13 21:00:00 | 28.9 | 84.02 | 0% | 0 | 07/13 21:00:00 | 23.9 | 75.02 | 0 | 0 | 07/13 21:00:00 | 26.1 | 78.98 | 0 | 0 | 07/13 21:00:00 | 27.2 | 80.96 | 0 | 0 | 07/13 21:00:00 | 26.1 | 78.98 | 0 | 0 | 07/13 21:00:00 | 28.7 | 83.66 | 0 | 0 | 07/13 21:00:00 | 27.8 | 82.04 | 0 | 0
07/13 22:00:00 | 26.7 | 80.06 | 0% | 0 | 07/13 22:00:00 | 23.3 | 73.94 | 0 | 0 | 07/13 22:00:00 | 26.7 | 80.06 | 0 | 0 | 07/13 22:00:00 | 27.2 | 80.96 | 0 | 0 | 07/13 22:00:00 | 25.6 | 78.08 | 0 | 0 | 07/13 22:00:00 | 29 | 84.2 | 0 | 0 | 07/13 22:00:00 | 27 | 80.6 | 0 | 0
07/13 23:00:00 | 25.6 | 78.08 | 0% | 0 | 07/13 23:00:00 | 22.8 | 73.04 | 0 | 0 | 07/13 23:00:00 | 26.7 | 80.06 | 0 | 0 | 07/13 23:00:00 | 25.6 | 78.08 | 0 | 0 | 07/13 23:00:00 | 24.4 | 75.92 | 0 | 0 | 07/13 23:00:00 | 26.6 | 79.88 | 0 | 0 | 07/13 23:00:00 | 25.8 | 78.44 | 0 | 0
07/13 24:00:00 | 25 | 77 | 0% | 0 | 07/13 24:00:00 | 21.7 | 71.06 | 0 | 0 | 07/13 24:00:00 | 26.7 | 80.06 | 0 | 0 | 07/13 24:00:00 | 25 | 77 | 0 | 0 | 07/13 24:00:00 | 24.4 | 75.92 | 0 | 0 | 07/13 24:00:00 | 26 | 78.8 | 0 | 0 | 07/13 24:00:00 | 25 | 77 | 0 | 0
07/14 01:00:00 | 24.4 | 75.92 | 0% | 0 | 07/14 01:00:00 | 21.7 | 71.06 | 0 | 0 | 07/14 01:00:00 | 26.1 | 78.98 | 0 | 0 | 07/14 01:00:00 | 25 | 77 | 0 | 0 | 07/14 01:00:00 | 24.4 | 75.92 | 0 | 0 | 07/14 01:00:00 | 26.2 | 79.16 | 0 | 0 | 07/14 01:00:00 | 24.4 | 75.92 | 0 | 0
07/14 02:00:00 | 24.4 | 75.92 | 0% | 0 | 07/14 02:00:00 | 21.1 | 69.98 | 0 | 0 | 07/14 02:00:00 | 26.1 | 78.98 | 0 | 0 | 07/14 02:00:00 | 22.8 | 73.04 | 0 | 0 | 07/14 02:00:00 | 23.9 | 75.02 | 0 | 0 | 07/14 02:00:00 | 26.2 | 79.16 | 0 | 0 | 07/14 02:00:00 | 24.2 | 75.56 | 0 | 0
07/14 03:00:00 | 23.9 | 75.02 | 0% | 0 | 07/14 03:00:00 | 20.6 | 69.08 | 0 | 0 | 07/14 03:00:00 | 25 | 77 | 0 | 0 | 07/14 03:00:00 | 22.8 | 73.04 | 0 | 0 | 07/14 03:00:00 | 23.9 | 75.02 | 0 | 0 | 07/14 03:00:00 | 25.7 | 78.26 | 0 | 0 | 07/14 03:00:00 | 23.7 | 74.66 | 0 | 0
07/14 04:00:00 | 24.4 | 75.92 | 0% | 0 | 07/14 04:00:00 | 20 | 68 | 0 | 0 | 07/14 04:00:00 | 24.4 | 75.92 | 0 | 0 | 07/14 04:00:00 | 22.8 | 73.04 | 0 | 0 | 07/14 04:00:00 | 24.4 | 75.92 | 0 | 0 | 07/14 04:00:00 | 25.5 | 77.9 | 0 | 0 | 07/14 04:00:00 | 23.5 | 74.3 | 0 | 0
07/14 05:00:00 | 23.9 | 75.02 | 0% | 0 | 07/14 05:00:00 | 20 | 68 | 0 | 0 | 07/14 05:00:00 | 25 | 77 | 0 | 0 | 07/14 05:00:00 | 21.7 | 71.06 | 0 | 0 | 07/14 05:00:00 | 24.4 | 75.92 | 0 | 0 | 07/14 05:00:00 | 25.6 | 78.08 | 0 | 0 | 07/14 05:00:00 | 23.3 | 73.94 | 0 | 0
07/14 06:00:00 | 25.6 | 78.08 | 0% | 0 | 07/14 06:00:00 | 21.1 | 69.98 | 0 | 0 | 07/14 06:00:00 | 24.4 | 75.92 | 0 | 0 | 07/14 06:00:00 | 23.9 | 75.02 | 0 | 0 | 07/14 06:00:00 | 25 | 77 | 0 | 0 | 07/14 06:00:00 | 25.9 | 78.62 | 0 | 0 | 07/14 06:00:00 | 23.2 | 73.76 | 0 | 0
07/14 07:00:00 | 27.8 | 82.04 | 0% | 0 | 07/14 07:00:00 | 21.1 | 69.98 | 0 | 0 | 07/14 07:00:00 | 26.7 | 80.06 | 0 | 0 | 07/14 07:00:00 | 23.9 | 75.02 | 0 | 0 | 07/14 07:00:00 | 24.4 | 75.92 | 0 | 0 | 07/14 07:00:00 | 26 | 78.8 | 0 | 0 | 07/14 07:00:00 | 23.2 | 73.76 | 0 | 0
07/14 08:00:00 | 30 | 86 | 0% | 0 | 07/14 08:00:00 | 22.2 | 71.96 | 0 | 0 | 07/14 08:00:00 | 26.7 | 80.06 | 0 | 0 | 07/14 08:00:00 | 28.3 | 82.94 | 0 | 0 | 07/14 08:00:00 | 27.2 | 80.96 | 0 | 0 | 07/14 08:00:00 | 26 | 78.8 | 0 | 0 | 07/14 08:00:00 | 25.3 | 77.54 | 0 | 0
07/14 09:00:00 | 30.6 | 87.08 | 0% | 0 | 07/14 09:00:00 | 26.1 | 78.98 | 0 | 0 | 07/14 09:00:00 | 30.6 | 87.08 | 0 | 0 | 07/14 09:00:00 | 30 | 86 | 0 | 0 | 07/14 09:00:00 | 27.8 | 82.04 | 0 | 0 | 07/14 09:00:00 | 28.5 | 83.3 | 0 | 0 | 07/14 09:00:00 | 28.2 | 82.76 | 0 | 0
07/14 10:00:00 | 31.1 | 87.98 | 0% | 0 | 07/14 10:00:00 | 27.8 | 82.04 | 0 | 0 | 07/14 10:00:00 | 32.2 | 89.96 | 0 | 0 | 07/14 10:00:00 | 30 | 86 | 0 | 0 | 07/14 10:00:00 | 28.9 | 84.02 | 0 | 0 | 07/14 10:00:00 | 30.9 | 87.62 | 0 | 0 | 07/14 10:00:00 | 29.4 | 84.92 | 0 | 0
07/14 11:00:00 | 31.7 | 89.06 | 0% | 0 | 07/14 11:00:00 | 30 | 86 | 0 | 0 | 07/14 11:00:00 | 33.3 | 91.94 | 0 | 0 | 07/14 11:00:00 | 31.1 | 87.98 | 0 | 0 | 07/14 11:00:00 | 29.4 | 84.92 | 0 | 0 | 07/14 11:00:00 | 32.5 | 90.5 | 0 | 0 | 07/14 11:00:00 | 30.6 | 87.08 | 0 | 0
07/14 12:00:00 | 33.3 | 91.94 | 0% | 0 | 07/14 12:00:00 | 30.6 | 87.08 | 0 | 0 | 07/14 12:00:00 | 33.9 | 93.02 | 0 | 0 | 07/14 12:00:00 | 32.8 | 91.04 | 0 | 0 | 07/14 12:00:00 | 30.6 | 87.08 | 0 | 0 | 07/14 12:00:00 | 34 | 93.2 | 0 | 0 | 07/14 12:00:00 | 31.7 | 89.06 | 0 | 0
07/14 13:00:00 | 33.9 | 93.02 | 0% | 0 | 07/14 13:00:00 | 30.6 | 87.08 | 0 | 0 | 07/14 13:00:00 | 35 | 95 | 0 | 0 | 07/14 13:00:00 | 32.8 | 91.04 | 0 | 0 | 07/14 13:00:00 | 30.6 | 87.08 | 0 | 0 | 07/14 13:00:00 | 34.3 | 93.74 | 0 | 0 | 07/14 13:00:00 | 31.2 | 88.16 | 0 | 0
07/14 14:00:00 | 34.4 | 93.92 | 0% | 0 | 07/14 14:00:00 | 31.7 | 89.06 | 0 | 0 | 07/14 14:00:00 | 35 | 95 | 0 | 0 | 07/14 14:00:00 | 34.4 | 93.92 | 0 | 0 | 07/14 14:00:00 | 31.7 | 89.06 | 0 | 0 | 07/14 14:00:00 | 33 | 91.4 | 0 | 0 | 07/14 14:00:00 | 25.6 | 78.08 | 0 | 0
07/14 15:00:00 | 33.3 | 91.94 | 0% | 0 | 07/14 15:00:00 | 31.1 | 87.98 | 0 | 0 | 07/14 15:00:00 | 34.4 | 93.92 | 0 | 0 | 07/14 15:00:00 | 33.9 | 93.02 | 0 | 0 | 07/14 15:00:00 | 32.2 | 89.96 | 0 | 0 | 07/14 15:00:00 | 32.1 | 89.78 | 0 | 0 | 07/14 15:00:00 | 29 | 84.2 | 0 | 0
07/14 16:00:00 | 32.8 | 91.04 | 0% | 0 | 07/14 16:00:00 | 31.1 | 87.98 | 0 | 0 | 07/14 16:00:00 | 35.6 | 96.08 | 0 | 0 | 07/14 16:00:00 | 33.9 | 93.02 | 0 | 0 | 07/14 16:00:00 | 32.2 | 89.96 | 0 | 0 | 07/14 16:00:00 | 31 | 87.8 | 0 | 0 | 07/14 16:00:00 | 31.2 | 88.16 | 0 | 0
07/14 17:00:00 | 29.4 | 84.92 | 0% | 0 | 07/14 17:00:00 | 31.1 | 87.98 | 0 | 0 | 07/14 17:00:00 | 35.6 | 96.08 | 0 | 0 | 07/14 17:00:00 | 33.3 | 91.94 | 0 | 0 | 07/14 17:00:00 | 31.7 | 89.06 | 0 | 0 | 07/14 17:00:00 | 27.6 | 81.68 | 0 | 0 | 07/14 17:00:00 | 31.8 | 89.24 | 0 | 0
07/14 18:00:00 | 28.3 | 82.94 | 0% | 0 | 07/14 18:00:00 | 30.6 | 87.08 | 0 | 0 | 07/14 18:00:00 | 35 | 95 | 0 | 0 | 07/14 18:00:00 | 32.8 | 91.04 | 0 | 0 | 07/14 18:00:00 | 28.3 | 82.94 | 0 | 0 | 07/14 18:00:00 | 28 | 82.4 | 0 | 0 | 07/14 18:00:00 | 31.1 | 87.98 | 0 | 0
07/14 19:00:00 | 27.2 | 80.96 | 0% | 0 | 07/14 19:00:00 | 30.6 | 87.08 | 0 | 0 | 07/14 19:00:00 | 33.3 | 91.94 | 0 | 0 | 07/14 19:00:00 | 32.8 | 91.04 | 0 | 0 | 07/14 19:00:00 | 27.2 | 80.96 | 0 | 0 | 07/14 19:00:00 | 25.7 | 78.26 | 0 | 0 | 07/14 19:00:00 | 29.6 | 85.28 | 0 | 0
07/14 20:00:00 | 26.7 | 80.06 | 0% | 0 | 07/14 20:00:00 | 27.2 | 80.96 | 0 | 0 | 07/14 20:00:00 | 33.3 | 91.94 | 0 | 0 | 07/14 20:00:00 | 27.8 | 82.04 | 0 | 0 | 07/14 20:00:00 | 26.1 | 78.98 | 0 | 0 | 07/14 20:00:00 | 25.5 | 77.9 | 0 | 0 | 07/14 20:00:00 | 29.5 | 85.1 | 0 | 0
07/14 21:00:00 | 25.6 | 78.08 | 0% | 0 | 07/14 21:00:00 | 26.1 | 78.98 | 0 | 0 | 07/14 21:00:00 | 27.2 | 80.96 | 0 | 0 | 07/14 21:00:00 | 26.7 | 80.06 | 0 | 0 | 07/14 21:00:00 | 25.6 | 78.08 | 0 | 0 | 07/14 21:00:00 | 25.7 | 78.26 | 0 | 0 | 07/14 21:00:00 | 28.1 | 82.58 | 0 | 0
07/14 22:00:00 | 25 | 77 | 0% | 0 | 07/14 22:00:00 | 25.6 | 78.08 | 0 | 0 | 07/14 22:00:00 | 27.2 | 80.96 | 0 | 0 | 07/14 22:00:00 | 26.7 | 80.06 | 0 | 0 | 07/14 22:00:00 | 24.4 | 75.92 | 0 | 0 | 07/14 22:00:00 | 25.6 | 78.08 | 0 | 0 | 07/14 22:00:00 | 28.3 | 82.94 | 0 | 0
07/14 23:00:00 | 25 | 77 | 0% | 0 | 07/14 23:00:00 | 25 | 77 | 0 | 0 | 07/14 23:00:00 | 28.3 | 82.94 | 0 | 0 | 07/14 23:00:00 | 26.7 | 80.06 | 0 | 0 | 07/14 23:00:00 | 23.9 | 75.02 | 0 | 0 | 07/14 23:00:00 | 25.9 | 78.62 | 0 | 0 | 07/14 23:00:00 | 26.2 | 79.16 | 0 | 0
07/14 24:00:00 | 23.9 | 75.02 | 0% | 0 | 07/14 24:00:00 | 25 | 77 | 0 | 0 | 07/14 24:00:00 | 28.3 | 82.94 | 0 | 0 | 07/14 24:00:00 | 25 | 77 | 0 | 0 | 07/14 24:00:00 | 23.9 | 75.02 | 0 | 0 | 07/14 24:00:00 | 25.6 | 78.08 | 0 | 0 | 07/14 24:00:00 | 26 | 78.8 | 0 | 0
07/15 01:00:00 | 23.9 | 75.02 | 0% | 0 | 07/15 01:00:00 | 25 | 77 | 0 | 0 | 07/15 01:00:00 | 28.3 | 82.94 | 0 | 0 | 07/15 01:00:00 | 25 | 77 | 0 | 0 | 07/15 01:00:00 | 23.9 | 75.02 | 0 | 0 | 07/15 01:00:00 | 25.5 | 77.9 | 0 | 0 | 07/15 01:00:00 | 26 | 78.8 | 0 | 0
07/15 02:00:00 | 23.3 | 73.94 | 0% | 0 | 07/15 02:00:00 | 23.9 | 75.02 | 0 | 0 | 07/15 02:00:00 | 28.3 | 82.94 | 0 | 0 | 07/15 02:00:00 | 25 | 77 | 0 | 0 | 07/15 02:00:00 | 22.8 | 73.04 | 0 | 0 | 07/15 02:00:00 | 25.1 | 77.18 | 0 | 0 | 07/15 02:00:00 | 25.7 | 78.26 | 0 | 0
07/15 03:00:00 | 22.8 | 73.04 | 0% | 0 | 07/15 03:00:00 | 23.9 | 75.02 | 0 | 0 | 07/15 03:00:00 | 27.2 | 80.96 | 0 | 0 | 07/15 03:00:00 | 23.9 | 75.02 | 0 | 0 | 07/15 03:00:00 | 22.2 | 71.96 | 0 | 0 | 07/15 03:00:00 | 24.9 | 76.82 | 0 | 0 | 07/15 03:00:00 | 25.1 | 77.18 | 0 | 0
07/15 04:00:00 | 22.8 | 73.04 | 0% | 0 | 07/15 04:00:00 | 22.2 | 71.96 | 0 | 0 | 07/15 04:00:00 | 26.7 | 80.06 | 0 | 0 | 07/15 04:00:00 | 23.9 | 75.02 | 0 | 0 | 07/15 04:00:00 | 22.2 | 71.96 | 0 | 0 | 07/15 04:00:00 | 25.2 | 77.36 | 0 | 0 | 07/15 04:00:00 | 24.6 | 76.28 | 0 | 0
07/15 05:00:00 | 22.2 | 71.96 | 0% | 0 | 07/15 05:00:00 | 22.2 | 71.96 | 0 | 0 | 07/15 05:00:00 | 25 | 77 | 0 | 0 | 07/15 05:00:00 | 23.3 | 73.94 | 0 | 0 | 07/15 05:00:00 | 22.2 | 71.96 | 0 | 0 | 07/15 05:00:00 | 25.4 | 77.72 | 0 | 0 | 07/15 05:00:00 | 24.5 | 76.1 | 0 | 0
07/15 06:00:00 | 24.4 | 75.92 | 0% | 0 | 07/15 06:00:00 | 24.4 | 75.92 | 0 | 0 | 07/15 06:00:00 | 25 | 77 | 0 | 0 | 07/15 06:00:00 | 25.6 | 78.08 | 0 | 0 | 07/15 06:00:00 | 22.8 | 73.04 | 0 | 0 | 07/15 06:00:00 | 26 | 78.8 | 0 | 0 | 07/15 06:00:00 | 24.2 | 75.56 | 0 | 0
07/15 07:00:00 | 27.2 | 80.96 | 0% | 0 | 07/15 07:00:00 | 24.4 | 75.92 | 0 | 0 | 07/15 07:00:00 | 26.7 | 80.06 | 0 | 0 | 07/15 07:00:00 | 25.6 | 78.08 | 0 | 0 | 07/15 07:00:00 | 23.3 | 73.94 | 0 | 0 | 07/15 07:00:00 | 26 | 78.8 | 0 | 0 | 07/15 07:00:00 | 24.5 | 76.1 | 0 | 0
07/15 08:00:00 | 30 | 86 | 0% | 0 | 07/15 08:00:00 | 28.9 | 84.02 | 0 | 0 | 07/15 08:00:00 | 26.7 | 80.06 | 0 | 0 | 07/15 08:00:00 | 30 | 86 | 0 | 0 | 07/15 08:00:00 | 26.1 | 78.98 | 0 | 0 | 07/15 08:00:00 | 27 | 80.6 | 0 | 0 | 07/15 08:00:00 | 25 | 77 | 0 | 0
07/15 09:00:00 | 32.2 | 89.96 | 0% | 0 | 07/15 09:00:00 | 30 | 86 | 0 | 0 | 07/15 09:00:00 | 30.6 | 87.08 | 0 | 0 | 07/15 09:00:00 | 31.7 | 89.06 | 0 | 0 | 07/15 09:00:00 | 27.2 | 80.96 | 0 | 0 | 07/15 09:00:00 | 28 | 82.4 | 0 | 0 | 07/15 09:00:00 | 26.4 | 79.52 | 0 | 0
07/15 10:00:00 | 32.8 | 91.04 | 0% | 0 | 07/15 10:00:00 | 31.1 | 87.98 | 0 | 0 | 07/15 10:00:00 | 31.7 | 89.06 | 0 | 0 | 07/15 10:00:00 | 31.7 | 89.06 | 0 | 0 | 07/15 10:00:00 | 28.9 | 84.02 | 0 | 0 | 07/15 10:00:00 | 31.1 | 87.98 | 0 | 0 | 07/15 10:00:00 | 28.2 | 82.76 | 0 | 0
07/15 11:00:00 | 33.9 | 93.02 | 0% | 0 | 07/15 11:00:00 | 32.2 | 89.96 | 0 | 0 | 07/15 11:00:00 | 32.2 | 89.96 | 0 | 0 | 07/15 11:00:00 | 32.2 | 89.96 | 0 | 0 | 07/15 11:00:00 | 30 | 86 | 0 | 0 | 07/15 11:00:00 | 32.6 | 90.68 | 0 | 0 | 07/15 11:00:00 | 29.6 | 85.28 | 0 | 0
07/15 12:00:00 | 34.4 | 93.92 | 0% | 0 | 07/15 12:00:00 | 32.2 | 89.96 | 0 | 0 | 07/15 12:00:00 | 33.9 | 93.02 | 0 | 0 | 07/15 12:00:00 | 32.8 | 91.04 | 0 | 0 | 07/15 12:00:00 | 30.6 | 87.08 | 0 | 0 | 07/15 12:00:00 | 33 | 91.4 | 0 | 0 | 07/15 12:00:00 | 30.6 | 87.08 | 0 | 0
07/15 13:00:00 | 34.4 | 93.92 | 0% | 0 | 07/15 13:00:00 | 32.2 | 89.96 | 0 | 0 | 07/15 13:00:00 | 35.6 | 96.08 | 0 | 0 | 07/15 13:00:00 | 32.8 | 91.04 | 0 | 0 | 07/15 13:00:00 | 31.7 | 89.06 | 0 | 0 | 07/15 13:00:00 | 34.2 | 93.56 | 0 | 0 | 07/15 13:00:00 | 30.4 | 86.72 | 0 | 0
07/15 14:00:00 | 35 | 95 | 0% | 0 | 07/15 14:00:00 | 32.2 | 89.96 | 0 | 0 | 07/15 14:00:00 | 35.6 | 96.08 | 0 | 0 | 07/15 14:00:00 | 33.9 | 93.02 | 0 | 0 | 07/15 14:00:00 | 31.7 | 89.06 | 0 | 0 | 07/15 14:00:00 | 35.2 | 95.36 | 0 | 0 | 07/15 14:00:00 | 29.1 | 84.38 | 0 | 0
07/15 15:00:00 | 35 | 95 | 0% | 0 | 07/15 15:00:00 | 32.8 | 91.04 | 0 | 0 | 07/15 15:00:00 | 36.1 | 96.98 | 0 | 0 | 07/15 15:00:00 | 33.3 | 91.94 | 0 | 0 | 07/15 15:00:00 | 33.9 | 93.02 | 0 | 0 | 07/15 15:00:00 | 35.1 | 95.18 | 0 | 0 | 07/15 15:00:00 | 31.9 | 89.42 | 0 | 0
07/15 16:00:00 | 34.4 | 93.92 | 0% | 0 | 07/15 16:00:00 | 32.8 | 91.04 | 0 | 0 | 07/15 16:00:00 | 36.1 | 96.98 | 0 | 0 | 07/15 16:00:00 | 33.3 | 91.94 | 0 | 0 | 07/15 16:00:00 | 29.4 | 84.92 | 0 | 0 | 07/15 16:00:00 | 36 | 96.8 | 0 | 0 | 07/15 16:00:00 | 28 | 82.4 | 0 | 0
07/15 17:00:00 | 34.4 | 93.92 | 0% | 0 | 07/15 17:00:00 | 32.2 | 89.96 | 0 | 0 | 07/15 17:00:00 | 27.8 | 82.04 | 0 | 0 | 07/15 17:00:00 | 32.2 | 89.96 | 0 | 0 | 07/15 17:00:00 | 28.3 | 82.94 | 0 | 0 | 07/15 17:00:00 | 27 | 80.6 | 0 | 0 | 07/15 17:00:00 | 27.4 | 81.32 | 0 | 0
07/15 18:00:00 | 32.8 | 91.04 | 0% | 0 | 07/15 18:00:00 | 31.1 | 87.98 | 0 | 0 | 07/15 18:00:00 | 26 | 78.8 | 0 | 0 | 07/15 18:00:00 | 26.1 | 78.98 | 0 | 0 | 07/15 18:00:00 | 28.9 | 84.02 | 0 | 0 | 07/15 18:00:00 | 26 | 78.8 | 0 | 0 | 07/15 18:00:00 | 27.3 | 81.14 | 0 | 0
07/15 19:00:00 | 30 | 86 | 0% | 0 | 07/15 19:00:00 | 31.1 | 87.98 | 0 | 0 | 07/15 19:00:00 | 26.7 | 80.06 | 0 | 0 | 07/15 19:00:00 | 23.9 | 75.02 | 0 | 0 | 07/15 19:00:00 | 28.9 | 84.02 | 0 | 0 | 07/15 19:00:00 | 24 | 75.2 | 0 | 0 | 07/15 19:00:00 | 28.2 | 82.76 | 0 | 0
07/15 20:00:00 | 28.3 | 82.94 | 0% | 0 | 07/15 20:00:00 | 28.3 | 82.94 | 0 | 0 | 07/15 20:00:00 | 25 | 77 | 0 | 0 | 07/15 20:00:00 | 23.9 | 75.02 | 0 | 0 | 07/15 20:00:00 | 26.1 | 78.98 | 0 | 0 | 07/15 20:00:00 | 24.1 | 75.38 | 0 | 0 | 07/15 20:00:00 | 27.4 | 81.32 | 0 | 0
07/15 21:00:00 | 27.2 | 80.96 | 0% | 0 | 07/15 21:00:00 | 28.3 | 82.94 | 0 | 0 | 07/15 21:00:00 | 22.8 | 73.04 | 0 | 0 | 07/15 21:00:00 | 23.3 | 73.94 | 0 | 0 | 07/15 21:00:00 | 26.1 | 78.98 | 0 | 0 | 07/15 21:00:00 | 24.1 | 75.38 | 0 | 0 | 07/15 21:00:00 | 26.1 | 78.98 | 0 | 0
07/15 22:00:00 | 26.1 | 78.98 | 0% | 0 | 07/15 22:00:00 | 27.8 | 82.04 | 0 | 0 | 07/15 22:00:00 | 23.3 | 73.94 | 0 | 0 | 07/15 22:00:00 | 23.3 | 73.94 | 0 | 0 | 07/15 22:00:00 | 25.6 | 78.08 | 0 | 0 | 07/15 22:00:00 | 24 | 75.2 | 0 | 0 | 07/15 22:00:00 | 25.3 | 77.54 | 0 | 0
07/15 23:00:00 | 26.1 | 78.98 | 0% | 0 | 07/15 23:00:00 | 26.7 | 80.06 | 0 | 0 | 07/15 23:00:00 | 23.9 | 75.02 | 0 | 0 | 07/15 23:00:00 | 23.9 | 75.02 | 0 | 0 | 07/15 23:00:00 | 25 | 77 | 0 | 0 | 07/15 23:00:00 | 23.7 | 74.66 | 0 | 0 | 07/15 23:00:00 | 25.2 | 77.36 | 0 | 0
07/15 24:00:00 | 25.6 | 78.08 | 0% | 0 | 07/15 24:00:00 | 26.1 | 78.98 | 0 | 0 | 07/15 24:00:00 | 23.9 | 75.02 | 0 | 0 | 07/15 24:00:00 | 23 | 73.4 | 0 | 0 | 07/15 24:00:00 | 24.4 | 75.92 | 0 | 0 | 07/15 24:00:00 | 24 | 75.2 | 0 | 0 | 07/15 24:00:00 | 25.2 | 77.36 | 0 | 0
07/16 01:00:00 | 25 | 77 | 0% | 0 | 07/16 01:00:00 | 26.1 | 78.98 | 0 | 0 | 07/16 01:00:00 | 23.9 | 75.02 | 0 | 0 | 07/16 01:00:00 | 22.8 | 73.04 | 0 | 0 | 07/16 01:00:00 | 24.4 | 75.92 | 0 | 0 | 07/16 01:00:00 | 23.8 | 74.84 | 0 | 0 | 07/16 01:00:00 | 25.1 | 77.18 | 0 | 0
07/16 02:00:00 | 25 | 77 | 0% | 0 | 07/16 02:00:00 | 25 | 77 | 0 | 0 | 07/16 02:00:00 | 23.9 | 75.02 | 0 | 0 | 07/16 02:00:00 | 22.8 | 73.04 | 0 | 0 | 07/16 02:00:00 | 23.3 | 73.94 | 0 | 0 | 07/16 02:00:00 | 23.6 | 74.48 | 0 | 0 | 07/16 02:00:00 | 25.1 | 77.18 | 0 | 0
07/16 03:00:00 | 24.4 | 75.92 | 0% | 0 | 07/16 03:00:00 | 25.6 | 78.08 | 0 | 0 | 07/16 03:00:00 | 23.3 | 73.94 | 0 | 0 | 07/16 03:00:00 | 22.8 | 73.04 | 0 | 0 | 07/16 03:00:00 | 23.3 | 73.94 | 0 | 0 | 07/16 03:00:00 | 23.4 | 74.12 | 0 | 0 | 07/16 03:00:00 | 24.7 | 76.46 | 0 | 0
07/16 04:00:00 | 23.9 | 75.02 | 0% | 0 | 07/16 04:00:00 | 25.6 | 78.08 | 0 | 0 | 07/16 04:00:00 | 23.9 | 75.02 | 0 | 0 | 07/16 04:00:00 | 22.8 | 73.04 | 0 | 0 | 07/16 04:00:00 | 23 | 73.4 | 0 | 0 | 07/16 04:00:00 | 23.3 | 73.94 | 0 | 0 | 07/16 04:00:00 | 24.5 | 76.1 | 0 | 0
07/16 05:00:00 | 23.3 | 73.94 | 0% | 0 | 07/16 05:00:00 | 26.1 | 78.98 | 0 | 0 | 07/16 05:00:00 | 23.9 | 75.02 | 0 | 0 | 07/16 05:00:00 | 22.8 | 73.04 | 0 | 0 | 07/16 05:00:00 | 22.8 | 73.04 | 0 | 0 | 07/16 05:00:00 | 23 | 73.4 | 0 | 0 | 07/16 05:00:00 | 24.2 | 75.56 | 0 | 0
07/16 06:00:00 | 25.6 | 78.08 | 0% | 0 | 07/16 06:00:00 | 27.2 | 80.96 | 0 | 0 | 07/16 06:00:00 | 23.9 | 75.02 | 0 | 0 | 07/16 06:00:00 | 23.3 | 73.94 | 0 | 0 | 07/16 06:00:00 | 22.8 | 73.04 | 0 | 0 | 07/16 06:00:00 | 23.1 | 73.58 | 0 | 0 | 07/16 06:00:00 | 24.2 | 75.56 | 0 | 0
07/16 07:00:00 | 27.8 | 82.04 | 0% | 0 | 07/16 07:00:00 | 27.2 | 80.96 | 0 | 0 | 07/16 07:00:00 | 23.9 | 75.02 | 0 | 0 | 07/16 07:00:00 | 23.3 | 73.94 | 0 | 0 | 07/16 07:00:00 | 23.3 | 73.94 | 0 | 0 | 07/16 07:00:00 | 24.1 | 75.38 | 0 | 0 | 07/16 07:00:00 | 24.4 | 75.92 | 0 | 0
07/16 08:00:00 | 30.6 | 87.08 | 0% | 0 | 07/16 08:00:00 | 29.4 | 84.92 | 0 | 0 | 07/16 08:00:00 | 23.9 | 75.02 | 0 | 0 | 07/16 08:00:00 | 27.8 | 82.04 | 0 | 0 | 07/16 08:00:00 | 25 | 77 | 0 | 0 | 07/16 08:00:00 | 25.4 | 77.72 | 0 | 0 | 07/16 08:00:00 | 26.2 | 79.16 | 0 | 0
07/16 09:00:00 | 31.7 | 89.06 | 0% | 0 | 07/16 09:00:00 | 31.1 | 87.98 | 0 | 0 | 07/16 09:00:00 | 25 | 77 | 0 | 0 | 07/16 09:00:00 | 28.3 | 82.94 | 0 | 0 | 07/16 09:00:00 | 27.2 | 80.96 | 0 | 0 | 07/16 09:00:00 | 26 | 78.8 | 0 | 0 | 07/16 09:00:00 | 28.2 | 82.76 | 0 | 0
07/16 10:00:00 | 33.3 | 91.94 | 0% | 0 | 07/16 10:00:00 | 31.7 | 89.06 | 0 | 0 | 07/16 10:00:00 | 27.2 | 80.96 | 0 | 0 | 07/16 10:00:00 | 27.2 | 80.96 | 0 | 0 | 07/16 10:00:00 | 28.3 | 82.94 | 0 | 0 | 07/16 10:00:00 | 28.4 | 83.12 | 0 | 0 | 07/16 10:00:00 | 30.2 | 86.36 | 0 | 0
07/16 11:00:00 | 33.3 | 91.94 | 0% | 0 | 07/16 11:00:00 | 32.2 | 89.96 | 0 | 0 | 07/16 11:00:00 | 28.3 | 82.94 | 0 | 0 | 07/16 11:00:00 | 29.4 | 84.92 | 0 | 0 | 07/16 11:00:00 | 29.4 | 84.92 | 0 | 0 | 07/16 11:00:00 | 30.1 | 86.18 | 0 | 0 | 07/16 11:00:00 | 31.6 | 88.88 | 0 | 0
07/16 12:00:00 | 34.4 | 93.92 | 0% | 0 | 07/16 12:00:00 | 32.2 | 89.96 | 0 | 0 | 07/16 12:00:00 | 29.4 | 84.92 | 0 | 0 | 07/16 12:00:00 | 31 | 87.8 | 0 | 0 | 07/16 12:00:00 | 31.1 | 87.98 | 0 | 0 | 07/16 12:00:00 | 31.8 | 89.24 | 0 | 0 | 07/16 12:00:00 | 32.9 | 91.22 | 0 | 0
07/16 13:00:00 | 35 | 95 | 0% | 0 | 07/16 13:00:00 | 31.7 | 89.06 | 0 | 0 | 07/16 13:00:00 | 29.4 | 84.92 | 0 | 0 | 07/16 13:00:00 | 31.1 | 87.98 | 0 | 0 | 07/16 13:00:00 | 28.9 | 84.02 | 0 | 0 | 07/16 13:00:00 | 33 | 91.4 | 0 | 0 | 07/16 13:00:00 | 33.2 | 91.76 | 0 | 0
07/16 14:00:00 | 35 | 95 | 0% | 0 | 07/16 14:00:00 | 30 | 86 | 0 | 0 | 07/16 14:00:00 | 29.4 | 84.92 | 0 | 0 | 07/16 14:00:00 | 31.1 | 87.98 | 0 | 0 | 07/16 14:00:00 | 28.3 | 82.94 | 0 | 0 | 07/16 14:00:00 | 34.1 | 93.38 | 0 | 0 | 07/16 14:00:00 | 34.5 | 94.1 | 0 | 0
07/16 15:00:00 | 35 | 95 | 0% | 0 | 07/16 15:00:00 | 30.6 | 87.08 | 0 | 0 | 07/16 15:00:00 | 31.1 | 87.98 | 0 | 0 | 07/16 15:00:00 | 32.8 | 91.04 | 0 | 0 | 07/16 15:00:00 | 32.2 | 89.96 | 0 | 0 | 07/16 15:00:00 | 34.5 | 94.1 | 0 | 0 | 07/16 15:00:00 | 33.7 | 92.66 | 0 | 0
07/16 16:00:00 | 35 | 95 | 0% | 0 | 07/16 16:00:00 | 27.8 | 82.04 | 0 | 0 | 07/16 16:00:00 | 31.7 | 89.06 | 0 | 0 | 07/16 16:00:00 | 32.8 | 91.04 | 0 | 0 | 07/16 16:00:00 | 31.1 | 87.98 | 0 | 0 | 07/16 16:00:00 | 33.8 | 92.84 | 0 | 0 | 07/16 16:00:00 | 35.1 | 95.18 | 0 | 0
07/16 17:00:00 | 34.4 | 93.92 | 0% | 0 | 07/16 17:00:00 | 31.7 | 89.06 | 0 | 0 | 07/16 17:00:00 | 30.6 | 87.08 | 0 | 0 | 07/16 17:00:00 | 23.3 | 73.94 | 0 | 0 | 07/16 17:00:00 | 31.1 | 87.98 | 0 | 0 | 07/16 17:00:00 | 33.1 | 91.58 | 0 | 0 | 07/16 17:00:00 | 32.8 | 91.04 | 0 | 0
07/16 18:00:00 | 31.7 | 89.06 | 0% | 0 | 07/16 18:00:00 | 28.9 | 84.02 | 0 | 0 | 07/16 18:00:00 | 30.6 | 87.08 | 0 | 0 | 07/16 18:00:00 | 22.8 | 73.04 | 0 | 0 | 07/16 18:00:00 | 30 | 86 | 0 | 0 | 07/16 18:00:00 | 31.7 | 89.06 | 0 | 0 | 07/16 18:00:00 | 31.6 | 88.88 | 0 | 0
07/16 19:00:00 | 30 | 86 | 0% | 0 | 07/16 19:00:00 | 28.9 | 84.02 | 0 | 0 | 07/16 19:00:00 | 27.2 | 80.96 | 0 | 0 | 07/16 19:00:00 | 22.8 | 73.04 | 0 | 0 | 07/16 19:00:00 | 30 | 86 | 0 | 0 | 07/16 19:00:00 | 29 | 84.2 | 0 | 0 | 07/16 19:00:00 | 29.5 | 85.1 | 0 | 0
07/16 20:00:00 | 28.9 | 84.02 | 0% | 0 | 07/16 20:00:00 | 24.4 | 75.92 | 0 | 0 | 07/16 20:00:00 | 27.2 | 80.96 | 0 | 0 | 07/16 20:00:00 | 22.8 | 73.04 | 0 | 0 | 07/16 20:00:00 | 27.8 | 82.04 | 0 | 0 | 07/16 20:00:00 | 25 | 77 | 0 | 0 | 07/16 20:00:00 | 28.6 | 83.48 | 0 | 0
07/16 21:00:00 | 27.8 | 82.04 | 0% | 0 | 07/16 21:00:00 | 23.9 | 75.02 | 0 | 0 | 07/16 21:00:00 | 24.4 | 75.92 | 0 | 0 | 07/16 21:00:00 | 22.8 | 73.04 | 0 | 0 | 07/16 21:00:00 | 26.7 | 80.06 | 0 | 0 | 07/16 21:00:00 | 26 | 78.8 | 0 | 0 | 07/16 21:00:00 | 27.2 | 80.96 | 0 | 0
07/16 22:00:00 | 27.2 | 80.96 | 0% | 0 | 07/16 22:00:00 | 23.9 | 75.02 | 0 | 0 | 07/16 22:00:00 | 24.4 | 75.92 | 0 | 0 | 07/16 22:00:00 | 22.8 | 73.04 | 0 | 0 | 07/16 22:00:00 | 25.6 | 78.08 | 0 | 0 | 07/16 22:00:00 | 26.6 | 79.88 | 0 | 0 | 07/16 22:00:00 | 26.5 | 79.7 | 0 | 0
07/16 23:00:00 | 26.7 | 80.06 | 0% | 0 | 07/16 23:00:00 | 23.9 | 75.02 | 0 | 0 | 07/16 23:00:00 | 23.9 | 75.02 | 0 | 0 | 07/16 23:00:00 | 22.8 | 73.04 | 0 | 0 | 07/16 23:00:00 | 24 | 75.2 | 0 | 0 | 07/16 23:00:00 | 26 | 78.8 | 0 | 0 | 07/16 23:00:00 | 26 | 78.8 | 0 | 0
07/16 24:00:00 | 26.7 | 80.06 | 0% | 0 | 07/16 24:00:00 | 23.3 | 73.94 | 0 | 0 | 07/16 24:00:00 | 23.3 | 73.94 | 0 | 0 | 07/16 24:00:00 | 22.8 | 73.04 | 0 | 0 | 07/16 24:00:00 | 24.4 | 75.92 | 0 | 0 | 07/16 24:00:00 | 26 | 78.8 | 0 | 0 | 07/16 24:00:00 | 25.5 | 77.9 | 0 | 0
07/17 01:00:00 | 26.1 | 78.98 | 0% | 0 | 07/17 01:00:00 | 23.3 | 73.94 | 0 | 0 | 07/17 01:00:00 | 23.3 | 73.94 | 0 | 0 | 07/17 01:00:00 | 22.8 | 73.04 | 0 | 0 | 07/17 01:00:00 | 23.9 | 75.02 | 0 | 0 | 07/17 01:00:00 | 27 | 80.6 | 0 | 0 | 07/17 01:00:00 | 25.2 | 77.36 | 0 | 0
07/17 02:00:00 | 25 | 77 | 0% | 0 | 07/17 02:00:00 | 22.8 | 73.04 | 0 | 0 | 07/17 02:00:00 | 23.3 | 73.94 | 0 | 0 | 07/17 02:00:00 | 22.8 | 73.04 | 0 | 0 | 07/17 02:00:00 | 22.8 | 73.04 | 0 | 0 | 07/17 02:00:00 | 26 | 78.8 | 0 | 0 | 07/17 02:00:00 | 24.8 | 76.64 | 0 | 0
07/17 03:00:00 | 25 | 77 | 0% | 0 | 07/17 03:00:00 | 22.8 | 73.04 | 0 | 0 | 07/17 03:00:00 | 23.9 | 75.02 | 0 | 0 | 07/17 03:00:00 | 22.8 | 73.04 | 0 | 0 | 07/17 03:00:00 | 21.7 | 71.06 | 0 | 0 | 07/17 03:00:00 | 26 | 78.8 | 0 | 0 | 07/17 03:00:00 | 24.2 | 75.56 | 0 | 0
07/17 04:00:00 | 24.4 | 75.92 | 0% | 0 | 07/17 04:00:00 | 22.8 | 73.04 | 0 | 0 | 07/17 04:00:00 | 23.9 | 75.02 | 0 | 0 | 07/17 04:00:00 | 22.8 | 73.04 | 0 | 0 | 07/17 04:00:00 | 21.7 | 71.06 | 0 | 0 | 07/17 04:00:00 | 25 | 77 | 0 | 0 | 07/17 04:00:00 | 24.1 | 75.38 | 0 | 0
07/17 05:00:00 | 24.4 | 75.92 | 0% | 0 | 07/17 05:00:00 | 22.8 | 73.04 | 0 | 0 | 07/17 05:00:00 | 23.9 | 75.02 | 0 | 0 | 07/17 05:00:00 | 22.2 | 71.96 | 0 | 0 | 07/17 05:00:00 | 21.7 | 71.06 | 0 | 0 | 07/17 05:00:00 | 25 | 77 | 0 | 0 | 07/17 05:00:00 | 24.2 | 75.56 | 0 | 0
07/17 06:00:00 | 25 | 77 | 0% | 0 | 07/17 06:00:00 | 23.9 | 75.02 | 0 | 0 | 07/17 06:00:00 | 23.3 | 73.94 | 0 | 0 | 07/17 06:00:00 | 22.8 | 73.04 | 0 | 0 | 07/17 06:00:00 | 22.2 | 71.96 | 0 | 0 | 07/17 06:00:00 | 25 | 77 | 0 | 0 | 07/17 06:00:00 | 24.5 | 76.1 | 0 | 0
07/17 07:00:00 | 27.8 | 82.04 | 0% | 0 | 07/17 07:00:00 | 23.9 | 75.02 | 0 | 0 | 07/17 07:00:00 | 23.9 | 75.02 | 0 | 0 | 07/17 07:00:00 | 22.8 | 73.04 | 0 | 0 | 07/17 07:00:00 | 23.3 | 73.94 | 0 | 0 | 07/17 07:00:00 | 25 | 77 | 0 | 0 | 07/17 07:00:00 | 24.5 | 76.1 | 0 | 0
07/17 08:00:00 | 30 | 86 | 0% | 0 | 07/17 08:00:00 | 26.7 | 80.06 | 0 | 0 | 07/17 08:00:00 | 23.9 | 75.02 | 0 | 0 | 07/17 08:00:00 | 24.4 | 75.92 | 0 | 0 | 07/17 08:00:00 | 24.4 | 75.92 | 0 | 0 | 07/17 08:00:00 | 28.6 | 83.48 | 0 | 0 | 07/17 08:00:00 | 25.2 | 77.36 | 0 | 0
07/17 09:00:00 | 31.7 | 89.06 | 0% | 0 | 07/17 09:00:00 | 27.8 | 82.04 | 0 | 0 | 07/17 09:00:00 | 25.6 | 78.08 | 0 | 0 | 07/17 09:00:00 | 23.9 | 75.02 | 0 | 0 | 07/17 09:00:00 | 28.3 | 82.94 | 0 | 0 | 07/17 09:00:00 | 30 | 86 | 0 | 0 | 07/17 09:00:00 | 26.9 | 80.42 | 0 | 0
07/17 10:00:00 | 32.8 | 91.04 | 0% | 0 | 07/17 10:00:00 | 29.4 | 84.92 | 0 | 0 | 07/17 10:00:00 | 27 | 80.6 | 0 | 0 | 07/17 10:00:00 | 24.4 | 75.92 | 0 | 0 | 07/17 10:00:00 | 29.4 | 84.92 | 0 | 0 | 07/17 10:00:00 | 30 | 86 | 0 | 0 | 07/17 10:00:00 | 29 | 84.2 | 0 | 0
07/17 11:00:00 | 33.9 | 93.02 | 0% | 0 | 07/17 11:00:00 | 30 | 86 | 0 | 0 | 07/17 11:00:00 | 27.2 | 80.96 | 0 | 0 | 07/17 11:00:00 | 26.7 | 80.06 | 0 | 0 | 07/17 11:00:00 | 30.6 | 87.08 | 0 | 0 | 07/17 11:00:00 | 30.9 | 87.62 | 0 | 0 | 07/17 11:00:00 | 30.9 | 87.62 | 0 | 0
07/17 12:00:00 | 34.4 | 93.92 | 0% | 0 | 07/17 12:00:00 | 31.1 | 87.98 | 0 | 0 | 07/17 12:00:00 | 28 | 82.4 | 0 | 0 | 07/17 12:00:00 | 28.3 | 82.94 | 0 | 0 | 07/17 12:00:00 | 31.7 | 89.06 | 0 | 0 | 07/17 12:00:00 | 32 | 89.6 | 0 | 0 | 07/17 12:00:00 | 32 | 89.6 | 0 | 0
07/17 13:00:00 | 35 | 95 | 0% | 0 | 07/17 13:00:00 | 31.1 | 87.98 | 0 | 0 | 07/17 13:00:00 | 28.9 | 84.02 | 0 | 0 | 07/17 13:00:00 | 29.4 | 84.92 | 0 | 0 | 07/17 13:00:00 | 31.7 | 89.06 | 0 | 0 | 07/17 13:00:00 | 32.3 | 90.14 | 0 | 0 | 07/17 13:00:00 | 32.9 | 91.22 | 0 | 0
07/17 14:00:00 | 35 | 95 | 0% | 0 | 07/17 14:00:00 | 32.8 | 91.04 | 0 | 0 | 07/17 14:00:00 | 28.9 | 84.02 | 0 | 0 | 07/17 14:00:00 | 29.4 | 84.92 | 0 | 0 | 07/17 14:00:00 | 33.3 | 91.94 | 0 | 0 | 07/17 14:00:00 | 32.5 | 90.5 | 0 | 0 | 07/17 14:00:00 | 32.7 | 90.86 | 0 | 0
07/17 15:00:00 | 35 | 95 | 0% | 0 | 07/17 15:00:00 | 32.8 | 91.04 | 0 | 0 | 07/17 15:00:00 | 30.6 | 87.08 | 0 | 0 | 07/17 15:00:00 | 28.9 | 84.02 | 0 | 0 | 07/17 15:00:00 | 32.2 | 89.96 | 0 | 0 | 07/17 15:00:00 | 31.8 | 89.24 | 0 | 0 | 07/17 15:00:00 | 34.2 | 93.56 | 0 | 0
07/17 16:00:00 | 35 | 95 | 0% | 0 | 07/17 16:00:00 | 32.8 | 91.04 | 0 | 0 | 07/17 16:00:00 | 31.1 | 87.98 | 0 | 0 | 07/17 16:00:00 | 28.9 | 84.02 | 0 | 0 | 07/17 16:00:00 | 25 | 77 | 0 | 0 | 07/17 16:00:00 | 31 | 87.8 | 0 | 0 | 07/17 16:00:00 | 31.5 | 88.7 | 0 | 0
07/17 17:00:00 | 34.4 | 93.92 | 0% | 0 | 07/17 17:00:00 | 30 | 86 | 0 | 0 | 07/17 17:00:00 | 30 | 86 | 0 | 0 | 07/17 17:00:00 | 29 | 84.2 | 0 | 0 | 07/17 17:00:00 | 28.3 | 82.94 | 0 | 0 | 07/17 17:00:00 | 30.5 | 86.9 | 0 | 0 | 07/17 17:00:00 | 29.9 | 85.82 | 0 | 0
07/17 18:00:00 | 33.3 | 91.94 | 0% | 0 | 07/17 18:00:00 | 29.4 | 84.92 | 0 | 0 | 07/17 18:00:00 | 28.9 | 84.02 | 0 | 0 | 07/17 18:00:00 | 27.2 | 80.96 | 0 | 0 | 07/17 18:00:00 | 27.2 | 80.96 | 0 | 0 | 07/17 18:00:00 | 30 | 86 | 0 | 0 | 07/17 18:00:00 | 29.8 | 85.64 | 0 | 0
07/17 19:00:00 | 31.1 | 87.98 | 0% | 0 | 07/17 19:00:00 | 29.4 | 84.92 | 0 | 0 | 07/17 19:00:00 | 27.2 | 80.96 | 0 | 0 | 07/17 19:00:00 | 27.2 | 80.96 | 0 | 0 | 07/17 19:00:00 | 27.2 | 80.96 | 0 | 0 | 07/17 19:00:00 | 28.2 | 82.76 | 0 | 0 | 07/17 19:00:00 | 29.2 | 84.56 | 0 | 0
07/17 20:00:00 | 30 | 86 | 0% | 0 | 07/17 20:00:00 | 28.3 | 82.94 | 0 | 0 | 07/17 20:00:00 | 27.2 | 80.96 | 0 | 0 | 07/17 20:00:00 | 25.6 | 78.08 | 0 | 0 | 07/17 20:00:00 | 26.7 | 80.06 | 0 | 0 | 07/17 20:00:00 | 28 | 82.4 | 0 | 0 | 07/17 20:00:00 | 28 | 82.4 | 0 | 0
07/17 21:00:00 | 28.9 | 84.02 | 0% | 0 | 07/17 21:00:00 | 28.3 | 82.94 | 0 | 0 | 07/17 21:00:00 | 25 | 77 | 0 | 0 | 07/17 21:00:00 | 25 | 77 | 0 | 0 | 07/17 21:00:00 | 25.6 | 78.08 | 0 | 0 | 07/17 21:00:00 | 27.3 | 81.14 | 0 | 0 | 07/17 21:00:00 | 26.7 | 80.06 | 0 | 0
07/17 22:00:00 | 28.3 | 82.94 | 0% | 0 | 07/17 22:00:00 | 27.2 | 80.96 | 0 | 0 | 07/17 22:00:00 | 25.6 | 78.08 | 0 | 0 | 07/17 22:00:00 | 25 | 77 | 0 | 0 | 07/17 22:00:00 | 25 | 77 | 0 | 0 | 07/17 22:00:00 | 27.1 | 80.78 | 0 | 0 | 07/17 22:00:00 | 25.5 | 77.9 | 0 | 0
07/17 23:00:00 | 27.2 | 80.96 | 0% | 0 | 07/17 23:00:00 | 26.7 | 80.06 | 0 | 0 | 07/17 23:00:00 | 25.6 | 78.08 | 0 | 0 | 07/17 23:00:00 | 24.4 | 75.92 | 0 | 0 | 07/17 23:00:00 | 25 | 77 | 0 | 0 | 07/17 23:00:00 | 26.5 | 79.7 | 0 | 0 | 07/17 23:00:00 | 24.6 | 76.28 | 0 | 0
07/17 24:00:00 | 26.7 | 80.06 | 0% | 0 | 07/17 24:00:00 | 25.6 | 78.08 | 0 | 0 | 07/17 24:00:00 | 24.4 | 75.92 | 0 | 0 | 07/17 24:00:00 | 23.9 | 75.02 | 0 | 0 | 07/17 24:00:00 | 24.4 | 75.92 | 0 | 0 | 07/17 24:00:00 | 25.8 | 78.44 | 0 | 0 | 07/17 24:00:00 | 24.5 | 76.1 | 0 | 0
07/18 01:00:00 | 26.1 | 78.98 | 0% | 0 | 07/18 01:00:00 | 25.6 | 78.08 | 0 | 0 | 07/18 01:00:00 | 23.9 | 75.02 | 0 | 0 | 07/18 01:00:00 | 23.9 | 75.02 | 0 | 0 | 07/18 01:00:00 | 24.4 | 75.92 | 0 | 0 | 07/18 01:00:00 | 25 | 77 | 0 | 0 | 07/18 01:00:00 | 24.7 | 76.46 | 0 | 0
07/18 02:00:00 | 26.1 | 78.98 | 0% | 0 | 07/18 02:00:00 | 25 | 77 | 0 | 0 | 07/18 02:00:00 | 23.9 | 75.02 | 0 | 0 | 07/18 02:00:00 | 23.3 | 73.94 | 0 | 0 | 07/18 02:00:00 | 23.3 | 73.94 | 0 | 0 | 07/18 02:00:00 | 25 | 77 | 0 | 0 | 07/18 02:00:00 | 24 | 75.2 | 0 | 0
07/18 03:00:00 | 25.6 | 78.08 | 0% | 0 | 07/18 03:00:00 | 25 | 77 | 0 | 0 | 07/18 03:00:00 | 23.9 | 75.02 | 0 | 0 | 07/18 03:00:00 | 23.3 | 73.94 | 0 | 0 | 07/18 03:00:00 | 22.8 | 73.04 | 0 | 0 | 07/18 03:00:00 | 25 | 77 | 0 | 0 | 07/18 03:00:00 | 23.5 | 74.3 | 0 | 0
07/18 04:00:00 | 25.6 | 78.08 | 0% | 0 | 07/18 04:00:00 | 25 | 77 | 0 | 0 | 07/18 04:00:00 | 23.9 | 75.02 | 0 | 0 | 07/18 04:00:00 | 23.3 | 73.94 | 0 | 0 | 07/18 04:00:00 | 22.8 | 73.04 | 0 | 0 | 07/18 04:00:00 | 24 | 75.2 | 0 | 0 | 07/18 04:00:00 | 23.2 | 73.76 | 0 | 0
07/18 05:00:00 | 25 | 77 | 0% | 0 | 07/18 05:00:00 | 24.4 | 75.92 | 0 | 0 | 07/18 05:00:00 | 23.9 | 75.02 | 0 | 0 | 07/18 05:00:00 | 22.8 | 73.04 | 0 | 0 | 07/18 05:00:00 | 22.8 | 73.04 | 0 | 0 | 07/18 05:00:00 | 24 | 75.2 | 0 | 0 | 07/18 05:00:00 | 22.9 | 73.22 | 0 | 0
07/18 06:00:00 | 26.1 | 78.98 | 0% | 0 | 07/18 06:00:00 | 25.6 | 78.08 | 0 | 0 | 07/18 06:00:00 | 23 | 73.4 | 0 | 0 | 07/18 06:00:00 | 23.3 | 73.94 | 0 | 0 | 07/18 06:00:00 | 23.9 | 75.02 | 0 | 0 | 07/18 06:00:00 | 24.8 | 76.64 | 0 | 0 | 07/18 06:00:00 | 22.9 | 73.22 | 0 | 0
07/18 07:00:00 | 27.8 | 82.04 | 0% | 0 | 07/18 07:00:00 | 25.6 | 78.08 | 0 | 0 | 07/18 07:00:00 | 23.3 | 73.94 | 0 | 0 | 07/18 07:00:00 | 23.9 | 75.02 | 0 | 0 | 07/18 07:00:00 | 23.9 | 75.02 | 0 | 0 | 07/18 07:00:00 | 25 | 77 | 0 | 0 | 07/18 07:00:00 | 22.5 | 72.5 | 0 | 0
07/18 08:00:00 | 30 | 86 | 0% | 0 | 07/18 08:00:00 | 28.3 | 82.94 | 0 | 0 | 07/18 08:00:00 | 23.9 | 75.02 | 0 | 0 | 07/18 08:00:00 | 27 | 80.6 | 0 | 0 | 07/18 08:00:00 | 25 | 77 | 0 | 0 | 07/18 08:00:00 | 28.6 | 83.48 | 0 | 0 | 07/18 08:00:00 | 24 | 75.2 | 0 | 0
07/18 09:00:00 | 32.2 | 89.96 | 0% | 0 | 07/18 09:00:00 | 30 | 86 | 0 | 0 | 07/18 09:00:00 | 28 | 82.4 | 0 | 0 | 07/18 09:00:00 | 28 | 82.4 | 0 | 0 | 07/18 09:00:00 | 29.4 | 84.92 | 0 | 0 | 07/18 09:00:00 | 29.2 | 84.56 | 0 | 0 | 07/18 09:00:00 | 26.1 | 78.98 | 0 | 0
07/18 10:00:00 | 33.9 | 93.02 | 0% | 0 | 07/18 10:00:00 | 32.2 | 89.96 | 0 | 0 | 07/18 10:00:00 | 29.4 | 84.92 | 0 | 0 | 07/18 10:00:00 | 28.3 | 82.94 | 0 | 0 | 07/18 10:00:00 | 31.1 | 87.98 | 0 | 0 | 07/18 10:00:00 | 31.1 | 87.98 | 0 | 0 | 07/18 10:00:00 | 29 | 84.2 | 0 | 0
07/18 11:00:00 | 34.4 | 93.92 | 0% | 0 | 07/18 11:00:00 | 32.8 | 91.04 | 0 | 0 | 07/18 11:00:00 | 29.4 | 84.92 | 0 | 0 | 07/18 11:00:00 | 28.3 | 82.94 | 0 | 0 | 07/18 11:00:00 | 31.7 | 89.06 | 0 | 0 | 07/18 11:00:00 | 31.9 | 89.42 | 0 | 0 | 07/18 11:00:00 | 31.7 | 89.06 | 0 | 0
07/18 12:00:00 | 36.1 | 96.98 | 0% | 0 | 07/18 12:00:00 | 32.2 | 89.96 | 0 | 0 | 07/18 12:00:00 | 31 | 87.8 | 0 | 0 | 07/18 12:00:00 | 31.1 | 87.98 | 0 | 0 | 07/18 12:00:00 | 33.3 | 91.94 | 0 | 0 | 07/18 12:00:00 | 32.5 | 90.5 | 0 | 0 | 07/18 12:00:00 | 32.4 | 90.32 | 0 | 0
07/18 13:00:00 | 36.1 | 96.98 | 0% | 0 | 07/18 13:00:00 | 32.2 | 89.96 | 0 | 0 | 07/18 13:00:00 | 32.8 | 91.04 | 0 | 0 | 07/18 13:00:00 | 31.1 | 87.98 | 0 | 0 | 07/18 13:00:00 | 33.3 | 91.94 | 0 | 0 | 07/18 13:00:00 | 32.6 | 90.68 | 0 | 0 | 07/18 13:00:00 | 32 | 89.6 | 0 | 0
07/18 14:00:00 | 36.1 | 96.98 | 0% | 0 | 07/18 14:00:00 | 33.9 | 93.02 | 0 | 0 | 07/18 14:00:00 | 32.8 | 91.04 | 0 | 0 | 07/18 14:00:00 | 32.2 | 89.96 | 0 | 0 | 07/18 14:00:00 | 33.9 | 93.02 | 0 | 0 | 07/18 14:00:00 | 32.3 | 90.14 | 0 | 0 | 07/18 14:00:00 | 33.1 | 91.58 | 0 | 0
07/18 15:00:00 | 36.1 | 96.98 | 0% | 0 | 07/18 15:00:00 | 33.3 | 91.94 | 0 | 0 | 07/18 15:00:00 | 33.9 | 93.02 | 0 | 0 | 07/18 15:00:00 | 32.8 | 91.04 | 0 | 0 | 07/18 15:00:00 | 34.4 | 93.92 | 0 | 0 | 07/18 15:00:00 | 31.8 | 89.24 | 0 | 0 | 07/18 15:00:00 | 33.7 | 92.66 | 0 | 0
07/18 16:00:00 | 30.6 | 87.08 | 0% | 0 | 07/18 16:00:00 | 33.9 | 93.02 | 0 | 0 | 07/18 16:00:00 | 33.9 | 93.02 | 0 | 0 | 07/18 16:00:00 | 32.8 | 91.04 | 0 | 0 | 07/18 16:00:00 | 33.9 | 93.02 | 0 | 0 | 07/18 16:00:00 | 32.3 | 90.14 | 0 | 0 | 07/18 16:00:00 | 34 | 93.2 | 0 | 0
07/18 17:00:00 | 25 | 77 | 0% | 0 | 07/18 17:00:00 | 32.8 | 91.04 | 0 | 0 | 07/18 17:00:00 | 33.9 | 93.02 | 0 | 0 | 07/18 17:00:00 | 31.7 | 89.06 | 0 | 0 | 07/18 17:00:00 | 33.3 | 91.94 | 0 | 0 | 07/18 17:00:00 | 31 | 87.8 | 0 | 0 | 07/18 17:00:00 | 34.1 | 93.38 | 0 | 0
07/18 18:00:00 | 23.9 | 75.02 | 0% | 0 | 07/18 18:00:00 | 32.2 | 89.96 | 0 | 0 | 07/18 18:00:00 | 30 | 86 | 0 | 0 | 07/18 18:00:00 | 30.6 | 87.08 | 0 | 0 | 07/18 18:00:00 | 30.6 | 87.08 | 0 | 0 | 07/18 18:00:00 | 29.8 | 85.64 | 0 | 0 | 07/18 18:00:00 | 33.7 | 92.66 | 0 | 0
07/18 19:00:00 | 23.9 | 75.02 | 0% | 0 | 07/18 19:00:00 | 32.2 | 89.96 | 0 | 0 | 07/18 19:00:00 | 29.4 | 84.92 | 0 | 0 | 07/18 19:00:00 | 30.6 | 87.08 | 0 | 0 | 07/18 19:00:00 | 30.6 | 87.08 | 0 | 0 | 07/18 19:00:00 | 28.3 | 82.94 | 0 | 0 | 07/18 19:00:00 | 33 | 91.4 | 0 | 0
07/18 20:00:00 | 23.9 | 75.02 | 0% | 0 | 07/18 20:00:00 | 30 | 86 | 0 | 0 | 07/18 20:00:00 | 29.4 | 84.92 | 0 | 0 | 07/18 20:00:00 | 26.7 | 80.06 | 0 | 0 | 07/18 20:00:00 | 26.1 | 78.98 | 0 | 0 | 07/18 20:00:00 | 27.2 | 80.96 | 0 | 0 | 07/18 20:00:00 | 30.7 | 87.26 | 0 | 0
07/18 21:00:00 | 24.4 | 75.92 | 0% | 0 | 07/18 21:00:00 | 29.4 | 84.92 | 0 | 0 | 07/18 21:00:00 | 27.2 | 80.96 | 0 | 0 | 07/18 21:00:00 | 26.1 | 78.98 | 0 | 0 | 07/18 21:00:00 | 25 | 77 | 0 | 0 | 07/18 21:00:00 | 26.9 | 80.42 | 0 | 0 | 07/18 21:00:00 | 27.5 | 81.5 | 0 | 0
07/18 22:00:00 | 24.4 | 75.92 | 0% | 0 | 07/18 22:00:00 | 28.9 | 84.02 | 0 | 0 | 07/18 22:00:00 | 26.1 | 78.98 | 0 | 0 | 07/18 22:00:00 | 26.1 | 78.98 | 0 | 0 | 07/18 22:00:00 | 23.9 | 75.02 | 0 | 0 | 07/18 22:00:00 | 26.7 | 80.06 | 0 | 0 | 07/18 22:00:00 | 26.5 | 79.7 | 0 | 0
07/18 23:00:00 | 23.9 | 75.02 | 0% | 0 | 07/18 23:00:00 | 27.8 | 82.04 | 0 | 0 | 07/18 23:00:00 | 25 | 77 | 0 | 0 | 07/18 23:00:00 | 25 | 77 | 0 | 0 | 07/18 23:00:00 | 22.8 | 73.04 | 0 | 0 | 07/18 23:00:00 | 26.5 | 79.7 | 0 | 0 | 07/18 23:00:00 | 28 | 82.4 | 0 | 0
07/18 24:00:00 | 23.9 | 75.02 | 0% | 0 | 07/18 24:00:00 | 27.2 | 80.96 | 0 | 0 | 07/18 24:00:00 | 25 | 77 | 0 | 0 | 07/18 24:00:00 | 24.4 | 75.92 | 0 | 0 | 07/18 24:00:00 | 22.2 | 71.96 | 0 | 0 | 07/18 24:00:00 | 26.4 | 79.52 | 0 | 0 | 07/18 24:00:00 | 27.9 | 82.22 | 0 | 0
07/19 01:00:00 | 24.4 | 75.92 | 0% | 0 | 07/19 01:00:00 | 27.2 | 80.96 | 0 | 0 | 07/19 01:00:00 | 24.4 | 75.92 | 0 | 0 | 07/19 01:00:00 | 24.4 | 75.92 | 0 | 0 | 07/19 01:00:00 | 22.2 | 71.96 | 0 | 0 | 07/19 01:00:00 | 25.9 | 78.62 | 0 | 0 | 07/19 01:00:00 | 26.5 | 79.7 | 0 | 0
07/19 02:00:00 | 23.9 | 75.02 | 0% | 0 | 07/19 02:00:00 | 25.6 | 78.08 | 0 | 0 | 07/19 02:00:00 | 24.4 | 75.92 | 0 | 0 | 07/19 02:00:00 | 23.3 | 73.94 | 0 | 0 | 07/19 02:00:00 | 21.1 | 69.98 | 0 | 0 | 07/19 02:00:00 | 25.7 | 78.26 | 0 | 0 | 07/19 02:00:00 | 25.5 | 77.9 | 0 | 0
07/19 03:00:00 | 23.9 | 75.02 | 0% | 0 | 07/19 03:00:00 | 25.6 | 78.08 | 0 | 0 | 07/19 03:00:00 | 23.9 | 75.02 | 0 | 0 | 07/19 03:00:00 | 22.8 | 73.04 | 0 | 0 | 07/19 03:00:00 | 20.6 | 69.08 | 0 | 0 | 07/19 03:00:00 | 25 | 77 | 0 | 0 | 07/19 03:00:00 | 24.8 | 76.64 | 0 | 0
07/19 04:00:00 | 23.3 | 73.94 | 0% | 0 | 07/19 04:00:00 | 25.6 | 78.08 | 0 | 0 | 07/19 04:00:00 | 22.8 | 73.04 | 0 | 0 | 07/19 04:00:00 | 22.8 | 73.04 | 0 | 0 | 07/19 04:00:00 | 20.6 | 69.08 | 0 | 0 | 07/19 04:00:00 | 25 | 77 | 0 | 0 | 07/19 04:00:00 | 24.2 | 75.56 | 0 | 0
07/19 05:00:00 | 23.9 | 75.02 | 0% | 0 | 07/19 05:00:00 | 25.6 | 78.08 | 0 | 0 | 07/19 05:00:00 | 23.3 | 73.94 | 0 | 0 | 07/19 05:00:00 | 22.8 | 73.04 | 0 | 0 | 07/19 05:00:00 | 20 | 68 | 0 | 0 | 07/19 05:00:00 | 25.2 | 77.36 | 0 | 0 | 07/19 05:00:00 | 24 | 75.2 | 0 | 0
07/19 06:00:00 | 24.4 | 75.92 | 0% | 0 | 07/19 06:00:00 | 26.1 | 78.98 | 0 | 0 | 07/19 06:00:00 | 22.8 | 73.04 | 0 | 0 | 07/19 06:00:00 | 24.4 | 75.92 | 0 | 0 | 07/19 06:00:00 | 21.7 | 71.06 | 0 | 0 | 07/19 06:00:00 | 25 | 77 | 0 | 0 | 07/19 06:00:00 | 23.5 | 74.3 | 0 | 0
07/19 07:00:00 | 25 | 77 | 0% | 0 | 07/19 07:00:00 | 26.1 | 78.98 | 0 | 0 | 07/19 07:00:00 | 24.4 | 75.92 | 0 | 0 | 07/19 07:00:00 | 24.4 | 75.92 | 0 | 0 | 07/19 07:00:00 | 21.7 | 71.06 | 0 | 0 | 07/19 07:00:00 | 26.4 | 79.52 | 0 | 0 | 07/19 07:00:00 | 23.6 | 74.48 | 0 | 0
07/19 08:00:00 | 25.6 | 78.08 | 0% | 0 | 07/19 08:00:00 | 30 | 86 | 0 | 0 | 07/19 08:00:00 | 24.4 | 75.92 | 0 | 0 | 07/19 08:00:00 | 29.4 | 84.92 | 0 | 0 | 07/19 08:00:00 | 26.1 | 78.98 | 0 | 0 | 07/19 08:00:00 | 28.3 | 82.94 | 0 | 0 | 07/19 08:00:00 | 25.6 | 78.08 | 0 | 0
07/19 09:00:00 | 26.1 | 78.98 | 0% | 0 | 07/19 09:00:00 | 31.1 | 87.98 | 0 | 0 | 07/19 09:00:00 | 29.4 | 84.92 | 0 | 0 | 07/19 09:00:00 | 31.7 | 89.06 | 0 | 0 | 07/19 09:00:00 | 28.3 | 82.94 | 0 | 0 | 07/19 09:00:00 | 29.9 | 85.82 | 0 | 0 | 07/19 09:00:00 | 28.2 | 82.76 | 0 | 0
07/19 10:00:00 | 27.8 | 82.04 | 0% | 0 | 07/19 10:00:00 | 32.2 | 89.96 | 0 | 0 | 07/19 10:00:00 | 31.1 | 87.98 | 0 | 0 | 07/19 10:00:00 | 31.7 | 89.06 | 0 | 0 | 07/19 10:00:00 | 28.9 | 84.02 | 0 | 0 | 07/19 10:00:00 | 31.7 | 89.06 | 0 | 0 | 07/19 10:00:00 | 31.1 | 87.98 | 0 | 0
07/19 11:00:00 | 29.4 | 84.92 | 0% | 0 | 07/19 11:00:00 | 31.7 | 89.06 | 0 | 0 | 07/19 11:00:00 | 32.8 | 91.04 | 0 | 0 | 07/19 11:00:00 | 31.7 | 89.06 | 0 | 0 | 07/19 11:00:00 | 31.7 | 89.06 | 0 | 0 | 07/19 11:00:00 | 32.9 | 91.22 | 0 | 0 | 07/19 11:00:00 | 32.4 | 90.32 | 0 | 0
07/19 12:00:00 | 31.7 | 89.06 | 0% | 0 | 07/19 12:00:00 | 33.3 | 91.94 | 0 | 0 | 07/19 12:00:00 | 33.3 | 91.94 | 0 | 0 | 07/19 12:00:00 | 33.3 | 91.94 | 0 | 0 | 07/19 12:00:00 | 31.7 | 89.06 | 0 | 0 | 07/19 12:00:00 | 33.9 | 93.02 | 0 | 0 | 07/19 12:00:00 | 33.1 | 91.58 | 0 | 0
07/19 13:00:00 | 33.3 | 91.94 | 0% | 0 | 07/19 13:00:00 | 33.3 | 91.94 | 0 | 0 | 07/19 13:00:00 | 29.4 | 84.92 | 0 | 0 | 07/19 13:00:00 | 33.3 | 91.94 | 0 | 0 | 07/19 13:00:00 | 31.7 | 89.06 | 0 | 0 | 07/19 13:00:00 | 34.5 | 94.1 | 0 | 0 | 07/19 13:00:00 | 33.9 | 93.02 | 0 | 0
07/19 14:00:00 | 34 | 93.2 | 0% | 0 | 07/19 14:00:00 | 33.9 | 93.02 | 0 | 0 | 07/19 14:00:00 | 32.8 | 91.04 | 0 | 0 | 07/19 14:00:00 | 31.1 | 87.98 | 0 | 0 | 07/19 14:00:00 | 32 | 89.6 | 0 | 0 | 07/19 14:00:00 | 33 | 91.4 | 0 | 0 | 07/19 14:00:00 | 34.6 | 94.28 | 0 | 0
07/19 15:00:00 | 30.6 | 87.08 | 0% | 0 | 07/19 15:00:00 | 34 | 93.2 | 0 | 0 | 07/19 15:00:00 | 32.8 | 91.04 | 0 | 0 | 07/19 15:00:00 | 33.9 | 93.02 | 0 | 0 | 07/19 15:00:00 | 31.1 | 87.98 | 0 | 0 | 07/19 15:00:00 | 25 | 77 | 0 | 0 | 07/19 15:00:00 | 35 | 95 | 0 | 0
07/19 16:00:00 | 28.3 | 82.94 | 0% | 0 | 07/19 16:00:00 | 33.9 | 93.02 | 0 | 0 | 07/19 16:00:00 | 30 | 86 | 0 | 0 | 07/19 16:00:00 | 33.9 | 93.02 | 0 | 0 | 07/19 16:00:00 | 24.4 | 75.92 | 0 | 0 | 07/19 16:00:00 | 32.3 | 90.14 | 0 | 0 | 07/19 16:00:00 | 35.6 | 96.08 | 0 | 0
07/19 17:00:00 | 23.9 | 75.02 | 0% | 0 | 07/19 17:00:00 | 30 | 86 | 0 | 0 | 07/19 17:00:00 | 32 | 89.6 | 0 | 0 | 07/19 17:00:00 | 33.3 | 91.94 | 0 | 0 | 07/19 17:00:00 | 25.6 | 78.08 | 0 | 0 | 07/19 17:00:00 | 24 | 75.2 | 0 | 0 | 07/19 17:00:00 | 35.5 | 95.9 | 0 | 0
07/19 18:00:00 | 23.3 | 73.94 | 0% | 0 | 07/19 18:00:00 | 30.6 | 87.08 | 0 | 0 | 07/19 18:00:00 | 31.1 | 87.98 | 0 | 0 | 07/19 18:00:00 | 31.7 | 89.06 | 0 | 0 | 07/19 18:00:00 | 25.6 | 78.08 | 0 | 0 | 07/19 18:00:00 | 24.6 | 76.28 | 0 | 0 | 07/19 18:00:00 | 35.2 | 95.36 | 0 | 0
07/19 19:00:00 | 22.8 | 73.04 | 0% | 0 | 07/19 19:00:00 | 30.6 | 87.08 | 0 | 0 | 07/19 19:00:00 | 28.9 | 84.02 | 0 | 0 | 07/19 19:00:00 | 31.7 | 89.06 | 0 | 0 | 07/19 19:00:00 | 25.6 | 78.08 | 0 | 0 | 07/19 19:00:00 | 24.8 | 76.64 | 0 | 0 | 07/19 19:00:00 | 33.8 | 92.84 | 0 | 0
07/19 20:00:00 | 22.8 | 73.04 | 0% | 0 | 07/19 20:00:00 | 28.9 | 84.02 | 0 | 0 | 07/19 20:00:00 | 28.9 | 84.02 | 0 | 0 | 07/19 20:00:00 | 27.2 | 80.96 | 0 | 0 | 07/19 20:00:00 | 25 | 77 | 0 | 0 | 07/19 20:00:00 | 24.8 | 76.64 | 0 | 0 | 07/19 20:00:00 | 32.3 | 90.14 | 0 | 0
07/19 21:00:00 | 22.8 | 73.04 | 0% | 0 | 07/19 21:00:00 | 27.2 | 80.96 | 0 | 0 | 07/19 21:00:00 | 25.6 | 78.08 | 0 | 0 | 07/19 21:00:00 | 26.7 | 80.06 | 0 | 0 | 07/19 21:00:00 | 24.4 | 75.92 | 0 | 0 | 07/19 21:00:00 | 25 | 77 | 0 | 0 | 07/19 21:00:00 | 29.5 | 85.1 | 0 | 0
07/19 22:00:00 | 22.8 | 73.04 | 0% | 0 | 07/19 22:00:00 | 26.7 | 80.06 | 0 | 0 | 07/19 22:00:00 | 26.1 | 78.98 | 0 | 0 | 07/19 22:00:00 | 26.1 | 78.98 | 0 | 0 | 07/19 22:00:00 | 24.4 | 75.92 | 0 | 0 | 07/19 22:00:00 | 24.9 | 76.82 | 0 | 0 | 07/19 22:00:00 | 27.5 | 81.5 | 0 | 0
07/19 23:00:00 | 22.8 | 73.04 | 0% | 0 | 07/19 23:00:00 | 25.6 | 78.08 | 0 | 0 | 07/19 23:00:00 | 25 | 77 | 0 | 0 | 07/19 23:00:00 | 24.4 | 75.92 | 0 | 0 | 07/19 23:00:00 | 25 | 77 | 0 | 0 | 07/19 23:00:00 | 24.8 | 76.64 | 0 | 0 | 07/19 23:00:00 | 27 | 80.6 | 0 | 0
07/19 24:00:00 | 22.2 | 71.96 | 0% | 0 | 07/19 24:00:00 | 26.1 | 78.98 | 0 | 0 | 07/19 24:00:00 | 25 | 77 | 0 | 0 | 07/19 24:00:00 | 23.9 | 75.02 | 0 | 0 | 07/19 24:00:00 | 24.4 | 75.92 | 0 | 0 | 07/19 24:00:00 | 24.4 | 75.92 | 0 | 0 | 07/19 24:00:00 | 27.3 | 81.14 | 0 | 0
07/20 01:00:00 | 22.2 | 71.96 | 0% | 0 | 07/20 01:00:00 | 26.1 | 78.98 | 0 | 0 | 07/20 01:00:00 | 24.4 | 75.92 | 0 | 0 | 07/20 01:00:00 | 23.9 | 75.02 | 0 | 0 | 07/20 01:00:00 | 23.9 | 75.02 | 0 | 0 | 07/20 01:00:00 | 23.7 | 74.66 | 0 | 0 | 07/20 01:00:00 | 27 | 80.6 | 0 | 0
07/20 02:00:00 | 22.2 | 71.96 | 0% | 0 | 07/20 02:00:00 | 25.6 | 78.08 | 0 | 0 | 07/20 02:00:00 | 24.4 | 75.92 | 0 | 0 | 07/20 02:00:00 | 23.3 | 73.94 | 0 | 0 | 07/20 02:00:00 | 23.9 | 75.02 | 0 | 0 | 07/20 02:00:00 | 23.3 | 73.94 | 0 | 0 | 07/20 02:00:00 | 27.2 | 80.96 | 0 | 0
07/20 03:00:00 | 22.2 | 71.96 | 0% | 0 | 07/20 03:00:00 | 25.6 | 78.08 | 0 | 0 | 07/20 03:00:00 | 23.9 | 75.02 | 0 | 0 | 07/20 03:00:00 | 22.8 | 73.04 | 0 | 0 | 07/20 03:00:00 | 23.3 | 73.94 | 0 | 0 | 07/20 03:00:00 | 22.7 | 72.86 | 0 | 0 | 07/20 03:00:00 | 26.2 | 79.16 | 0 | 0
07/20 04:00:00 | 21.7 | 71.06 | 0% | 0 | 07/20 04:00:00 | 23.9 | 75.02 | 0 | 0 | 07/20 04:00:00 | 23.3 | 73.94 | 0 | 0 | 07/20 04:00:00 | 22.8 | 73.04 | 0 | 0 | 07/20 04:00:00 | 23.3 | 73.94 | 0 | 0 | 07/20 04:00:00 | 23 | 73.4 | 0 | 0 | 07/20 04:00:00 | 25 | 77 | 0 | 0
07/20 05:00:00 | 21.7 | 71.06 | 0% | 0 | 07/20 05:00:00 | 23.9 | 75.02 | 0 | 0 | 07/20 05:00:00 | 23.3 | 73.94 | 0 | 0 | 07/20 05:00:00 | 22.8 | 73.04 | 0 | 0 | 07/20 05:00:00 | 22.8 | 73.04 | 0 | 0 | 07/20 05:00:00 | 23.2 | 73.76 | 0 | 0 | 07/20 05:00:00 | 24.6 | 76.28 | 0 | 0
07/20 06:00:00 | 21.7 | 71.06 | 0% | 0 | 07/20 06:00:00 | 25 | 77 | 0 | 0 | 07/20 06:00:00 | 22.8 | 73.04 | 0 | 0 | 07/20 06:00:00 | 24.4 | 75.92 | 0 | 0 | 07/20 06:00:00 | 23.9 | 75.02 | 0 | 0 | 07/20 06:00:00 | 23.2 | 73.76 | 0 | 0 | 07/20 06:00:00 | 24.1 | 75.38 | 0 | 0
07/20 07:00:00 | 24 | 75.2 | 0% | 0 | 07/20 07:00:00 | 25 | 77 | 0 | 0 | 07/20 07:00:00 | 25 | 77 | 0 | 0 | 07/20 07:00:00 | 24.4 | 75.92 | 0 | 0 | 07/20 07:00:00 | 23.9 | 75.02 | 0 | 0 | 07/20 07:00:00 | 24 | 75.2 | 0 | 0 | 07/20 07:00:00 | 24.5 | 76.1 | 0 | 0
07/20 08:00:00 | 24.4 | 75.92 | 0% | 0 | 07/20 08:00:00 | 28.9 | 84.02 | 0 | 0 | 07/20 08:00:00 | 25 | 77 | 0 | 0 | 07/20 08:00:00 | 29.4 | 84.92 | 0 | 0 | 07/20 08:00:00 | 26.7 | 80.06 | 0 | 0 | 07/20 08:00:00 | 25.2 | 77.36 | 0 | 0 | 07/20 08:00:00 | 26.3 | 79.34 | 0 | 0
07/20 09:00:00 | 27.8 | 82.04 | 0% | 0 | 07/20 09:00:00 | 30.6 | 87.08 | 0 | 0 | 07/20 09:00:00 | 30.6 | 87.08 | 0 | 0 | 07/20 09:00:00 | 31.7 | 89.06 | 0 | 0 | 07/20 09:00:00 | 27.2 | 80.96 | 0 | 0 | 07/20 09:00:00 | 27.5 | 81.5 | 0 | 0 | 07/20 09:00:00 | 28.9 | 84.02 | 0 | 0
07/20 10:00:00 | 29.4 | 84.92 | 0% | 0 | 07/20 10:00:00 | 31.7 | 89.06 | 0 | 0 | 07/20 10:00:00 | 31.7 | 89.06 | 0 | 0 | 07/20 10:00:00 | 31.7 | 89.06 | 0 | 0 | 07/20 10:00:00 | 28.9 | 84.02 | 0 | 0 | 07/20 10:00:00 | 29.8 | 85.64 | 0 | 0 | 07/20 10:00:00 | 30.7 | 87.26 | 0 | 0
07/20 11:00:00 | 31 | 87.8 | 0% | 0 | 07/20 11:00:00 | 32.2 | 89.96 | 0 | 0 | 07/20 11:00:00 | 33.9 | 93.02 | 0 | 0 | 07/20 11:00:00 | 34.4 | 93.92 | 0 | 0 | 07/20 11:00:00 | 30 | 86 | 0 | 0 | 07/20 11:00:00 | 31.6 | 88.88 | 0 | 0 | 07/20 11:00:00 | 32.7 | 90.86 | 0 | 0
07/20 12:00:00 | 32 | 89.6 | 0% | 0 | 07/20 12:00:00 | 32.8 | 91.04 | 0 | 0 | 07/20 12:00:00 | 34.4 | 93.92 | 0 | 0 | 07/20 12:00:00 | 34.4 | 93.92 | 0 | 0 | 07/20 12:00:00 | 30.6 | 87.08 | 0 | 0 | 07/20 12:00:00 | 32.4 | 90.32 | 0 | 0 | 07/20 12:00:00 | 34.3 | 93.74 | 0 | 0
07/20 13:00:00 | 31.7 | 89.06 | 0% | 0 | 07/20 13:00:00 | 32.8 | 91.04 | 0 | 0 | 07/20 13:00:00 | 32.8 | 91.04 | 0 | 0 | 07/20 13:00:00 | 34.4 | 93.92 | 0 | 0 | 07/20 13:00:00 | 30.6 | 87.08 | 0 | 0 | 07/20 13:00:00 | 33.7 | 92.66 | 0 | 0 | 07/20 13:00:00 | 34.5 | 94.1 | 0 | 0
07/20 14:00:00 | 27.8 | 82.04 | 0% | 0 | 07/20 14:00:00 | 33.9 | 93.02 | 0 | 0 | 07/20 14:00:00 | 32.8 | 91.04 | 0 | 0 | 07/20 14:00:00 | 35.6 | 96.08 | 0 | 0 | 07/20 14:00:00 | 31.7 | 89.06 | 0 | 0 | 07/20 14:00:00 | 34.5 | 94.1 | 0 | 0 | 07/20 14:00:00 | 35.6 | 96.08 | 0 | 0
07/20 15:00:00 | 28.9 | 84.02 | 0% | 0 | 07/20 15:00:00 | 35 | 95 | 0 | 0 | 07/20 15:00:00 | 35.6 | 96.08 | 0 | 0 | 07/20 15:00:00 | 35.6 | 96.08 | 0 | 0 | 07/20 15:00:00 | 31.7 | 89.06 | 0 | 0 | 07/20 15:00:00 | 34.8 | 94.64 | 0 | 0 | 07/20 15:00:00 | 35.9 | 96.62 | 0 | 0
07/20 16:00:00 | 30 | 86 | 0% | 0 | 07/20 16:00:00 | 33.9 | 93.02 | 0 | 0 | 07/20 16:00:00 | 36.1 | 96.98 | 0 | 0 | 07/20 16:00:00 | 35.6 | 96.08 | 0 | 0 | 07/20 16:00:00 | 32.2 | 89.96 | 0 | 0 | 07/20 16:00:00 | 34.8 | 94.64 | 0 | 0 | 07/20 16:00:00 | 36.6 | 97.88 | 0 | 0
07/20 17:00:00 | 30 | 86 | 0% | 0 | 07/20 17:00:00 | 33.3 | 91.94 | 0 | 0 | 07/20 17:00:00 | 35.6 | 96.08 | 0 | 0 | 07/20 17:00:00 | 35 | 95 | 0 | 0 | 07/20 17:00:00 | 31.7 | 89.06 | 0 | 0 | 07/20 17:00:00 | 30.4 | 86.72 | 0 | 0 | 07/20 17:00:00 | 35.9 | 96.62 | 0 | 0
07/20 18:00:00 | 29.4 | 84.92 | 0% | 0 | 07/20 18:00:00 | 32.8 | 91.04 | 0 | 0 | 07/20 18:00:00 | 32.2 | 89.96 | 0 | 0 | 07/20 18:00:00 | 33.3 | 91.94 | 0 | 0 | 07/20 18:00:00 | 31.7 | 89.06 | 0 | 0 | 07/20 18:00:00 | 28 | 82.4 | 0 | 0 | 07/20 18:00:00 | 36 | 96.8 | 0 | 0
07/20 19:00:00 | 27.8 | 82.04 | 0% | 0 | 07/20 19:00:00 | 32.8 | 91.04 | 0 | 0 | 07/20 19:00:00 | 30 | 86 | 0 | 0 | 07/20 19:00:00 | 33.3 | 91.94 | 0 | 0 | 07/20 19:00:00 | 28.3 | 82.94 | 0 | 0 | 07/20 19:00:00 | 27.6 | 81.68 | 0 | 0 | 07/20 19:00:00 | 34.9 | 94.82 | 0 | 0
07/20 20:00:00 | 26.7 | 80.06 | 0% | 0 | 07/20 20:00:00 | 30 | 86 | 0 | 0 | 07/20 20:00:00 | 30 | 86 | 0 | 0 | 07/20 20:00:00 | 28.3 | 82.94 | 0 | 0 | 07/20 20:00:00 | 26.7 | 80.06 | 0 | 0 | 07/20 20:00:00 | 26.2 | 79.16 | 0 | 0 | 07/20 20:00:00 | 33 | 91.4 | 0 | 0
07/20 21:00:00 | 25.6 | 78.08 | 0% | 0 | 07/20 21:00:00 | 28.9 | 84.02 | 0 | 0 | 07/20 21:00:00 | 27.2 | 80.96 | 0 | 0 | 07/20 21:00:00 | 27.2 | 80.96 | 0 | 0 | 07/20 21:00:00 | 26.1 | 78.98 | 0 | 0 | 07/20 21:00:00 | 25.6 | 78.08 | 0 | 0 | 07/20 21:00:00 | 30.3 | 86.54 | 0 | 0
07/20 22:00:00 | 25 | 77 | 0% | 0 | 07/20 22:00:00 | 29.4 | 84.92 | 0 | 0 | 07/20 22:00:00 | 25 | 77 | 0 | 0 | 07/20 22:00:00 | 27.2 | 80.96 | 0 | 0 | 07/20 22:00:00 | 25 | 77 | 0 | 0 | 07/20 22:00:00 | 25.5 | 77.9 | 0 | 0 | 07/20 22:00:00 | 30.3 | 86.54 | 0 | 0
07/20 23:00:00 | 24.4 | 75.92 | 0% | 0 | 07/20 23:00:00 | 27.2 | 80.96 | 0 | 0 | 07/20 23:00:00 | 25 | 77 | 0 | 0 | 07/20 23:00:00 | 26.1 | 78.98 | 0 | 0 | 07/20 23:00:00 | 25 | 77 | 0 | 0 | 07/20 23:00:00 | 25.4 | 77.72 | 0 | 0 | 07/20 23:00:00 | 29 | 84.2 | 0 | 0
07/20 24:00:00 | 23.9 | 75.02 | 0% | 0 | 07/20 24:00:00 | 27.2 | 80.96 | 0 | 0 | 07/20 24:00:00 | 24.4 | 75.92 | 0 | 0 | 07/20 24:00:00 | 25 | 77 | 0 | 0 | 07/20 24:00:00 | 24.4 | 75.92 | 0 | 0 | 07/20 24:00:00 | 25.3 | 77.54 | 0 | 0 | 07/20 24:00:00 | 28.2 | 82.76 | 0 | 0
07/21 01:00:00 | 23.9 | 75.02 | 0% | 0 | 07/21 01:00:00 | 27.2 | 80.96 | 0 | 0 | 07/21 01:00:00 | 24.4 | 75.92 | 0 | 0 | 07/21 01:00:00 | 25 | 77 | 0 | 0 | 07/21 01:00:00 | 24.4 | 75.92 | 0 | 0 | 07/21 01:00:00 | 25.4 | 77.72 | 0 | 0 | 07/21 01:00:00 | 28.1 | 82.58 | 0 | 0
07/21 02:00:00 | 23.9 | 75.02 | 0% | 0 | 07/21 02:00:00 | 26.1 | 78.98 | 0 | 0 | 07/21 02:00:00 | 24.4 | 75.92 | 0 | 0 | 07/21 02:00:00 | 23.3 | 73.94 | 0 | 0 | 07/21 02:00:00 | 25 | 77 | 0 | 0 | 07/21 02:00:00 | 25.6 | 78.08 | 0 | 0 | 07/21 02:00:00 | 26.9 | 80.42 | 0 | 0
07/21 03:00:00 | 23.3 | 73.94 | 0% | 0 | 07/21 03:00:00 | 25.6 | 78.08 | 0 | 0 | 07/21 03:00:00 | 23.9 | 75.02 | 0 | 0 | 07/21 03:00:00 | 23.3 | 73.94 | 0 | 0 | 07/21 03:00:00 | 24.4 | 75.92 | 0 | 0 | 07/21 03:00:00 | 25.5 | 77.9 | 0 | 0 | 07/21 03:00:00 | 27.3 | 81.14 | 0 | 0
07/21 04:00:00 | 23.3 | 73.94 | 0% | 0 | 07/21 04:00:00 | 25.6 | 78.08 | 0 | 0 | 07/21 04:00:00 | 23.3 | 73.94 | 0 | 0 | 07/21 04:00:00 | 23.3 | 73.94 | 0 | 0 | 07/21 04:00:00 | 23.9 | 75.02 | 0 | 0 | 07/21 04:00:00 | 25.3 | 77.54 | 0 | 0 | 07/21 04:00:00 | 26.7 | 80.06 | 0 | 0
07/21 05:00:00 | 22.8 | 73.04 | 0% | 0 | 07/21 05:00:00 | 26.1 | 78.98 | 0 | 0 | 07/21 05:00:00 | 23.3 | 73.94 | 0 | 0 | 07/21 05:00:00 | 22.8 | 73.04 | 0 | 0 | 07/21 05:00:00 | 20.6 | 69.08 | 0 | 0 | 07/21 05:00:00 | 25.2 | 77.36 | 0 | 0 | 07/21 05:00:00 | 25.9 | 78.62 | 0 | 0
07/21 06:00:00 | 23.9 | 75.02 | 0% | 0 | 07/21 06:00:00 | 26.7 | 80.06 | 0 | 0 | 07/21 06:00:00 | 22.8 | 73.04 | 0 | 0 | 07/21 06:00:00 | 23.9 | 75.02 | 0 | 0 | 07/21 06:00:00 | 21.1 | 69.98 | 0 | 0 | 07/21 06:00:00 | 25.2 | 77.36 | 0 | 0 | 07/21 06:00:00 | 25.3 | 77.54 | 0 | 0
07/21 07:00:00 | 25.6 | 78.08 | 0% | 0 | 07/21 07:00:00 | 26.7 | 80.06 | 0 | 0 | 07/21 07:00:00 | 23.9 | 75.02 | 0 | 0 | 07/21 07:00:00 | 23.9 | 75.02 | 0 | 0 | 07/21 07:00:00 | 20.6 | 69.08 | 0 | 0 | 07/21 07:00:00 | 26.4 | 79.52 | 0 | 0 | 07/21 07:00:00 | 25.6 | 78.08 | 0 | 0
07/21 08:00:00 | 27.8 | 82.04 | 0% | 0 | 07/21 08:00:00 | 30.6 | 87.08 | 0 | 0 | 07/21 08:00:00 | 23.9 | 75.02 | 0 | 0 | 07/21 08:00:00 | 30 | 86 | 0 | 0 | 07/21 08:00:00 | 23.9 | 75.02 | 0 | 0 | 07/21 08:00:00 | 28.4 | 83.12 | 0 | 0 | 07/21 08:00:00 | 27 | 80.6 | 0 | 0
07/21 09:00:00 | 29 | 84.2 | 0% | 0 | 07/21 09:00:00 | 32.2 | 89.96 | 0 | 0 | 07/21 09:00:00 | 28.3 | 82.94 | 0 | 0 | 07/21 09:00:00 | 31.7 | 89.06 | 0 | 0 | 07/21 09:00:00 | 26.1 | 78.98 | 0 | 0 | 07/21 09:00:00 | 30.3 | 86.54 | 0 | 0 | 07/21 09:00:00 | 29.5 | 85.1 | 0 | 0
07/21 10:00:00 | 30 | 86 | 0% | 0 | 07/21 10:00:00 | 33.9 | 93.02 | 0 | 0 | 07/21 10:00:00 | 30.6 | 87.08 | 0 | 0 | 07/21 10:00:00 | 31.7 | 89.06 | 0 | 0 | 07/21 10:00:00 | 27.8 | 82.04 | 0 | 0 | 07/21 10:00:00 | 32.3 | 90.14 | 0 | 0 | 07/21 10:00:00 | 31.5 | 88.7 | 0 | 0
07/21 11:00:00 | 31 | 87.8 | 0% | 0 | 07/21 11:00:00 | 32.8 | 91.04 | 0 | 0 | 07/21 11:00:00 | 32.2 | 89.96 | 0 | 0 | 07/21 11:00:00 | 33.9 | 93.02 | 0 | 0 | 07/21 11:00:00 | 28.9 | 84.02 | 0 | 0 | 07/21 11:00:00 | 34 | 93.2 | 0 | 0 | 07/21 11:00:00 | 33.6 | 92.48 | 0 | 0
07/21 12:00:00 | 31.7 | 89.06 | 0% | 0 | 07/21 12:00:00 | 33.9 | 93.02 | 0 | 0 | 07/21 12:00:00 | 33.9 | 93.02 | 0 | 0 | 07/21 12:00:00 | 35.6 | 96.08 | 0 | 0 | 07/21 12:00:00 | 30 | 86 | 0 | 0 | 07/21 12:00:00 | 35.3 | 95.54 | 0 | 0 | 07/21 12:00:00 | 33.8 | 92.84 | 0 | 0
07/21 13:00:00 | 31.1 | 87.98 | 0% | 0 | 07/21 13:00:00 | 33.9 | 93.02 | 0 | 0 | 07/21 13:00:00 | 35 | 95 | 0 | 0 | 07/21 13:00:00 | 35.6 | 96.08 | 0 | 0 | 07/21 13:00:00 | 30 | 86 | 0 | 0 | 07/21 13:00:00 | 34.8 | 94.64 | 0 | 0 | 07/21 13:00:00 | 34.7 | 94.46 | 0 | 0
07/21 14:00:00 | 33.3 | 91.94 | 0% | 0 | 07/21 14:00:00 | 35 | 95 | 0 | 0 | 07/21 14:00:00 | 35 | 95 | 0 | 0 | 07/21 14:00:00 | 36.1 | 96.98 | 0 | 0 | 07/21 14:00:00 | 31.1 | 87.98 | 0 | 0 | 07/21 14:00:00 | 36 | 96.8 | 0 | 0 | 07/21 14:00:00 | 35.1 | 95.18 | 0 | 0
07/21 15:00:00 | 32.8 | 91.04 | 0% | 0 | 07/21 15:00:00 | 35 | 95 | 0 | 0 | 07/21 15:00:00 | 35.6 | 96.08 | 0 | 0 | 07/21 15:00:00 | 36.7 | 98.06 | 0 | 0 | 07/21 15:00:00 | 30.6 | 87.08 | 0 | 0 | 07/21 15:00:00 | 34 | 93.2 | 0 | 0 | 07/21 15:00:00 | 36.6 | 97.88 | 0 | 0
07/21 16:00:00 | 32.8 | 91.04 | 0% | 0 | 07/21 16:00:00 | 33.9 | 93.02 | 0 | 0 | 07/21 16:00:00 | 35 | 95 | 0 | 0 | 07/21 16:00:00 | 36.7 | 98.06 | 0 | 0 | 07/21 16:00:00 | 30.6 | 87.08 | 0 | 0 | 07/21 16:00:00 | 34.4 | 93.92 | 0 | 0 | 07/21 16:00:00 | 36.8 | 98.24 | 0 | 0
07/21 17:00:00 | 32.8 | 91.04 | 0% | 0 | 07/21 17:00:00 | 28.9 | 84.02 | 0 | 0 | 07/21 17:00:00 | 35 | 95 | 0 | 0 | 07/21 17:00:00 | 30.6 | 87.08 | 0 | 0 | 07/21 17:00:00 | 31.1 | 87.98 | 0 | 0 | 07/21 17:00:00 | 34.3 | 93.74 | 0 | 0 | 07/21 17:00:00 | 37 | 98.6 | 0 | 0
07/21 18:00:00 | 28.3 | 82.94 | 0% | 0 | 07/21 18:00:00 | 30 | 86 | 0 | 0 | 07/21 18:00:00 | 33.3 | 91.94 | 0 | 0 | 07/21 18:00:00 | 29.4 | 84.92 | 0 | 0 | 07/21 18:00:00 | 27.8 | 82.04 | 0 | 0 | 07/21 18:00:00 | 31.2 | 88.16 | 0 | 0 | 07/21 18:00:00 | 36.4 | 97.52 | 0 | 0
07/21 19:00:00 | 25.6 | 78.08 | 0% | 0 | 07/21 19:00:00 | 29.4 | 84.92 | 0 | 0 | 07/21 19:00:00 | 27.2 | 80.96 | 0 | 0 | 07/21 19:00:00 | 29.4 | 84.92 | 0 | 0 | 07/21 19:00:00 | 27.8 | 82.04 | 0 | 0 | 07/21 19:00:00 | 29.4 | 84.92 | 0 | 0 | 07/21 19:00:00 | 35.5 | 95.9 | 0 | 0
07/21 20:00:00 | 25.6 | 78.08 | 0% | 0 | 07/21 20:00:00 | 28.9 | 84.02 | 0 | 0 | 07/21 20:00:00 | 27.2 | 80.96 | 0 | 0 | 07/21 20:00:00 | 26.7 | 80.06 | 0 | 0 | 07/21 20:00:00 | 26.1 | 78.98 | 0 | 0 | 07/21 20:00:00 | 27.6 | 81.68 | 0 | 0 | 07/21 20:00:00 | 33.5 | 92.3 | 0 | 0
07/21 21:00:00 | 25.6 | 78.08 | 0% | 0 | 07/21 21:00:00 | 28.3 | 82.94 | 0 | 0 | 07/21 21:00:00 | 26.1 | 78.98 | 0 | 0 | 07/21 21:00:00 | 26.1 | 78.98 | 0 | 0 | 07/21 21:00:00 | 24.4 | 75.92 | 0 | 0 | 07/21 21:00:00 | 26.7 | 80.06 | 0 | 0 | 07/21 21:00:00 | 31.5 | 88.7 | 0 | 0
07/21 22:00:00 | 24.4 | 75.92 | 0% | 0 | 07/21 22:00:00 | 28.3 | 82.94 | 0 | 0 | 07/21 22:00:00 | 26.7 | 80.06 | 0 | 0 | 07/21 22:00:00 | 25 | 77 | 0 | 0 | 07/21 22:00:00 | 25 | 77 | 0 | 0 | 07/21 22:00:00 | 26.3 | 79.34 | 0 | 0 | 07/21 22:00:00 | 30 | 86 | 0 | 0
07/21 23:00:00 | 24.4 | 75.92 | 0% | 0 | 07/21 23:00:00 | 27.2 | 80.96 | 0 | 0 | 07/21 23:00:00 | 26.1 | 78.98 | 0 | 0 | 07/21 23:00:00 | 23.9 | 75.02 | 0 | 0 | 07/21 23:00:00 | 24.4 | 75.92 | 0 | 0 | 07/21 23:00:00 | 26.2 | 79.16 | 0 | 0 | 07/21 23:00:00 | 29.4 | 84.92 | 0 | 0
07/21 24:00:00 | 23.9 | 75.02 | 0% | 0 | 07/21 24:00:00 | 26.7 | 80.06 | 0 | 0 | 07/21 24:00:00 | 24.4 | 75.92 | 0 | 0 | 07/21 24:00:00 | 23.9 | 75.02 | 0 | 0 | 07/21 24:00:00 | 22.8 | 73.04 | 0 | 0 | 07/21 24:00:00 | 26.2 | 79.16 | 0 | 0 | 07/21 24:00:00 | 29.5 | 85.1 | 0 | 0
07/22 01:00:00 | 23.9 | 75.02 | 0% | 0 | 07/22 01:00:00 | 26.7 | 80.06 | 0 | 0 | 07/22 01:00:00 | 23.9 | 75.02 | 0 | 0 | 07/22 01:00:00 | 23.9 | 75.02 | 0 | 0 | 07/22 01:00:00 | 22.8 | 73.04 | 0 | 0 | 07/22 01:00:00 | 26.2 | 79.16 | 0 | 0 | 07/22 01:00:00 | 23.7 | 74.66 | 0 | 0
07/22 02:00:00 | 23.9 | 75.02 | 0% | 0 | 07/22 02:00:00 | 25 | 77 | 0 | 0 | 07/22 02:00:00 | 23.9 | 75.02 | 0 | 0 | 07/22 02:00:00 | 22.8 | 73.04 | 0 | 0 | 07/22 02:00:00 | 20.6 | 69.08 | 0 | 0 | 07/22 02:00:00 | 25.9 | 78.62 | 0 | 0 | 07/22 02:00:00 | 23.6 | 74.48 | 0 | 0
07/22 03:00:00 | 23.3 | 73.94 | 0% | 0 | 07/22 03:00:00 | 25 | 77 | 0 | 0 | 07/22 03:00:00 | 23.3 | 73.94 | 0 | 0 | 07/22 03:00:00 | 22.8 | 73.04 | 0 | 0 | 07/22 03:00:00 | 20.6 | 69.08 | 0 | 0 | 07/22 03:00:00 | 25.8 | 78.44 | 0 | 0 | 07/22 03:00:00 | 23.5 | 74.3 | 0 | 0
07/22 04:00:00 | 22.8 | 73.04 | 0% | 0 | 07/22 04:00:00 | 24.4 | 75.92 | 0 | 0 | 07/22 04:00:00 | 22.2 | 71.96 | 0 | 0 | 07/22 04:00:00 | 22.8 | 73.04 | 0 | 0 | 07/22 04:00:00 | 20 | 68 | 0 | 0 | 07/22 04:00:00 | 25.8 | 78.44 | 0 | 0 | 07/22 04:00:00 | 23.5 | 74.3 | 0 | 0
07/22 05:00:00 | 22.8 | 73.04 | 0% | 0 | 07/22 05:00:00 | 24.4 | 75.92 | 0 | 0 | 07/22 05:00:00 | 22.8 | 73.04 | 0 | 0 | 07/22 05:00:00 | 22.8 | 73.04 | 0 | 0 | 07/22 05:00:00 | 20 | 68 | 0 | 0 | 07/22 05:00:00 | 25.7 | 78.26 | 0 | 0 | 07/22 05:00:00 | 23.1 | 73.58 | 0 | 0
07/22 06:00:00 | 23.9 | 75.02 | 0% | 0 | 07/22 06:00:00 | 25 | 77 | 0 | 0 | 07/22 06:00:00 | 22.8 | 73.04 | 0 | 0 | 07/22 06:00:00 | 23.3 | 73.94 | 0 | 0 | 07/22 06:00:00 | 21.7 | 71.06 | 0 | 0 | 07/22 06:00:00 | 24.7 | 76.46 | 0 | 0 | 07/22 06:00:00 | 23.2 | 73.76 | 0 | 0
07/22 07:00:00 | 25 | 77 | 0% | 0 | 07/22 07:00:00 | 25 | 77 | 0 | 0 | 07/22 07:00:00 | 24.4 | 75.92 | 0 | 0 | 07/22 07:00:00 | 23.3 | 73.94 | 0 | 0 | 07/22 07:00:00 | 21.7 | 71.06 | 0 | 0 | 07/22 07:00:00 | 26.6 | 79.88 | 0 | 0 | 07/22 07:00:00 | 23.5 | 74.3 | 0 | 0
07/22 08:00:00 | 26.7 | 80.06 | 0% | 0 | 07/22 08:00:00 | 28.9 | 84.02 | 0 | 0 | 07/22 08:00:00 | 24.4 | 75.92 | 0 | 0 | 07/22 08:00:00 | 25 | 77 | 0 | 0 | 07/22 08:00:00 | 26.7 | 80.06 | 0 | 0 | 07/22 08:00:00 | 28.3 | 82.94 | 0 | 0 | 07/22 08:00:00 | 24 | 75.2 | 0 | 0
07/22 09:00:00 | 27.8 | 82.04 | 0% | 0 | 07/22 09:00:00 | 30 | 86 | 0 | 0 | 07/22 09:00:00 | 28.3 | 82.94 | 0 | 0 | 07/22 09:00:00 | 29.4 | 84.92 | 0 | 0 | 07/22 09:00:00 | 27.8 | 82.04 | 0 | 0 | 07/22 09:00:00 | 30 | 86 | 0 | 0 | 07/22 09:00:00 | 25 | 77 | 0 | 0
07/22 10:00:00 | 30 | 86 | 0% | 0 | 07/22 10:00:00 | 31.1 | 87.98 | 0 | 0 | 07/22 10:00:00 | 30 | 86 | 0 | 0 | 07/22 10:00:00 | 29.4 | 84.92 | 0 | 0 | 07/22 10:00:00 | 27.8 | 82.04 | 0 | 0 | 07/22 10:00:00 | 31.5 | 88.7 | 0 | 0 | 07/22 10:00:00 | 27.1 | 80.78 | 0 | 0
07/22 11:00:00 | 30 | 86 | 0% | 0 | 07/22 11:00:00 | 33.3 | 91.94 | 0 | 0 | 07/22 11:00:00 | 31.7 | 89.06 | 0 | 0 | 07/22 11:00:00 | 32.2 | 89.96 | 0 | 0 | 07/22 11:00:00 | 30.6 | 87.08 | 0 | 0 | 07/22 11:00:00 | 33.2 | 91.76 | 0 | 0 | 07/22 11:00:00 | 30.4 | 86.72 | 0 | 0
07/22 12:00:00 | 31.7 | 89.06 | 0% | 0 | 07/22 12:00:00 | 32.8 | 91.04 | 0 | 0 | 07/22 12:00:00 | 33.3 | 91.94 | 0 | 0 | 07/22 12:00:00 | 32.2 | 89.96 | 0 | 0 | 07/22 12:00:00 | 30.6 | 87.08 | 0 | 0 | 07/22 12:00:00 | 34.4 | 93.92 | 0 | 0 | 07/22 12:00:00 | 33.3 | 91.94 | 0 | 0
07/22 13:00:00 | 31.7 | 89.06 | 0% | 0 | 07/22 13:00:00 | 32.8 | 91.04 | 0 | 0 | 07/22 13:00:00 | 33.9 | 93.02 | 0 | 0 | 07/22 13:00:00 | 32.2 | 89.96 | 0 | 0 | 07/22 13:00:00 | 30.6 | 87.08 | 0 | 0 | 07/22 13:00:00 | 35.4 | 95.72 | 0 | 0 | 07/22 13:00:00 | 32.1 | 89.78 | 0 | 0
07/22 14:00:00 | 32.8 | 91.04 | 0% | 0 | 07/22 14:00:00 | 34 | 93.2 | 0 | 0 | 07/22 14:00:00 | 33.9 | 93.02 | 0 | 0 | 07/22 14:00:00 | 33.9 | 93.02 | 0 | 0 | 07/22 14:00:00 | 31.1 | 87.98 | 0 | 0 | 07/22 14:00:00 | 35.6 | 96.08 | 0 | 0 | 07/22 14:00:00 | 34.5 | 94.1 | 0 | 0
07/22 15:00:00 | 33.3 | 91.94 | 0% | 0 | 07/22 15:00:00 | 32 | 89.6 | 0 | 0 | 07/22 15:00:00 | 35 | 95 | 0 | 0 | 07/22 15:00:00 | 34.4 | 93.92 | 0 | 0 | 07/22 15:00:00 | 30.6 | 87.08 | 0 | 0 | 07/22 15:00:00 | 36 | 96.8 | 0 | 0 | 07/22 15:00:00 | 34.5 | 94.1 | 0 | 0
07/22 16:00:00 | 33.9 | 93.02 | 0% | 0 | 07/22 16:00:00 | 27.2 | 80.96 | 0 | 0 | 07/22 16:00:00 | 33.3 | 91.94 | 0 | 0 | 07/22 16:00:00 | 34.4 | 93.92 | 0 | 0 | 07/22 16:00:00 | 26 | 78.8 | 0 | 0 | 07/22 16:00:00 | 36.5 | 97.7 | 0 | 0 | 07/22 16:00:00 | 34.6 | 94.28 | 0 | 0
07/22 17:00:00 | 31.7 | 89.06 | 0% | 0 | 07/22 17:00:00 | 27.8 | 82.04 | 0 | 0 | 07/22 17:00:00 | 34.4 | 93.92 | 0 | 0 | 07/22 17:00:00 | 31.7 | 89.06 | 0 | 0 | 07/22 17:00:00 | 26.7 | 80.06 | 0 | 0 | 07/22 17:00:00 | 33 | 91.4 | 0 | 0 | 07/22 17:00:00 | 23.5 | 74.3 | 0 | 0
07/22 18:00:00 | 28.3 | 82.94 | 0% | 0 | 07/22 18:00:00 | 26.7 | 80.06 | 0 | 0 | 07/22 18:00:00 | 33.9 | 93.02 | 0 | 0 | 07/22 18:00:00 | 30 | 86 | 0 | 0 | 07/22 18:00:00 | 23.3 | 73.94 | 0 | 0 | 07/22 18:00:00 | 31.4 | 88.52 | 0 | 0 | 07/22 18:00:00 | 23.5 | 74.3 | 0 | 0
07/22 19:00:00 | 26.7 | 80.06 | 0% | 0 | 07/22 19:00:00 | 26.7 | 80.06 | 0 | 0 | 07/22 19:00:00 | 32.2 | 89.96 | 0 | 0 | 07/22 19:00:00 | 30 | 86 | 0 | 0 | 07/22 19:00:00 | 22.8 | 73.04 | 0 | 0 | 07/22 19:00:00 | 28 | 82.4 | 0 | 0 | 07/22 19:00:00 | 23.5 | 74.3 | 0 | 0
07/22 20:00:00 | 26.1 | 78.98 | 0% | 0 | 07/22 20:00:00 | 25 | 77 | 0 | 0 | 07/22 20:00:00 | 32.2 | 89.96 | 0 | 0 | 07/22 20:00:00 | 27.2 | 80.96 | 0 | 0 | 07/22 20:00:00 | 21.7 | 71.06 | 0 | 0 | 07/22 20:00:00 | 28 | 82.4 | 0 | 0 | 07/22 20:00:00 | 23.3 | 73.94 | 0 | 0
07/22 21:00:00 | 26.7 | 80.06 | 0% | 0 | 07/22 21:00:00 | 25 | 77 | 0 | 0 | 07/22 21:00:00 | 27.8 | 82.04 | 0 | 0 | 07/22 21:00:00 | 27.8 | 82.04 | 0 | 0 | 07/22 21:00:00 | 21.7 | 71.06 | 0 | 0 | 07/22 21:00:00 | 27 | 80.6 | 0 | 0 | 07/22 21:00:00 | 22.7 | 72.86 | 0 | 0
07/22 22:00:00 | 26.1 | 78.98 | 0% | 0 | 07/22 22:00:00 | 25 | 77 | 0 | 0 | 07/22 22:00:00 | 26.7 | 80.06 | 0 | 0 | 07/22 22:00:00 | 27.8 | 82.04 | 0 | 0 | 07/22 22:00:00 | 21.1 | 69.98 | 0 | 0 | 07/22 22:00:00 | 26 | 78.8 | 0 | 0 | 07/22 22:00:00 | 22.7 | 72.86 | 0 | 0
07/22 23:00:00 | 25 | 77 | 0% | 0 | 07/22 23:00:00 | 23.9 | 75.02 | 0 | 0 | 07/22 23:00:00 | 26.7 | 80.06 | 0 | 0 | 07/22 23:00:00 | 26.7 | 80.06 | 0 | 0 | 07/22 23:00:00 | 21 | 69.8 | 0 | 0 | 07/22 23:00:00 | 26.1 | 78.98 | 0 | 0 | 07/22 23:00:00 | 22.5 | 72.5 | 0 | 0
07/22 24:00:00 | 25 | 77 | 0% | 0 | 07/22 24:00:00 | 23.9 | 75.02 | 0 | 0 | 07/22 24:00:00 | 27.2 | 80.96 | 0 | 0 | 07/22 24:00:00 | 26.1 | 78.98 | 0 | 0 | 07/22 24:00:00 | 20.6 | 69.08 | 0 | 0 | 07/22 24:00:00 | 25.9 | 78.62 | 0 | 0 | 07/22 24:00:00 | 22.5 | 72.5 | 0 | 0
07/23 01:00:00 | 24.4 | 75.92 | 0% | 0 | 07/23 01:00:00 | 23.9 | 75.02 | 0 | 0 | 07/23 01:00:00 | 26.7 | 80.06 | 0 | 0 | 07/23 01:00:00 | 26.1 | 78.98 | 0 | 0 | 07/23 01:00:00 | 20.6 | 69.08 | 0 | 0 | 07/23 01:00:00 | 25.6 | 78.08 | 0 | 0 | 07/23 01:00:00 | 22.5 | 72.5 | 0 | 0
07/23 02:00:00 | 23.9 | 75.02 | 0% | 0 | 07/23 02:00:00 | 23.3 | 73.94 | 0 | 0 | 07/23 02:00:00 | 26.7 | 80.06 | 0 | 0 | 07/23 02:00:00 | 24.4 | 75.92 | 0 | 0 | 07/23 02:00:00 | 20 | 68 | 0 | 0 | 07/23 02:00:00 | 25.4 | 77.72 | 0 | 0 | 07/23 02:00:00 | 22.5 | 72.5 | 0 | 0
07/23 03:00:00 | 23.3 | 73.94 | 0% | 0 | 07/23 03:00:00 | 23.3 | 73.94 | 0 | 0 | 07/23 03:00:00 | 26.7 | 80.06 | 0 | 0 | 07/23 03:00:00 | 24.4 | 75.92 | 0 | 0 | 07/23 03:00:00 | 20 | 68 | 0 | 0 | 07/23 03:00:00 | 24.9 | 76.82 | 0 | 0 | 07/23 03:00:00 | 22.2 | 71.96 | 0 | 0
07/23 04:00:00 | 23.3 | 73.94 | 0% | 0 | 07/23 04:00:00 | 22.8 | 73.04 | 0 | 0 | 07/23 04:00:00 | 26.1 | 78.98 | 0 | 0 | 07/23 04:00:00 | 24.4 | 75.92 | 0 | 0 | 07/23 04:00:00 | 20 | 68 | 0 | 0 | 07/23 04:00:00 | 24.7 | 76.46 | 0 | 0 | 07/23 04:00:00 | 22.2 | 71.96 | 0 | 0
07/23 05:00:00 | 23.3 | 73.94 | 0% | 0 | 07/23 05:00:00 | 23.3 | 73.94 | 0 | 0 | 07/23 05:00:00 | 26.1 | 78.98 | 0 | 0 | 07/23 05:00:00 | 23.9 | 75.02 | 0 | 0 | 07/23 05:00:00 | 20 | 68 | 0 | 0 | 07/23 05:00:00 | 24.5 | 76.1 | 0 | 0 | 07/23 05:00:00 | 22.5 | 72.5 | 0 | 0
07/23 06:00:00 | 23.9 | 75.02 | 0% | 0 | 07/23 06:00:00 | 23.9 | 75.02 | 0 | 0 | 07/23 06:00:00 | 26.1 | 78.98 | 0 | 0 | 07/23 06:00:00 | 25.6 | 78.08 | 0 | 0 | 07/23 06:00:00 | 20 | 68 | 0 | 0 | 07/23 06:00:00 | 24.2 | 75.56 | 0 | 0 | 07/23 06:00:00 | 22.6 | 72.68 | 0 | 0
07/23 07:00:00 | 26.1 | 78.98 | 0% | 0 | 07/23 07:00:00 | 23.9 | 75.02 | 0 | 0 | 07/23 07:00:00 | 27.2 | 80.96 | 0 | 0 | 07/23 07:00:00 | 25.6 | 78.08 | 0 | 0 | 07/23 07:00:00 | 20 | 68 | 0 | 0 | 07/23 07:00:00 | 25.5 | 77.9 | 0 | 0 | 07/23 07:00:00 | 22.6 | 72.68 | 0 | 0
07/23 08:00:00 | 28.3 | 82.94 | 0% | 0 | 07/23 08:00:00 | 26.7 | 80.06 | 0 | 0 | 07/23 08:00:00 | 27.2 | 80.96 | 0 | 0 | 07/23 08:00:00 | 27.8 | 82.04 | 0 | 0 | 07/23 08:00:00 | 22.8 | 73.04 | 0 | 0 | 07/23 08:00:00 | 27.7 | 81.86 | 0 | 0 | 07/23 08:00:00 | 23 | 73.4 | 0 | 0
07/23 09:00:00 | 29 | 84.2 | 0% | 0 | 07/23 09:00:00 | 30 | 86 | 0 | 0 | 07/23 09:00:00 | 30.6 | 87.08 | 0 | 0 | 07/23 09:00:00 | 30 | 86 | 0 | 0 | 07/23 09:00:00 | 23.3 | 73.94 | 0 | 0 | 07/23 09:00:00 | 29.9 | 85.82 | 0 | 0 | 07/23 09:00:00 | 23.9 | 75.02 | 0 | 0
07/23 10:00:00 | 30 | 86 | 0% | 0 | 07/23 10:00:00 | 31.7 | 89.06 | 0 | 0 | 07/23 10:00:00 | 32.2 | 89.96 | 0 | 0 | 07/23 10:00:00 | 30 | 86 | 0 | 0 | 07/23 10:00:00 | 26.1 | 78.98 | 0 | 0 | 07/23 10:00:00 | 31.6 | 88.88 | 0 | 0 | 07/23 10:00:00 | 25.6 | 78.08 | 0 | 0
07/23 11:00:00 | 28 | 82.4 | 0% | 0 | 07/23 11:00:00 | 31.1 | 87.98 | 0 | 0 | 07/23 11:00:00 | 33.3 | 91.94 | 0 | 0 | 07/23 11:00:00 | 32.8 | 91.04 | 0 | 0 | 07/23 11:00:00 | 27.8 | 82.04 | 0 | 0 | 07/23 11:00:00 | 33.1 | 91.58 | 0 | 0 | 07/23 11:00:00 | 27.1 | 80.78 | 0 | 0
07/23 12:00:00 | 31.1 | 87.98 | 0% | 0 | 07/23 12:00:00 | 33.3 | 91.94 | 0 | 0 | 07/23 12:00:00 | 33.9 | 93.02 | 0 | 0 | 07/23 12:00:00 | 33.3 | 91.94 | 0 | 0 | 07/23 12:00:00 | 27.8 | 82.04 | 0 | 0 | 07/23 12:00:00 | 34 | 93.2 | 0 | 0 | 07/23 12:00:00 | 29.8 | 85.64 | 0 | 0
07/23 13:00:00 | 31.1 | 87.98 | 0% | 0 | 07/23 13:00:00 | 33.3 | 91.94 | 0 | 0 | 07/23 13:00:00 | 34.4 | 93.92 | 0 | 0 | 07/23 13:00:00 | 33.3 | 91.94 | 0 | 0 | 07/23 13:00:00 | 27.8 | 82.04 | 0 | 0 | 07/23 13:00:00 | 35 | 95 | 0 | 0 | 07/23 13:00:00 | 29.1 | 84.38 | 0 | 0
07/23 14:00:00 | 29.4 | 84.92 | 0% | 0 | 07/23 14:00:00 | 31.7 | 89.06 | 0 | 0 | 07/23 14:00:00 | 34.4 | 93.92 | 0 | 0 | 07/23 14:00:00 | 26.1 | 78.98 | 0 | 0 | 07/23 14:00:00 | 28.3 | 82.94 | 0 | 0 | 07/23 14:00:00 | 36 | 96.8 | 0 | 0 | 07/23 14:00:00 | 23.9 | 75.02 | 0 | 0
07/23 15:00:00 | 25.6 | 78.08 | 0% | 0 | 07/23 15:00:00 | 32.2 | 89.96 | 0 | 0 | 07/23 15:00:00 | 36.1 | 96.98 | 0 | 0 | 07/23 15:00:00 | 28.3 | 82.94 | 0 | 0 | 07/23 15:00:00 | 28.3 | 82.94 | 0 | 0 | 07/23 15:00:00 | 35.4 | 95.72 | 0 | 0 | 07/23 15:00:00 | 23.9 | 75.02 | 0 | 0
07/23 16:00:00 | 26.1 | 78.98 | 0% | 0 | 07/23 16:00:00 | 31.1 | 87.98 | 0 | 0 | 07/23 16:00:00 | 36.1 | 96.98 | 0 | 0 | 07/23 16:00:00 | 28.3 | 82.94 | 0 | 0 | 07/23 16:00:00 | 30 | 86 | 0 | 0 | 07/23 16:00:00 | 35.2 | 95.36 | 0 | 0 | 07/23 16:00:00 | 25.2 | 77.36 | 0 | 0
07/23 17:00:00 | 25.6 | 78.08 | 0% | 0 | 07/23 17:00:00 | 31.1 | 87.98 | 0 | 0 | 07/23 17:00:00 | 33.3 | 91.94 | 0 | 0 | 07/23 17:00:00 | 31.7 | 89.06 | 0 | 0 | 07/23 17:00:00 | 29.4 | 84.92 | 0 | 0 | 07/23 17:00:00 | 34 | 93.2 | 0 | 0 | 07/23 17:00:00 | 25.8 | 78.44 | 0 | 0
07/23 18:00:00 | 25 | 77 | 0% | 0 | 07/23 18:00:00 | 31.7 | 89.06 | 0 | 0 | 07/23 18:00:00 | 29.4 | 84.92 | 0 | 0 | 07/23 18:00:00 | 28.9 | 84.02 | 0 | 0 | 07/23 18:00:00 | 23.9 | 75.02 | 0 | 0 | 07/23 18:00:00 | 27 | 80.6 | 0 | 0 | 07/23 18:00:00 | 25.9 | 78.62 | 0 | 0
07/23 19:00:00 | 25 | 77 | 0% | 0 | 07/23 19:00:00 | 31.7 | 89.06 | 0 | 0 | 07/23 19:00:00 | 31.1 | 87.98 | 0 | 0 | 07/23 19:00:00 | 28.9 | 84.02 | 0 | 0 | 07/23 19:00:00 | 23.3 | 73.94 | 0 | 0 | 07/23 19:00:00 | 24 | 75.2 | 0 | 0 | 07/23 19:00:00 | 25.7 | 78.26 | 0 | 0
07/23 20:00:00 | 24.4 | 75.92 | 0% | 0 | 07/23 20:00:00 | 29.4 | 84.92 | 0 | 0 | 07/23 20:00:00 | 28.3 | 82.94 | 0 | 0 | 07/23 20:00:00 | 25.6 | 78.08 | 0 | 0 | 07/23 20:00:00 | 23.3 | 73.94 | 0 | 0 | 07/23 20:00:00 | 24 | 75.2 | 0 | 0 | 07/23 20:00:00 | 25.3 | 77.54 | 0 | 0
07/23 21:00:00 | 23.9 | 75.02 | 0% | 0 | 07/23 21:00:00 | 27.8 | 82.04 | 0 | 0 | 07/23 21:00:00 | 25.6 | 78.08 | 0 | 0 | 07/23 21:00:00 | 25.6 | 78.08 | 0 | 0 | 07/23 21:00:00 | 23.3 | 73.94 | 0 | 0 | 07/23 21:00:00 | 24 | 75.2 | 0 | 0 | 07/23 21:00:00 | 24.2 | 75.56 | 0 | 0
07/23 22:00:00 | 23.9 | 75.02 | 0% | 0 | 07/23 22:00:00 | 27.2 | 80.96 | 0 | 0 | 07/23 22:00:00 | 26.1 | 78.98 | 0 | 0 | 07/23 22:00:00 | 25 | 77 | 0 | 0 | 07/23 22:00:00 | 22.8 | 73.04 | 0 | 0 | 07/23 22:00:00 | 24.3 | 75.74 | 0 | 0 | 07/23 22:00:00 | 24.1 | 75.38 | 0 | 0
07/23 23:00:00 | 23.3 | 73.94 | 0% | 0 | 07/23 23:00:00 | 26.7 | 80.06 | 0 | 0 | 07/23 23:00:00 | 24.4 | 75.92 | 0 | 0 | 07/23 23:00:00 | 25 | 77 | 0 | 0 | 07/23 23:00:00 | 22.2 | 71.96 | 0 | 0 | 07/23 23:00:00 | 23.9 | 75.02 | 0 | 0 | 07/23 23:00:00 | 24.2 | 75.56 | 0 | 0
07/23 24:00:00 | 23.3 | 73.94 | 0% | 0 | 07/23 24:00:00 | 26.1 | 78.98 | 0 | 0 | 07/23 24:00:00 | 23.9 | 75.02 | 0 | 0 | 07/23 24:00:00 | 25 | 77 | 0 | 0 | 07/23 24:00:00 | 22.2 | 71.96 | 0 | 0 | 07/23 24:00:00 | 23.6 | 74.48 | 0 | 0 | 07/23 24:00:00 | 24 | 75.2 | 0 | 0
07/24 01:00:00 | 23.3 | 73.94 | 0% | 0 | 07/24 01:00:00 | 26.1 | 78.98 | 0 | 0 | 07/24 01:00:00 | 24.4 | 75.92 | 0 | 0 | 07/24 01:00:00 | 25 | 77 | 0 | 0 | 07/24 01:00:00 | 21.7 | 71.06 | 0 | 0 | 07/24 01:00:00 | 23.6 | 74.48 | 0 | 0 | 07/24 01:00:00 | 23.6 | 74.48 | 0 | 0
07/24 02:00:00 | 23 | 73.4 | 0% | 0 | 07/24 02:00:00 | 24.4 | 75.92 | 0 | 0 | 07/24 02:00:00 | 23.9 | 75.02 | 0 | 0 | 07/24 02:00:00 | 24.4 | 75.92 | 0 | 0 | 07/24 02:00:00 | 22.2 | 71.96 | 0 | 0 | 07/24 02:00:00 | 23.5 | 74.3 | 0 | 0 | 07/24 02:00:00 | 23.7 | 74.66 | 0 | 0
07/24 03:00:00 | 22.8 | 73.04 | 0% | 0 | 07/24 03:00:00 | 24.4 | 75.92 | 0 | 0 | 07/24 03:00:00 | 23.9 | 75.02 | 0 | 0 | 07/24 03:00:00 | 24.4 | 75.92 | 0 | 0 | 07/24 03:00:00 | 22.2 | 71.96 | 0 | 0 | 07/24 03:00:00 | 24 | 75.2 | 0 | 0 | 07/24 03:00:00 | 23.7 | 74.66 | 0 | 0
07/24 04:00:00 | 23.3 | 73.94 | 0% | 0 | 07/24 04:00:00 | 23.9 | 75.02 | 0 | 0 | 07/24 04:00:00 | 24.4 | 75.92 | 0 | 0 | 07/24 04:00:00 | 24.4 | 75.92 | 0 | 0 | 07/24 04:00:00 | 22.2 | 71.96 | 0 | 0 | 07/24 04:00:00 | 23 | 73.4 | 0 | 0 | 07/24 04:00:00 | 23.2 | 73.76 | 0 | 0
07/24 05:00:00 | 23.3 | 73.94 | 0% | 0 | 07/24 05:00:00 | 23.9 | 75.02 | 0 | 0 | 07/24 05:00:00 | 23.9 | 75.02 | 0 | 0 | 07/24 05:00:00 | 24 | 75.2 | 0 | 0 | 07/24 05:00:00 | 21.7 | 71.06 | 0 | 0 | 07/24 05:00:00 | 24 | 75.2 | 0 | 0 | 07/24 05:00:00 | 23.1 | 73.58 | 0 | 0
07/24 06:00:00 | 23.9 | 75.02 | 0% | 0 | 07/24 06:00:00 | 26.7 | 80.06 | 0 | 0 | 07/24 06:00:00 | 24.4 | 75.92 | 0 | 0 | 07/24 06:00:00 | 25 | 77 | 0 | 0 | 07/24 06:00:00 | 23 | 73.4 | 0 | 0 | 07/24 06:00:00 | 24.3 | 75.74 | 0 | 0 | 07/24 06:00:00 | 23.3 | 73.94 | 0 | 0
07/24 07:00:00 | 22.8 | 73.04 | 0% | 0 | 07/24 07:00:00 | 26.7 | 80.06 | 0 | 0 | 07/24 07:00:00 | 25.6 | 78.08 | 0 | 0 | 07/24 07:00:00 | 25 | 77 | 0 | 0 | 07/24 07:00:00 | 22.8 | 73.04 | 0 | 0 | 07/24 07:00:00 | 24.7 | 76.46 | 0 | 0 | 07/24 07:00:00 | 23.5 | 74.3 | 0 | 0
07/24 08:00:00 | 23 | 73.4 | 0% | 0 | 07/24 08:00:00 | 28.3 | 82.94 | 0 | 0 | 07/24 08:00:00 | 25.6 | 78.08 | 0 | 0 | 07/24 08:00:00 | 28.3 | 82.94 | 0 | 0 | 07/24 08:00:00 | 25 | 77 | 0 | 0 | 07/24 08:00:00 | 25 | 77 | 0 | 0 | 07/24 08:00:00 | 23.7 | 74.66 | 0 | 0
07/24 09:00:00 | 23.3 | 73.94 | 0% | 0 | 07/24 09:00:00 | 29.4 | 84.92 | 0 | 0 | 07/24 09:00:00 | 28.3 | 82.94 | 0 | 0 | 07/24 09:00:00 | 30 | 86 | 0 | 0 | 07/24 09:00:00 | 25.6 | 78.08 | 0 | 0 | 07/24 09:00:00 | 25.2 | 77.36 | 0 | 0 | 07/24 09:00:00 | 24.9 | 76.82 | 0 | 0
07/24 10:00:00 | 24.4 | 75.92 | 0% | 0 | 07/24 10:00:00 | 30 | 86 | 0 | 0 | 07/24 10:00:00 | 29.4 | 84.92 | 0 | 0 | 07/24 10:00:00 | 30 | 86 | 0 | 0 | 07/24 10:00:00 | 26.7 | 80.06 | 0 | 0 | 07/24 10:00:00 | 25.8 | 78.44 | 0 | 0 | 07/24 10:00:00 | 27.6 | 81.68 | 0 | 0
07/24 11:00:00 | 26.7 | 80.06 | 0% | 0 | 07/24 11:00:00 | 31.7 | 89.06 | 0 | 0 | 07/24 11:00:00 | 25.1 | 77.18 | 0 | 0 | 07/24 11:00:00 | 31.1 | 87.98 | 0 | 0 | 07/24 11:00:00 | 27.2 | 80.96 | 0 | 0 | 07/24 11:00:00 | 26 | 78.8 | 0 | 0 | 07/24 11:00:00 | 29.1 | 84.38 | 0 | 0
07/24 12:00:00 | 28.3 | 82.94 | 0% | 0 | 07/24 12:00:00 | 30 | 86 | 0 | 0 | 07/24 12:00:00 | 33 | 91.4 | 0 | 0 | 07/24 12:00:00 | 32.8 | 91.04 | 0 | 0 | 07/24 12:00:00 | 28.3 | 82.94 | 0 | 0 | 07/24 12:00:00 | 28 | 82.4 | 0 | 0 | 07/24 12:00:00 | 30.4 | 86.72 | 0 | 0
07/24 13:00:00 | 30 | 86 | 0% | 0 | 07/24 13:00:00 | 31.1 | 87.98 | 0 | 0 | 07/24 13:00:00 | 33 | 91.4 | 0 | 0 | 07/24 13:00:00 | 32.8 | 91.04 | 0 | 0 | 07/24 13:00:00 | 28.3 | 82.94 | 0 | 0 | 07/24 13:00:00 | 28.5 | 83.3 | 0 | 0 | 07/24 13:00:00 | 32 | 89.6 | 0 | 0
07/24 14:00:00 | 30 | 86 | 0% | 0 | 07/24 14:00:00 | 32.8 | 91.04 | 0 | 0 | 07/24 14:00:00 | 33.9 | 93.02 | 0 | 0 | 07/24 14:00:00 | 29.4 | 84.92 | 0 | 0 | 07/24 14:00:00 | 28.3 | 82.94 | 0 | 0 | 07/24 14:00:00 | 29 | 84.2 | 0 | 0 | 07/24 14:00:00 | 32.4 | 90.32 | 0 | 0
07/24 15:00:00 | 30.6 | 87.08 | 0% | 0 | 07/24 15:00:00 | 32.8 | 91.04 | 0 | 0 | 07/24 15:00:00 | 24.4 | 75.92 | 0 | 0 | 07/24 15:00:00 | 28.3 | 82.94 | 0 | 0 | 07/24 15:00:00 | 30.6 | 87.08 | 0 | 0 | 07/24 15:00:00 | 30.6 | 87.08 | 0 | 0 | 07/24 15:00:00 | 32.3 | 90.14 | 0 | 0
07/24 16:00:00 | 30 | 86 | 0% | 0 | 07/24 16:00:00 | 33.3 | 91.94 | 0 | 0 | 07/24 16:00:00 | 25.6 | 78.08 | 0 | 0 | 07/24 16:00:00 | 25.6 | 78.08 | 0 | 0 | 07/24 16:00:00 | 28.9 | 84.02 | 0 | 0 | 07/24 16:00:00 | 31.5 | 88.7 | 0 | 0 | 07/24 16:00:00 | 33.1 | 91.58 | 0 | 0
07/24 17:00:00 | 30 | 86 | 0% | 0 | 07/24 17:00:00 | 33.3 | 91.94 | 0 | 0 | 07/24 17:00:00 | 27.2 | 80.96 | 0 | 0 | 07/24 17:00:00 | 27.8 | 82.04 | 0 | 0 | 07/24 17:00:00 | 28.3 | 82.94 | 0 | 0 | 07/24 17:00:00 | 30 | 86 | 0 | 0 | 07/24 17:00:00 | 32.8 | 91.04 | 0 | 0
07/24 18:00:00 | 29.4 | 84.92 | 0% | 0 | 07/24 18:00:00 | 32.2 | 89.96 | 0 | 0 | 07/24 18:00:00 | 26.7 | 80.06 | 0 | 0 | 07/24 18:00:00 | 28 | 82.4 | 0 | 0 | 07/24 18:00:00 | 27.2 | 80.96 | 0 | 0 | 07/24 18:00:00 | 25 | 77 | 0 | 0 | 07/24 18:00:00 | 32.6 | 90.68 | 0 | 0
07/24 19:00:00 | 26.7 | 80.06 | 0% | 0 | 07/24 19:00:00 | 32.2 | 89.96 | 0 | 0 | 07/24 19:00:00 | 26.1 | 78.98 | 0 | 0 | 07/24 19:00:00 | 27.2 | 80.96 | 0 | 0 | 07/24 19:00:00 | 25 | 77 | 0 | 0 | 07/24 19:00:00 | 25.3 | 77.54 | 0 | 0 | 07/24 19:00:00 | 31.8 | 89.24 | 0 | 0
07/24 20:00:00 | 25 | 77 | 0% | 0 | 07/24 20:00:00 | 26.7 | 80.06 | 0 | 0 | 07/24 20:00:00 | 26.1 | 78.98 | 0 | 0 | 07/24 20:00:00 | 23.9 | 75.02 | 0 | 0 | 07/24 20:00:00 | 25 | 77 | 0 | 0 | 07/24 20:00:00 | 25.2 | 77.36 | 0 | 0 | 07/24 20:00:00 | 30.5 | 86.9 | 0 | 0
07/24 21:00:00 | 23.9 | 75.02 | 0% | 0 | 07/24 21:00:00 | 26.1 | 78.98 | 0 | 0 | 07/24 21:00:00 | 25 | 77 | 0 | 0 | 07/24 21:00:00 | 23.9 | 75.02 | 0 | 0 | 07/24 21:00:00 | 24.4 | 75.92 | 0 | 0 | 07/24 21:00:00 | 25.5 | 77.9 | 0 | 0 | 07/24 21:00:00 | 27.6 | 81.68 | 0 | 0
07/24 22:00:00 | 23.9 | 75.02 | 0% | 0 | 07/24 22:00:00 | 25.6 | 78.08 | 0 | 0 | 07/24 22:00:00 | 23.9 | 75.02 | 0 | 0 | 07/24 22:00:00 | 23.9 | 75.02 | 0 | 0 | 07/24 22:00:00 | 23.3 | 73.94 | 0 | 0 | 07/24 22:00:00 | 25.3 | 77.54 | 0 | 0 | 07/24 22:00:00 | 27 | 80.6 | 0 | 0
07/24 23:00:00 | 22.8 | 73.04 | 0% | 0 | 07/24 23:00:00 | 24.4 | 75.92 | 0 | 0 | 07/24 23:00:00 | 23.9 | 75.02 | 0 | 0 | 07/24 23:00:00 | 23 | 73.4 | 0 | 0 | 07/24 23:00:00 | 23.3 | 73.94 | 0 | 0 | 07/24 23:00:00 | 26 | 78.8 | 0 | 0 | 07/24 23:00:00 | 26 | 78.8 | 0 | 0
07/24 24:00:00 | 22.8 | 73.04 | 0% | 0 | 07/24 24:00:00 | 23.9 | 75.02 | 0 | 0 | 07/24 24:00:00 | 23.9 | 75.02 | 0 | 0 | 07/24 24:00:00 | 23.3 | 73.94 | 0 | 0 | 07/24 24:00:00 | 22.2 | 71.96 | 0 | 0 | 07/24 24:00:00 | 25 | 77 | 0 | 0 | 07/24 24:00:00 | 25.5 | 77.9 | 0 | 0
07/25 01:00:00 | 22.8 | 73.04 | 0% | 0 | 07/25 01:00:00 | 23.9 | 75.02 | 0 | 0 | 07/25 01:00:00 | 23.9 | 75.02 | 0 | 0 | 07/25 01:00:00 | 23.3 | 73.94 | 0 | 0 | 07/25 01:00:00 | 22.2 | 71.96 | 0 | 0 | 07/25 01:00:00 | 25 | 77 | 0 | 0 | 07/25 01:00:00 | 24.8 | 76.64 | 0 | 0
07/25 02:00:00 | 20.6 | 69.08 | 0% | 0 | 07/25 02:00:00 | 23.3 | 73.94 | 0 | 0 | 07/25 02:00:00 | 23.9 | 75.02 | 0 | 0 | 07/25 02:00:00 | 22.8 | 73.04 | 0 | 0 | 07/25 02:00:00 | 21.7 | 71.06 | 0 | 0 | 07/25 02:00:00 | 25 | 77 | 0 | 0 | 07/25 02:00:00 | 24.4 | 75.92 | 0 | 0
07/25 03:00:00 | 21.1 | 69.98 | 0% | 0 | 07/25 03:00:00 | 23.3 | 73.94 | 0 | 0 | 07/25 03:00:00 | 23.9 | 75.02 | 0 | 0 | 07/25 03:00:00 | 22.2 | 71.96 | 0 | 0 | 07/25 03:00:00 | 21.7 | 71.06 | 0 | 0 | 07/25 03:00:00 | 25 | 77 | 0 | 0 | 07/25 03:00:00 | 23.4 | 74.12 | 0 | 0
07/25 04:00:00 | 20.6 | 69.08 | 0% | 0 | 07/25 04:00:00 | 23.3 | 73.94 | 0 | 0 | 07/25 04:00:00 | 23.3 | 73.94 | 0 | 0 | 07/25 04:00:00 | 22.2 | 71.96 | 0 | 0 | 07/25 04:00:00 | 21.1 | 69.98 | 0 | 0 | 07/25 04:00:00 | 24 | 75.2 | 0 | 0 | 07/25 04:00:00 | 23.1 | 73.58 | 0 | 0
07/25 05:00:00 | 19.4 | 66.92 | 0% | 0 | 07/25 05:00:00 | 23.9 | 75.02 | 0 | 0 | 07/25 05:00:00 | 23.3 | 73.94 | 0 | 0 | 07/25 05:00:00 | 22.2 | 71.96 | 0 | 0 | 07/25 05:00:00 | 20.6 | 69.08 | 0 | 0 | 07/25 05:00:00 | 24 | 75.2 | 0 | 0 | 07/25 05:00:00 | 23.1 | 73.58 | 0 | 0
07/25 06:00:00 | 21.7 | 71.06 | 0% | 0 | 07/25 06:00:00 | 23.9 | 75.02 | 0 | 0 | 07/25 06:00:00 | 23.3 | 73.94 | 0 | 0 | 07/25 06:00:00 | 22.8 | 73.04 | 0 | 0 | 07/25 06:00:00 | 22.8 | 73.04 | 0 | 0 | 07/25 06:00:00 | 24 | 75.2 | 0 | 0 | 07/25 06:00:00 | 22.8 | 73.04 | 0 | 0
07/25 07:00:00 | 23.9 | 75.02 | 0% | 0 | 07/25 07:00:00 | 23.9 | 75.02 | 0 | 0 | 07/25 07:00:00 | 24.4 | 75.92 | 0 | 0 | 07/25 07:00:00 | 22.8 | 73.04 | 0 | 0 | 07/25 07:00:00 | 25 | 77 | 0 | 0 | 07/25 07:00:00 | 24.8 | 76.64 | 0 | 0 | 07/25 07:00:00 | 23.1 | 73.58 | 0 | 0
07/25 08:00:00 | 26.1 | 78.98 | 0% | 0 | 07/25 08:00:00 | 25 | 77 | 0 | 0 | 07/25 08:00:00 | 26.1 | 78.98 | 0 | 0 | 07/25 08:00:00 | 25 | 77 | 0 | 0 | 07/25 08:00:00 | 27.2 | 80.96 | 0 | 0 | 07/25 08:00:00 | 26.4 | 79.52 | 0 | 0 | 07/25 08:00:00 | 25.5 | 77.9 | 0 | 0
07/25 09:00:00 | 28.3 | 82.94 | 0% | 0 | 07/25 09:00:00 | 25 | 77 | 0 | 0 | 07/25 09:00:00 | 28.3 | 82.94 | 0 | 0 | 07/25 09:00:00 | 26.7 | 80.06 | 0 | 0 | 07/25 09:00:00 | 28.3 | 82.94 | 0 | 0 | 07/25 09:00:00 | 28 | 82.4 | 0 | 0 | 07/25 09:00:00 | 27.6 | 81.68 | 0 | 0
07/25 10:00:00 | 30 | 86 | 0% | 0 | 07/25 10:00:00 | 26.7 | 80.06 | 0 | 0 | 07/25 10:00:00 | 30.6 | 87.08 | 0 | 0 | 07/25 10:00:00 | 26.7 | 80.06 | 0 | 0 | 07/25 10:00:00 | 28.9 | 84.02 | 0 | 0 | 07/25 10:00:00 | 29.5 | 85.1 | 0 | 0 | 07/25 10:00:00 | 29.6 | 85.28 | 0 | 0
07/25 11:00:00 | 30.6 | 87.08 | 0% | 0 | 07/25 11:00:00 | 27.8 | 82.04 | 0 | 0 | 07/25 11:00:00 | 32.2 | 89.96 | 0 | 0 | 07/25 11:00:00 | 29.4 | 84.92 | 0 | 0 | 07/25 11:00:00 | 31.1 | 87.98 | 0 | 0 | 07/25 11:00:00 | 30.3 | 86.54 | 0 | 0 | 07/25 11:00:00 | 30.8 | 87.44 | 0 | 0
07/25 12:00:00 | 31.1 | 87.98 | 0% | 0 | 07/25 12:00:00 | 29.4 | 84.92 | 0 | 0 | 07/25 12:00:00 | 33.3 | 91.94 | 0 | 0 | 07/25 12:00:00 | 29.4 | 84.92 | 0 | 0 | 07/25 12:00:00 | 31.1 | 87.98 | 0 | 0 | 07/25 12:00:00 | 29.8 | 85.64 | 0 | 0 | 07/25 12:00:00 | 31.8 | 89.24 | 0 | 0
07/25 13:00:00 | 31.7 | 89.06 | 0% | 0 | 07/25 13:00:00 | 29.4 | 84.92 | 0 | 0 | 07/25 13:00:00 | 33.3 | 91.94 | 0 | 0 | 07/25 13:00:00 | 29.4 | 84.92 | 0 | 0 | 07/25 13:00:00 | 31.1 | 87.98 | 0 | 0 | 07/25 13:00:00 | 30.5 | 86.9 | 0 | 0 | 07/25 13:00:00 | 32.2 | 89.96 | 0 | 0
07/25 14:00:00 | 31.1 | 87.98 | 0% | 0 | 07/25 14:00:00 | 30 | 86 | 0 | 0 | 07/25 14:00:00 | 33.3 | 91.94 | 0 | 0 | 07/25 14:00:00 | 26 | 78.8 | 0 | 0 | 07/25 14:00:00 | 32.8 | 91.04 | 0 | 0 | 07/25 14:00:00 | 30.7 | 87.26 | 0 | 0 | 07/25 14:00:00 | 32.6 | 90.68 | 0 | 0
07/25 15:00:00 | 30.6 | 87.08 | 0% | 0 | 07/25 15:00:00 | 30 | 86 | 0 | 0 | 07/25 15:00:00 | 33.3 | 91.94 | 0 | 0 | 07/25 15:00:00 | 26.1 | 78.98 | 0 | 0 | 07/25 15:00:00 | 32.8 | 91.04 | 0 | 0 | 07/25 15:00:00 | 30.3 | 86.54 | 0 | 0 | 07/25 15:00:00 | 32 | 89.6 | 0 | 0
07/25 16:00:00 | 31.1 | 87.98 | 0% | 0 | 07/25 16:00:00 | 30.6 | 87.08 | 0 | 0 | 07/25 16:00:00 | 35 | 95 | 0 | 0 | 07/25 16:00:00 | 26.1 | 78.98 | 0 | 0 | 07/25 16:00:00 | 31.1 | 87.98 | 0 | 0 | 07/25 16:00:00 | 29.7 | 85.46 | 0 | 0 | 07/25 16:00:00 | 31.5 | 88.7 | 0 | 0
07/25 17:00:00 | 31.7 | 89.06 | 0% | 0 | 07/25 17:00:00 | 30 | 86 | 0 | 0 | 07/25 17:00:00 | 34.4 | 93.92 | 0 | 0 | 07/25 17:00:00 | 27.2 | 80.96 | 0 | 0 | 07/25 17:00:00 | 31.7 | 89.06 | 0 | 0 | 07/25 17:00:00 | 29.5 | 85.1 | 0 | 0 | 07/25 17:00:00 | 32 | 89.6 | 0 | 0
07/25 18:00:00 | 30.6 | 87.08 | 0% | 0 | 07/25 18:00:00 | 29.4 | 84.92 | 0 | 0 | 07/25 18:00:00 | 32.2 | 89.96 | 0 | 0 | 07/25 18:00:00 | 26.7 | 80.06 | 0 | 0 | 07/25 18:00:00 | 30.6 | 87.08 | 0 | 0 | 07/25 18:00:00 | 28.8 | 83.84 | 0 | 0 | 07/25 18:00:00 | 32.5 | 90.5 | 0 | 0
07/25 19:00:00 | 27.8 | 82.04 | 0% | 0 | 07/25 19:00:00 | 29.4 | 84.92 | 0 | 0 | 07/25 19:00:00 | 27.2 | 80.96 | 0 | 0 | 07/25 19:00:00 | 26.7 | 80.06 | 0 | 0 | 07/25 19:00:00 | 30.6 | 87.08 | 0 | 0 | 07/25 19:00:00 | 27.5 | 81.5 | 0 | 0 | 07/25 19:00:00 | 31.6 | 88.88 | 0 | 0
07/25 20:00:00 | 26.1 | 78.98 | 0% | 0 | 07/25 20:00:00 | 28.9 | 84.02 | 0 | 0 | 07/25 20:00:00 | 23.9 | 75.02 | 0 | 0 | 07/25 20:00:00 | 25.6 | 78.08 | 0 | 0 | 07/25 20:00:00 | 25 | 77 | 0 | 0 | 07/25 20:00:00 | 26.4 | 79.52 | 0 | 0 | 07/25 20:00:00 | 29.6 | 85.28 | 0 | 0
07/25 21:00:00 | 25.6 | 78.08 | 0% | 0 | 07/25 21:00:00 | 28.3 | 82.94 | 0 | 0 | 07/25 21:00:00 | 25 | 77 | 0 | 0 | 07/25 21:00:00 | 25 | 77 | 0 | 0 | 07/25 21:00:00 | 23.9 | 75.02 | 0 | 0 | 07/25 21:00:00 | 25.7 | 78.26 | 0 | 0 | 07/25 21:00:00 | 28 | 82.4 | 0 | 0
07/25 22:00:00 | 24.4 | 75.92 | 0% | 0 | 07/25 22:00:00 | 26.7 | 80.06 | 0 | 0 | 07/25 22:00:00 | 24.4 | 75.92 | 0 | 0 | 07/25 22:00:00 | 25 | 77 | 0 | 0 | 07/25 22:00:00 | 23.3 | 73.94 | 0 | 0 | 07/25 22:00:00 | 25.9 | 78.62 | 0 | 0 | 07/25 22:00:00 | 26.5 | 79.7 | 0 | 0
07/25 23:00:00 | 25 | 77 | 0% | 0 | 07/25 23:00:00 | 26.1 | 78.98 | 0 | 0 | 07/25 23:00:00 | 23.9 | 75.02 | 0 | 0 | 07/25 23:00:00 | 23.9 | 75.02 | 0 | 0 | 07/25 23:00:00 | 21.7 | 71.06 | 0 | 0 | 07/25 23:00:00 | 25.4 | 77.72 | 0 | 0 | 07/25 23:00:00 | 25.4 | 77.72 | 0 | 0
07/25 24:00:00 | 23.9 | 75.02 | 0% | 0 | 07/25 24:00:00 | 25.6 | 78.08 | 0 | 0 | 07/25 24:00:00 | 23.9 | 75.02 | 0 | 0 | 07/25 24:00:00 | 22.8 | 73.04 | 0 | 0 | 07/25 24:00:00 | 21.1 | 69.98 | 0 | 0 | 07/25 24:00:00 | 25.3 | 77.54 | 0 | 0 | 07/25 24:00:00 | 25.3 | 77.54 | 0 | 0
07/26 01:00:00 | 22.8 | 73.04 | 0% | 0 | 07/26 01:00:00 | 25.6 | 78.08 | 0 | 0 | 07/26 01:00:00 | 23.3 | 73.94 | 0 | 0 | 07/26 01:00:00 | 22.8 | 73.04 | 0 | 0 | 07/26 01:00:00 | 21.1 | 69.98 | 0 | 0 | 07/26 01:00:00 | 25 | 77 | 0 | 0 | 07/26 01:00:00 | 24.5 | 76.1 | 0 | 0
07/26 02:00:00 | 22.8 | 73.04 | 0% | 0 | 07/26 02:00:00 | 24.4 | 75.92 | 0 | 0 | 07/26 02:00:00 | 23.3 | 73.94 | 0 | 0 | 07/26 02:00:00 | 22.2 | 71.96 | 0 | 0 | 07/26 02:00:00 | 19.4 | 66.92 | 0 | 0 | 07/26 02:00:00 | 25 | 77 | 0 | 0 | 07/26 02:00:00 | 24.2 | 75.56 | 0 | 0
07/26 03:00:00 | 22.2 | 71.96 | 0% | 0 | 07/26 03:00:00 | 23.9 | 75.02 | 0 | 0 | 07/26 03:00:00 | 23.3 | 73.94 | 0 | 0 | 07/26 03:00:00 | 22.2 | 71.96 | 0 | 0 | 07/26 03:00:00 | 19.4 | 66.92 | 0 | 0 | 07/26 03:00:00 | 24 | 75.2 | 0 | 0 | 07/26 03:00:00 | 23.3 | 73.94 | 0 | 0
07/26 04:00:00 | 21.7 | 71.06 | 0% | 0 | 07/26 04:00:00 | 23.3 | 73.94 | 0 | 0 | 07/26 04:00:00 | 24 | 75.2 | 0 | 0 | 07/26 04:00:00 | 22.8 | 73.04 | 0 | 0 | 07/26 04:00:00 | 19.4 | 66.92 | 0 | 0 | 07/26 04:00:00 | 23.7 | 74.66 | 0 | 0 | 07/26 04:00:00 | 22.9 | 73.22 | 0 | 0
07/26 05:00:00 | 21.7 | 71.06 | 0% | 0 | 07/26 05:00:00 | 23.3 | 73.94 | 0 | 0 | 07/26 05:00:00 | 23.9 | 75.02 | 0 | 0 | 07/26 05:00:00 | 22.2 | 71.96 | 0 | 0 | 07/26 05:00:00 | 18.3 | 64.94 | 0 | 0.06 | 07/26 05:00:00 | 24 | 75.2 | 0 | 0 | 07/26 05:00:00 | 22.6 | 72.68 | 0 | 0
07/26 06:00:00 | 22.2 | 71.96 | 0% | 0 | 07/26 06:00:00 | 24.4 | 75.92 | 0 | 0 | 07/26 06:00:00 | 23 | 73.4 | 0 | 0 | 07/26 06:00:00 | 22.8 | 73.04 | 0 | 0 | 07/26 06:00:00 | 20.6 | 69.08 | 0 | 0 | 07/26 06:00:00 | 24 | 75.2 | 0 | 0 | 07/26 06:00:00 | 22.5 | 72.5 | 0 | 0
07/26 07:00:00 | 23.3 | 73.94 | 0% | 0 | 07/26 07:00:00 | 24.4 | 75.92 | 0 | 0 | 07/26 07:00:00 | 23.3 | 73.94 | 0 | 0 | 07/26 07:00:00 | 23.3 | 73.94 | 0 | 0 | 07/26 07:00:00 | 20.6 | 69.08 | 0 | 0 | 07/26 07:00:00 | 24.8 | 76.64 | 0 | 0 | 07/26 07:00:00 | 22.6 | 72.68 | 0 | 0
07/26 08:00:00 | 26.1 | 78.98 | 0% | 0 | 07/26 08:00:00 | 27.2 | 80.96 | 0 | 0 | 07/26 08:00:00 | 25 | 77 | 0 | 0 | 07/26 08:00:00 | 24.4 | 75.92 | 0 | 0 | 07/26 08:00:00 | 25.6 | 78.08 | 0 | 0 | 07/26 08:00:00 | 26.5 | 79.7 | 0 | 0 | 07/26 08:00:00 | 24.6 | 76.28 | 0 | 0
07/26 09:00:00 | 28.3 | 82.94 | 0% | 0 | 07/26 09:00:00 | 30 | 86 | 0 | 0 | 07/26 09:00:00 | 27.2 | 80.96 | 0 | 0 | 07/26 09:00:00 | 30 | 86 | 0 | 0 | 07/26 09:00:00 | 27.2 | 80.96 | 0 | 0 | 07/26 09:00:00 | 28.2 | 82.76 | 0 | 0 | 07/26 09:00:00 | 27.6 | 81.68 | 0 | 0
07/26 10:00:00 | 30 | 86 | 0% | 0 | 07/26 10:00:00 | 31.1 | 87.98 | 0 | 0 | 07/26 10:00:00 | 27.8 | 82.04 | 0 | 0 | 07/26 10:00:00 | 30 | 86 | 0 | 0 | 07/26 10:00:00 | 30.6 | 87.08 | 0 | 0 | 07/26 10:00:00 | 29.7 | 85.46 | 0 | 0 | 07/26 10:00:00 | 29.9 | 85.82 | 0 | 0
07/26 11:00:00 | 31.1 | 87.98 | 0% | 0 | 07/26 11:00:00 | 32 | 89.6 | 0 | 0 | 07/26 11:00:00 | 30 | 86 | 0 | 0 | 07/26 11:00:00 | 30.6 | 87.08 | 0 | 0 | 07/26 11:00:00 | 31.7 | 89.06 | 0 | 0 | 07/26 11:00:00 | 29 | 84.2 | 0 | 0 | 07/26 11:00:00 | 31.5 | 88.7 | 0 | 0
07/26 12:00:00 | 30.6 | 87.08 | 0% | 0 | 07/26 12:00:00 | 31.1 | 87.98 | 0 | 0 | 07/26 12:00:00 | 31.7 | 89.06 | 0 | 0 | 07/26 12:00:00 | 32.2 | 89.96 | 0 | 0 | 07/26 12:00:00 | 32.2 | 89.96 | 0 | 0 | 07/26 12:00:00 | 30.2 | 86.36 | 0 | 0 | 07/26 12:00:00 | 32.4 | 90.32 | 0 | 0
07/26 13:00:00 | 31.1 | 87.98 | 0% | 0 | 07/26 13:00:00 | 30 | 86 | 0 | 0 | 07/26 13:00:00 | 31.7 | 89.06 | 0 | 0 | 07/26 13:00:00 | 32.2 | 89.96 | 0 | 0 | 07/26 13:00:00 | 32.2 | 89.96 | 0 | 0 | 07/26 13:00:00 | 31.3 | 88.34 | 0 | 0 | 07/26 13:00:00 | 33 | 91.4 | 0 | 0
07/26 14:00:00 | 31.7 | 89.06 | 0% | 0 | 07/26 14:00:00 | 26.1 | 78.98 | 0 | 0 | 07/26 14:00:00 | 32.8 | 91.04 | 0 | 0 | 07/26 14:00:00 | 33.3 | 91.94 | 0 | 0 | 07/26 14:00:00 | 32.8 | 91.04 | 0 | 0 | 07/26 14:00:00 | 31.6 | 88.88 | 0 | 0 | 07/26 14:00:00 | 33.4 | 92.12 | 0 | 0
07/26 15:00:00 | 32.2 | 89.96 | 0% | 0 | 07/26 15:00:00 | 25 | 77 | 0 | 0 | 07/26 15:00:00 | 29.4 | 84.92 | 0 | 0 | 07/26 15:00:00 | 27.8 | 82.04 | 0 | 0 | 07/26 15:00:00 | 33.9 | 93.02 | 0 | 0 | 07/26 15:00:00 | 31.4 | 88.52 | 0 | 0 | 07/26 15:00:00 | 33.7 | 92.66 | 0 | 0
07/26 16:00:00 | 32.2 | 89.96 | 0% | 0 | 07/26 16:00:00 | 22.8 | 73.04 | 0 | 0 | 07/26 16:00:00 | 24.4 | 75.92 | 0 | 0 | 07/26 16:00:00 | 25 | 77 | 0 | 0 | 07/26 16:00:00 | 32.8 | 91.04 | 0 | 0 | 07/26 16:00:00 | 31.3 | 88.34 | 0 | 0 | 07/26 16:00:00 | 33.7 | 92.66 | 0 | 0
07/26 17:00:00 | 31.7 | 89.06 | 0% | 0 | 07/26 17:00:00 | 22.2 | 71.96 | 0 | 0 | 07/26 17:00:00 | 25 | 77 | 0 | 0 | 07/26 17:00:00 | 25.6 | 78.08 | 0 | 0 | 07/26 17:00:00 | 31.1 | 87.98 | 0 | 0 | 07/26 17:00:00 | 31 | 87.8 | 0 | 0 | 07/26 17:00:00 | 33.9 | 93.02 | 0 | 0
07/26 18:00:00 | 30.6 | 87.08 | 0% | 0 | 07/26 18:00:00 | 22.8 | 73.04 | 0 | 0 | 07/26 18:00:00 | 25.6 | 78.08 | 0 | 0 | 07/26 18:00:00 | 26.1 | 78.98 | 0 | 0 | 07/26 18:00:00 | 31.1 | 87.98 | 0 | 0 | 07/26 18:00:00 | 30 | 86 | 0 | 0 | 07/26 18:00:00 | 33.1 | 91.58 | 0 | 0
07/26 19:00:00 | 27.2 | 80.96 | 0% | 0 | 07/26 19:00:00 | 22.8 | 73.04 | 0 | 0 | 07/26 19:00:00 | 26.7 | 80.06 | 0 | 0 | 07/26 19:00:00 | 26.1 | 78.98 | 0 | 0 | 07/26 19:00:00 | 31.1 | 87.98 | 0 | 0 | 07/26 19:00:00 | 28.3 | 82.94 | 0 | 0 | 07/26 19:00:00 | 32.2 | 89.96 | 0 | 0
07/26 20:00:00 | 25 | 77 | 0% | 0 | 07/26 20:00:00 | 22.8 | 73.04 | 0 | 0 | 07/26 20:00:00 | 26.7 | 80.06 | 0 | 0 | 07/26 20:00:00 | 25.6 | 78.08 | 0 | 0 | 07/26 20:00:00 | 25 | 77 | 0 | 0 | 07/26 20:00:00 | 27 | 80.6 | 0 | 0 | 07/26 20:00:00 | 30.2 | 86.36 | 0 | 0
07/26 21:00:00 | 25 | 77 | 0% | 0 | 07/26 21:00:00 | 22.8 | 73.04 | 0 | 0 | 07/26 21:00:00 | 25.6 | 78.08 | 0 | 0 | 07/26 21:00:00 | 24.4 | 75.92 | 0 | 0 | 07/26 21:00:00 | 23.9 | 75.02 | 0 | 0 | 07/26 21:00:00 | 26.5 | 79.7 | 0 | 0 | 07/26 21:00:00 | 28.6 | 83.48 | 0 | 0
07/26 22:00:00 | 24.4 | 75.92 | 0% | 0 | 07/26 22:00:00 | 22.2 | 71.96 | 0 | 0 | 07/26 22:00:00 | 24.4 | 75.92 | 0 | 0 | 07/26 22:00:00 | 24.4 | 75.92 | 0 | 0 | 07/26 22:00:00 | 22.8 | 73.04 | 0 | 0 | 07/26 22:00:00 | 26.1 | 78.98 | 0 | 0 | 07/26 22:00:00 | 27.7 | 81.86 | 0 | 0
07/26 23:00:00 | 23.3 | 73.94 | 0% | 0 | 07/26 23:00:00 | 22.8 | 73.04 | 0 | 0 | 07/26 23:00:00 | 23.9 | 75.02 | 0 | 0 | 07/26 23:00:00 | 22.8 | 73.04 | 0 | 0 | 07/26 23:00:00 | 21.7 | 71.06 | 0 | 0 | 07/26 23:00:00 | 25.4 | 77.72 | 0 | 0 | 07/26 23:00:00 | 26.7 | 80.06 | 0 | 0
07/26 24:00:00 | 22.2 | 71.96 | 0% | 0 | 07/26 24:00:00 | 23 | 73.4 | 0 | 0 | 07/26 24:00:00 | 23.9 | 75.02 | 0 | 0 | 07/26 24:00:00 | 22.8 | 73.04 | 0 | 0 | 07/26 24:00:00 | 21.1 | 69.98 | 0 | 0 | 07/26 24:00:00 | 25.6 | 78.08 | 0 | 0 | 07/26 24:00:00 | 25.1 | 77.18 | 0 | 0
07/27 01:00:00 | 21.7 | 71.06 | 0% | 0 | 07/27 01:00:00 | 22.8 | 73.04 | 0 | 0 | 07/27 01:00:00 | 23.3 | 73.94 | 0 | 0 | 07/27 01:00:00 | 22.8 | 73.04 | 0 | 0 | 07/27 01:00:00 | 20.6 | 69.08 | 0 | 0 | 07/27 01:00:00 | 25.7 | 78.26 | 0 | 0 | 07/27 01:00:00 | 24.9 | 76.82 | 0 | 0
07/27 02:00:00 | 21.1 | 69.98 | 0% | 0 | 07/27 02:00:00 | 22.2 | 71.96 | 0 | 0 | 07/27 02:00:00 | 23.3 | 73.94 | 0 | 0 | 07/27 02:00:00 | 21.7 | 71.06 | 0 | 0 | 07/27 02:00:00 | 20 | 68 | 0 | 0 | 07/27 02:00:00 | 25.6 | 78.08 | 0 | 0 | 07/27 02:00:00 | 24 | 75.2 | 0 | 0
07/27 03:00:00 | 20.6 | 69.08 | 0% | 0 | 07/27 03:00:00 | 21.7 | 71.06 | 0 | 0 | 07/27 03:00:00 | 23.3 | 73.94 | 0 | 0 | 07/27 03:00:00 | 21.7 | 71.06 | 0 | 0 | 07/27 03:00:00 | 19.4 | 66.92 | 0 | 0 | 07/27 03:00:00 | 25.8 | 78.44 | 0 | 0 | 07/27 03:00:00 | 23.7 | 74.66 | 0 | 0
07/27 04:00:00 | 20.6 | 69.08 | 0% | 0 | 07/27 04:00:00 | 22.8 | 73.04 | 0 | 0 | 07/27 04:00:00 | 22.8 | 73.04 | 0 | 0 | 07/27 04:00:00 | 21.7 | 71.06 | 0 | 0 | 07/27 04:00:00 | 19.4 | 66.92 | 0 | 0 | 07/27 04:00:00 | 25.7 | 78.26 | 0 | 0 | 07/27 04:00:00 | 23.5 | 74.3 | 0 | 0
07/27 05:00:00 | 20 | 68 | 0% | 0 | 07/27 05:00:00 | 22.2 | 71.96 | 0 | 0 | 07/27 05:00:00 | 22.8 | 73.04 | 0 | 0 | 07/27 05:00:00 | 21.1 | 69.98 | 0 | 0 | 07/27 05:00:00 | 20 | 68 | 0 | 0 | 07/27 05:00:00 | 25.2 | 77.36 | 0 | 0 | 07/27 05:00:00 | 23 | 73.4 | 0 | 0
07/27 06:00:00 | 22.2 | 71.96 | 0% | 0 | 07/27 06:00:00 | 23.9 | 75.02 | 0 | 0 | 07/27 06:00:00 | 23.9 | 75.02 | 0 | 0 | 07/27 06:00:00 | 22 | 71.6 | 0 | 0 | 07/27 06:00:00 | 20.6 | 69.08 | 0 | 0 | 07/27 06:00:00 | 25 | 77 | 0 | 0 | 07/27 06:00:00 | 23.6 | 74.48 | 0 | 0
07/27 07:00:00 | 25 | 77 | 0% | 0 | 07/27 07:00:00 | 23.9 | 75.02 | 0 | 0 | 07/27 07:00:00 | 23.9 | 75.02 | 0 | 0 | 07/27 07:00:00 | 24.4 | 75.92 | 0 | 0 | 07/27 07:00:00 | 20.6 | 69.08 | 0 | 0 | 07/27 07:00:00 | 25 | 77 | 0 | 0 | 07/27 07:00:00 | 23.5 | 74.3 | 0 | 0
07/27 08:00:00 | 27.2 | 80.96 | 0% | 0 | 07/27 08:00:00 | 26.7 | 80.06 | 0 | 0 | 07/27 08:00:00 | 24.4 | 75.92 | 0 | 0 | 07/27 08:00:00 | 25 | 77 | 0 | 0 | 07/27 08:00:00 | 26.7 | 80.06 | 0 | 0 | 07/27 08:00:00 | 26 | 78.8 | 0 | 0 | 07/27 08:00:00 | 25.4 | 77.72 | 0 | 0
07/27 09:00:00 | 28.9 | 84.02 | 0% | 0 | 07/27 09:00:00 | 27.2 | 80.96 | 0 | 0 | 07/27 09:00:00 | 25 | 77 | 0 | 0 | 07/27 09:00:00 | 28 | 82.4 | 0 | 0 | 07/27 09:00:00 | 29.4 | 84.92 | 0 | 0 | 07/27 09:00:00 | 27 | 80.6 | 0 | 0 | 07/27 09:00:00 | 27.5 | 81.5 | 0 | 0
07/27 10:00:00 | 30 | 86 | 0% | 0 | 07/27 10:00:00 | 28.9 | 84.02 | 0 | 0 | 07/27 10:00:00 | 25.6 | 78.08 | 0 | 0 | 07/27 10:00:00 | 27.8 | 82.04 | 0 | 0 | 07/27 10:00:00 | 31.7 | 89.06 | 0 | 0 | 07/27 10:00:00 | 30 | 86 | 0 | 0 | 07/27 10:00:00 | 30 | 86 | 0 | 0
07/27 11:00:00 | 31.1 | 87.98 | 0% | 0 | 07/27 11:00:00 | 29.4 | 84.92 | 0 | 0 | 07/27 11:00:00 | 28.9 | 84.02 | 0 | 0 | 07/27 11:00:00 | 30 | 86 | 0 | 0 | 07/27 11:00:00 | 31.7 | 89.06 | 0 | 0 | 07/27 11:00:00 | 30 | 86 | 0 | 0 | 07/27 11:00:00 | 30.7 | 87.26 | 0 | 0
07/27 12:00:00 | 32.2 | 89.96 | 0% | 0 | 07/27 12:00:00 | 30.6 | 87.08 | 0 | 0 | 07/27 12:00:00 | 29.4 | 84.92 | 0 | 0 | 07/27 12:00:00 | 32.2 | 89.96 | 0 | 0 | 07/27 12:00:00 | 31.7 | 89.06 | 0 | 0 | 07/27 12:00:00 | 30 | 86 | 0 | 0 | 07/27 12:00:00 | 30.6 | 87.08 | 0 | 0
07/27 13:00:00 | 32.2 | 89.96 | 0% | 0 | 07/27 13:00:00 | 30.6 | 87.08 | 0 | 0 | 07/27 13:00:00 | 33 | 91.4 | 0 | 0 | 07/27 13:00:00 | 32.2 | 89.96 | 0 | 0 | 07/27 13:00:00 | 32.2 | 89.96 | 0 | 0 | 07/27 13:00:00 | 27 | 80.6 | 0 | 0 | 07/27 13:00:00 | 32.8 | 91.04 | 0 | 0
07/27 14:00:00 | 32.8 | 91.04 | 0% | 0 | 07/27 14:00:00 | 30.6 | 87.08 | 0 | 0 | 07/27 14:00:00 | 32.8 | 91.04 | 0 | 0 | 07/27 14:00:00 | 33.3 | 91.94 | 0 | 0 | 07/27 14:00:00 | 32.2 | 89.96 | 0 | 0 | 07/27 14:00:00 | 30 | 86 | 0 | 0 | 07/27 14:00:00 | 33.6 | 92.48 | 0 | 0
07/27 15:00:00 | 33.3 | 91.94 | 0% | 0 | 07/27 15:00:00 | 31.1 | 87.98 | 0 | 0 | 07/27 15:00:00 | 33.9 | 93.02 | 0 | 0 | 07/27 15:00:00 | 32.2 | 89.96 | 0 | 0 | 07/27 15:00:00 | 32.2 | 89.96 | 0 | 0 | 07/27 15:00:00 | 28 | 82.4 | 0 | 0 | 07/27 15:00:00 | 34.1 | 93.38 | 0 | 0
07/27 16:00:00 | 32.8 | 91.04 | 0% | 0 | 07/27 16:00:00 | 31.1 | 87.98 | 0 | 0 | 07/27 16:00:00 | 33.3 | 91.94 | 0 | 0 | 07/27 16:00:00 | 32.2 | 89.96 | 0 | 0 | 07/27 16:00:00 | 30.6 | 87.08 | 0 | 0 | 07/27 16:00:00 | 31.1 | 87.98 | 0 | 0 | 07/27 16:00:00 | 28.4 | 83.12 | 0 | 0
07/27 17:00:00 | 32.2 | 89.96 | 0% | 0 | 07/27 17:00:00 | 30.6 | 87.08 | 0 | 0 | 07/27 17:00:00 | 33.3 | 91.94 | 0 | 0 | 07/27 17:00:00 | 32.8 | 91.04 | 0 | 0 | 07/27 17:00:00 | 30.6 | 87.08 | 0 | 0 | 07/27 17:00:00 | 30.7 | 87.26 | 0 | 0 | 07/27 17:00:00 | 28.4 | 83.12 | 0 | 0
07/27 18:00:00 | 31.1 | 87.98 | 0% | 0 | 07/27 18:00:00 | 30 | 86 | 0 | 0 | 07/27 18:00:00 | 33.3 | 91.94 | 0 | 0 | 07/27 18:00:00 | 31 | 87.8 | 0 | 0 | 07/27 18:00:00 | 30 | 86 | 0 | 0 | 07/27 18:00:00 | 29.6 | 85.28 | 0 | 0 | 07/27 18:00:00 | 30.1 | 86.18 | 0 | 0
07/27 19:00:00 | 27.2 | 80.96 | 0% | 0 | 07/27 19:00:00 | 30 | 86 | 0 | 0 | 07/27 19:00:00 | 29.4 | 84.92 | 0 | 0 | 07/27 19:00:00 | 31.1 | 87.98 | 0 | 0 | 07/27 19:00:00 | 30 | 86 | 0 | 0 | 07/27 19:00:00 | 28.6 | 83.48 | 0 | 0 | 07/27 19:00:00 | 30 | 86 | 0 | 0
07/27 20:00:00 | 26.1 | 78.98 | 0% | 0 | 07/27 20:00:00 | 28.3 | 82.94 | 0 | 0 | 07/27 20:00:00 | 29.4 | 84.92 | 0 | 0 | 07/27 20:00:00 | 25 | 77 | 0 | 0 | 07/27 20:00:00 | 24.4 | 75.92 | 0 | 0 | 07/27 20:00:00 | 27.4 | 81.32 | 0 | 0 | 07/27 20:00:00 | 28.8 | 83.84 | 0 | 0
07/27 21:00:00 | 25.6 | 78.08 | 0% | 0 | 07/27 21:00:00 | 27.2 | 80.96 | 0 | 0 | 07/27 21:00:00 | 26.7 | 80.06 | 0 | 0 | 07/27 21:00:00 | 24.4 | 75.92 | 0 | 0 | 07/27 21:00:00 | 23.9 | 75.02 | 0 | 0 | 07/27 21:00:00 | 26.7 | 80.06 | 0 | 0 | 07/27 21:00:00 | 27.7 | 81.86 | 0 | 0
07/27 22:00:00 | 25 | 77 | 0% | 0 | 07/27 22:00:00 | 26.7 | 80.06 | 0 | 0 | 07/27 22:00:00 | 27.2 | 80.96 | 0 | 0 | 07/27 22:00:00 | 24.4 | 75.92 | 0 | 0 | 07/27 22:00:00 | 22.8 | 73.04 | 0 | 0 | 07/27 22:00:00 | 26.8 | 80.24 | 0 | 0 | 07/27 22:00:00 | 27.3 | 81.14 | 0 | 0
07/27 23:00:00 | 25 | 77 | 0% | 0 | 07/27 23:00:00 | 26.1 | 78.98 | 0 | 0 | 07/27 23:00:00 | 26.1 | 78.98 | 0 | 0 | 07/27 23:00:00 | 23.9 | 75.02 | 0 | 0 | 07/27 23:00:00 | 22.2 | 71.96 | 0 | 0 | 07/27 23:00:00 | 26.8 | 80.24 | 0 | 0 | 07/27 23:00:00 | 26.7 | 80.06 | 0 | 0
07/27 24:00:00 | 23.9 | 75.02 | 0% | 0 | 07/27 24:00:00 | 25 | 77 | 0 | 0 | 07/27 24:00:00 | 26.1 | 78.98 | 0 | 0 | 07/27 24:00:00 | 23.9 | 75.02 | 0 | 0 | 07/27 24:00:00 | 21.7 | 71.06 | 0 | 0 | 07/27 24:00:00 | 25.5 | 77.9 | 0 | 0 | 07/27 24:00:00 | 25.1 | 77.18 | 0 | 0
07/28 01:00:00 | 23.3 | 73.94 | 0% | 0 | 07/28 01:00:00 | 25 | 77 | 0 | 0 | 07/28 01:00:00 | 25 | 77 | 0 | 0 | 07/28 01:00:00 | 23.9 | 75.02 | 0 | 0 | 07/28 01:00:00 | 21.7 | 71.06 | 0 | 0 | 07/28 01:00:00 | 25 | 77 | 0 | 0 | 07/28 01:00:00 | 25.4 | 77.72 | 0 | 0
07/28 02:00:00 | 22.2 | 71.96 | 0% | 0 | 07/28 02:00:00 | 24.4 | 75.92 | 0 | 0 | 07/28 02:00:00 | 25 | 77 | 0 | 0 | 07/28 02:00:00 | 23.3 | 73.94 | 0 | 0 | 07/28 02:00:00 | 21.1 | 69.98 | 0 | 0 | 07/28 02:00:00 | 25 | 77 | 0 | 0 | 07/28 02:00:00 | 25.6 | 78.08 | 0 | 0
07/28 03:00:00 | 21.7 | 71.06 | 0% | 0 | 07/28 03:00:00 | 23.9 | 75.02 | 0 | 0 | 07/28 03:00:00 | 25 | 77 | 0 | 0 | 07/28 03:00:00 | 23.3 | 73.94 | 0 | 0 | 07/28 03:00:00 | 21.1 | 69.98 | 0 | 0 | 07/28 03:00:00 | 24 | 75.2 | 0 | 0 | 07/28 03:00:00 | 25.3 | 77.54 | 0 | 0
07/28 04:00:00 | 21.7 | 71.06 | 0% | 0 | 07/28 04:00:00 | 24.4 | 75.92 | 0 | 0 | 07/28 04:00:00 | 24.4 | 75.92 | 0 | 0 | 07/28 04:00:00 | 23.3 | 73.94 | 0 | 0 | 07/28 04:00:00 | 21.1 | 69.98 | 0 | 0 | 07/28 04:00:00 | 24 | 75.2 | 0 | 0 | 07/28 04:00:00 | 25.5 | 77.9 | 0 | 0
07/28 05:00:00 | 21.1 | 69.98 | 0% | 0 | 07/28 05:00:00 | 23.9 | 75.02 | 0 | 0 | 07/28 05:00:00 | 24.4 | 75.92 | 0 | 0 | 07/28 05:00:00 | 22.8 | 73.04 | 0 | 0 | 07/28 05:00:00 | 21.1 | 69.98 | 0 | 0 | 07/28 05:00:00 | 25 | 77 | 0 | 0 | 07/28 05:00:00 | 25.5 | 77.9 | 0 | 0
07/28 06:00:00 | 22.2 | 71.96 | 0% | 0 | 07/28 06:00:00 | 25.6 | 78.08 | 0 | 0 | 07/28 06:00:00 | 24.4 | 75.92 | 0 | 0 | 07/28 06:00:00 | 23.3 | 73.94 | 0 | 0 | 07/28 06:00:00 | 22.2 | 71.96 | 0 | 0 | 07/28 06:00:00 | 25 | 77 | 0 | 0 | 07/28 06:00:00 | 25.3 | 77.54 | 0 | 0
07/28 07:00:00 | 25 | 77 | 0% | 0 | 07/28 07:00:00 | 25.6 | 78.08 | 0 | 0 | 07/28 07:00:00 | 25 | 77 | 0 | 0 | 07/28 07:00:00 | 23.3 | 73.94 | 0 | 0 | 07/28 07:00:00 | 22.2 | 71.96 | 0 | 0 | 07/28 07:00:00 | 25 | 77 | 0 | 0 | 07/28 07:00:00 | 25.3 | 77.54 | 0 | 0
07/28 08:00:00 | 27.2 | 80.96 | 0% | 0 | 07/28 08:00:00 | 29.4 | 84.92 | 0 | 0 | 07/28 08:00:00 | 25 | 77 | 0 | 0 | 07/28 08:00:00 | 29.4 | 84.92 | 0 | 0 | 07/28 08:00:00 | 26.1 | 78.98 | 0 | 0 | 07/28 08:00:00 | 27 | 80.6 | 0 | 0 | 07/28 08:00:00 | 25.5 | 77.9 | 0 | 0
07/28 09:00:00 | 29.4 | 84.92 | 0% | 0 | 07/28 09:00:00 | 31.1 | 87.98 | 0 | 0 | 07/28 09:00:00 | 30 | 86 | 0 | 0 | 07/28 09:00:00 | 31.1 | 87.98 | 0 | 0 | 07/28 09:00:00 | 28.9 | 84.02 | 0 | 0 | 07/28 09:00:00 | 27 | 80.6 | 0 | 0 | 07/28 09:00:00 | 25.6 | 78.08 | 0 | 0
07/28 10:00:00 | 31.1 | 87.98 | 0% | 0 | 07/28 10:00:00 | 31.1 | 87.98 | 0 | 0 | 07/28 10:00:00 | 31.7 | 89.06 | 0 | 0 | 07/28 10:00:00 | 31.1 | 87.98 | 0 | 0 | 07/28 10:00:00 | 30 | 86 | 0 | 0 | 07/28 10:00:00 | 29 | 84.2 | 0 | 0 | 07/28 10:00:00 | 25.5 | 77.9 | 0 | 0
07/28 11:00:00 | 31.1 | 87.98 | 0% | 0 | 07/28 11:00:00 | 31.7 | 89.06 | 0 | 0 | 07/28 11:00:00 | 33.3 | 91.94 | 0 | 0 | 07/28 11:00:00 | 33.3 | 91.94 | 0 | 0 | 07/28 11:00:00 | 30.6 | 87.08 | 0 | 0 | 07/28 11:00:00 | 30.6 | 87.08 | 0 | 0 | 07/28 11:00:00 | 26.1 | 78.98 | 0 | 0
07/28 12:00:00 | 32.2 | 89.96 | 0% | 0 | 07/28 12:00:00 | 33.3 | 91.94 | 0 | 0 | 07/28 12:00:00 | 33.9 | 93.02 | 0 | 0 | 07/28 12:00:00 | 33.3 | 91.94 | 0 | 0 | 07/28 12:00:00 | 32.2 | 89.96 | 0 | 0 | 07/28 12:00:00 | 31.9 | 89.42 | 0 | 0 | 07/28 12:00:00 | 26.6 | 79.88 | 0 | 0
07/28 13:00:00 | 33.3 | 91.94 | 0% | 0 | 07/28 13:00:00 | 33.3 | 91.94 | 0 | 0 | 07/28 13:00:00 | 34.4 | 93.92 | 0 | 0 | 07/28 13:00:00 | 33.3 | 91.94 | 0 | 0 | 07/28 13:00:00 | 32.2 | 89.96 | 0 | 0 | 07/28 13:00:00 | 32.2 | 89.96 | 0 | 0 | 07/28 13:00:00 | 27.1 | 80.78 | 0 | 0
07/28 14:00:00 | 32.8 | 91.04 | 0% | 0 | 07/28 14:00:00 | 33.9 | 93.02 | 0 | 0 | 07/28 14:00:00 | 34.4 | 93.92 | 0 | 0 | 07/28 14:00:00 | 32.8 | 91.04 | 0 | 0 | 07/28 14:00:00 | 32.2 | 89.96 | 0 | 0 | 07/28 14:00:00 | 32.3 | 90.14 | 0 | 0 | 07/28 14:00:00 | 29.8 | 85.64 | 0 | 0
07/28 15:00:00 | 32.8 | 91.04 | 0% | 0 | 07/28 15:00:00 | 33.3 | 91.94 | 0 | 0 | 07/28 15:00:00 | 33.3 | 91.94 | 0 | 0 | 07/28 15:00:00 | 32.2 | 89.96 | 0 | 0 | 07/28 15:00:00 | 31.7 | 89.06 | 0 | 0 | 07/28 15:00:00 | 32.2 | 89.96 | 0 | 0 | 07/28 15:00:00 | 30.6 | 87.08 | 0 | 0
07/28 16:00:00 | 32.2 | 89.96 | 0% | 0 | 07/28 16:00:00 | 32.8 | 91.04 | 0 | 0 | 07/28 16:00:00 | 26.7 | 80.06 | 0 | 0 | 07/28 16:00:00 | 32.2 | 89.96 | 0 | 0 | 07/28 16:00:00 | 30.6 | 87.08 | 0 | 0 | 07/28 16:00:00 | 32 | 89.6 | 0 | 0 | 07/28 16:00:00 | 28.5 | 83.3 | 0 | 0
07/28 17:00:00 | 32.2 | 89.96 | 0% | 0 | 07/28 17:00:00 | 32.2 | 89.96 | 0 | 0 | 07/28 17:00:00 | 27.2 | 80.96 | 0 | 0 | 07/28 17:00:00 | 31.1 | 87.98 | 0 | 0 | 07/28 17:00:00 | 30 | 86 | 0 | 0 | 07/28 17:00:00 | 31 | 87.8 | 0 | 0 | 07/28 17:00:00 | 28.9 | 84.02 | 0 | 0
07/28 18:00:00 | 30.6 | 87.08 | 0% | 0 | 07/28 18:00:00 | 31.1 | 87.98 | 0 | 0 | 07/28 18:00:00 | 31.1 | 87.98 | 0 | 0 | 07/28 18:00:00 | 30 | 86 | 0 | 0 | 07/28 18:00:00 | 28.3 | 82.94 | 0 | 0 | 07/28 18:00:00 | 29.3 | 84.74 | 0 | 0 | 07/28 18:00:00 | 26.5 | 79.7 | 0 | 0
07/28 19:00:00 | 27.2 | 80.96 | 0% | 0 | 07/28 19:00:00 | 31.1 | 87.98 | 0 | 0 | 07/28 19:00:00 | 30.6 | 87.08 | 0 | 0 | 07/28 19:00:00 | 30 | 86 | 0 | 0 | 07/28 19:00:00 | 28.3 | 82.94 | 0 | 0 | 07/28 19:00:00 | 28.4 | 83.12 | 0 | 0 | 07/28 19:00:00 | 25.9 | 78.62 | 0 | 0
07/28 20:00:00 | 25.6 | 78.08 | 0% | 0 | 07/28 20:00:00 | 27.8 | 82.04 | 0 | 0 | 07/28 20:00:00 | 30.6 | 87.08 | 0 | 0 | 07/28 20:00:00 | 28.9 | 84.02 | 0 | 0 | 07/28 20:00:00 | 24.4 | 75.92 | 0 | 0 | 07/28 20:00:00 | 27.7 | 81.86 | 0 | 0 | 07/28 20:00:00 | 25.5 | 77.9 | 0 | 0
07/28 21:00:00 | 25 | 77 | 0% | 0 | 07/28 21:00:00 | 26.7 | 80.06 | 0 | 0 | 07/28 21:00:00 | 28.3 | 82.94 | 0 | 0 | 07/28 21:00:00 | 27.2 | 80.96 | 0 | 0 | 07/28 21:00:00 | 23.3 | 73.94 | 0 | 0 | 07/28 21:00:00 | 27.1 | 80.78 | 0 | 0 | 07/28 21:00:00 | 25.6 | 78.08 | 0 | 0
07/28 22:00:00 | 23.9 | 75.02 | 0% | 0 | 07/28 22:00:00 | 26.1 | 78.98 | 0 | 0 | 07/28 22:00:00 | 27.8 | 82.04 | 0 | 0 | 07/28 22:00:00 | 27.2 | 80.96 | 0 | 0 | 07/28 22:00:00 | 21.1 | 69.98 | 0 | 0 | 07/28 22:00:00 | 26.7 | 80.06 | 0 | 0 | 07/28 22:00:00 | 25.3 | 77.54 | 0 | 0
07/28 23:00:00 | 23.3 | 73.94 | 0% | 0 | 07/28 23:00:00 | 25.6 | 78.08 | 0 | 0 | 07/28 23:00:00 | 28.3 | 82.94 | 0 | 0 | 07/28 23:00:00 | 27.2 | 80.96 | 0 | 0 | 07/28 23:00:00 | 21.1 | 69.98 | 0 | 0 | 07/28 23:00:00 | 26.5 | 79.7 | 0 | 0 | 07/28 23:00:00 | 25.1 | 77.18 | 0 | 0
07/28 24:00:00 | 22.2 | 71.96 | 0% | 0 | 07/28 24:00:00 | 25.6 | 78.08 | 0 | 0 | 07/28 24:00:00 | 28.3 | 82.94 | 0 | 0 | 07/28 24:00:00 | 27.2 | 80.96 | 0 | 0 | 07/28 24:00:00 | 19.4 | 66.92 | 0 | 0 | 07/28 24:00:00 | 26.3 | 79.34 | 0 | 0 | 07/28 24:00:00 | 24.8 | 76.64 | 0 | 0
07/29 01:00:00 | 21.7 | 71.06 | 0% | 0 | 07/29 01:00:00 | 25.6 | 78.08 | 0 | 0 | 07/29 01:00:00 | 28.3 | 82.94 | 0 | 0 | 07/29 01:00:00 | 27.2 | 80.96 | 0 | 0 | 07/29 01:00:00 | 19.4 | 66.92 | 0 | 0 | 07/29 01:00:00 | 25.2 | 77.36 | 0 | 0 | 07/29 01:00:00 | 24.9 | 76.82 | 0 | 0
07/29 02:00:00 | 21.1 | 69.98 | 0% | 0 | 07/29 02:00:00 | 24.4 | 75.92 | 0 | 0 | 07/29 02:00:00 | 28.3 | 82.94 | 0 | 0 | 07/29 02:00:00 | 24.4 | 75.92 | 0 | 0 | 07/29 02:00:00 | 19.4 | 66.92 | 0 | 0 | 07/29 02:00:00 | 25.5 | 77.9 | 0 | 0 | 07/29 02:00:00 | 24.5 | 76.1 | 0 | 0
07/29 03:00:00 | 21.1 | 69.98 | 0% | 0 | 07/29 03:00:00 | 24.4 | 75.92 | 0 | 0 | 07/29 03:00:00 | 27.8 | 82.04 | 0 | 0 | 07/29 03:00:00 | 23.9 | 75.02 | 0 | 0 | 07/29 03:00:00 | 18.3 | 64.94 | 0 | 0.06 | 07/29 03:00:00 | 25 | 77 | 0 | 0 | 07/29 03:00:00 | 24.5 | 76.1 | 0 | 0
07/29 04:00:00 | 21.1 | 69.98 | 0% | 0 | 07/29 04:00:00 | 24.4 | 75.92 | 0 | 0 | 07/29 04:00:00 | 27.8 | 82.04 | 0 | 0 | 07/29 04:00:00 | 24.4 | 75.92 | 0 | 0 | 07/29 04:00:00 | 18.3 | 64.94 | 0 | 0.06 | 07/29 04:00:00 | 25.4 | 77.72 | 0 | 0 | 07/29 04:00:00 | 24.4 | 75.92 | 0 | 0
07/29 05:00:00 | 20 | 68 | 0% | 0 | 07/29 05:00:00 | 23.9 | 75.02 | 0 | 0 | 07/29 05:00:00 | 27.2 | 80.96 | 0 | 0 | 07/29 05:00:00 | 23.9 | 75.02 | 0 | 0 | 07/29 05:00:00 | 18.3 | 64.94 | 0 | 0.06 | 07/29 05:00:00 | 25.2 | 77.36 | 0 | 0 | 07/29 05:00:00 | 23.8 | 74.84 | 0 | 0
07/29 06:00:00 | 21.7 | 71.06 | 0% | 0 | 07/29 06:00:00 | 25 | 77 | 0 | 0 | 07/29 06:00:00 | 27.2 | 80.96 | 0 | 0 | 07/29 06:00:00 | 25 | 77 | 0 | 0 | 07/29 06:00:00 | 20 | 68 | 0 | 0 | 07/29 06:00:00 | 25.3 | 77.54 | 0 | 0 | 07/29 06:00:00 | 23.7 | 74.66 | 0 | 0
07/29 07:00:00 | 25.6 | 78.08 | 0% | 0 | 07/29 07:00:00 | 25 | 77 | 0 | 0 | 07/29 07:00:00 | 27.2 | 80.96 | 0 | 0 | 07/29 07:00:00 | 25 | 77 | 0 | 0 | 07/29 07:00:00 | 20 | 68 | 0 | 0 | 07/29 07:00:00 | 26.4 | 79.52 | 0 | 0 | 07/29 07:00:00 | 24.1 | 75.38 | 0 | 0
07/29 08:00:00 | 28.3 | 82.94 | 0% | 0 | 07/29 08:00:00 | 29.4 | 84.92 | 0 | 0 | 07/29 08:00:00 | 27.2 | 80.96 | 0 | 0 | 07/29 08:00:00 | 26.7 | 80.06 | 0 | 0 | 07/29 08:00:00 | 23.9 | 75.02 | 0 | 0 | 07/29 08:00:00 | 28.3 | 82.94 | 0 | 0 | 07/29 08:00:00 | 24.7 | 76.46 | 0 | 0
07/29 09:00:00 | 30 | 86 | 0% | 0 | 07/29 09:00:00 | 31.1 | 87.98 | 0 | 0 | 07/29 09:00:00 | 29.4 | 84.92 | 0 | 0 | 07/29 09:00:00 | 27.2 | 80.96 | 0 | 0 | 07/29 09:00:00 | 26.7 | 80.06 | 0 | 0 | 07/29 09:00:00 | 29 | 84.2 | 0 | 0 | 07/29 09:00:00 | 24.7 | 76.46 | 0 | 0
07/29 10:00:00 | 31.1 | 87.98 | 0% | 0 | 07/29 10:00:00 | 30.6 | 87.08 | 0 | 0 | 07/29 10:00:00 | 30 | 86 | 0 | 0 | 07/29 10:00:00 | 27.8 | 82.04 | 0 | 0 | 07/29 10:00:00 | 28.3 | 82.94 | 0 | 0 | 07/29 10:00:00 | 30.5 | 86.9 | 0 | 0 | 07/29 10:00:00 | 28 | 82.4 | 0 | 0
07/29 11:00:00 | 31.1 | 87.98 | 0% | 0 | 07/29 11:00:00 | 32 | 89.6 | 0 | 0 | 07/29 11:00:00 | 31.1 | 87.98 | 0 | 0 | 07/29 11:00:00 | 28.3 | 82.94 | 0 | 0 | 07/29 11:00:00 | 29.4 | 84.92 | 0 | 0 | 07/29 11:00:00 | 31.4 | 88.52 | 0 | 0 | 07/29 11:00:00 | 29.7 | 85.46 | 0 | 0
07/29 12:00:00 | 32.8 | 91.04 | 0% | 0 | 07/29 12:00:00 | 28 | 82.4 | 0 | 0 | 07/29 12:00:00 | 32.8 | 91.04 | 0 | 0 | 07/29 12:00:00 | 30 | 86 | 0 | 0 | 07/29 12:00:00 | 30 | 86 | 0 | 0 | 07/29 12:00:00 | 32.3 | 90.14 | 0 | 0 | 07/29 12:00:00 | 31.3 | 88.34 | 0 | 0
07/29 13:00:00 | 32.8 | 91.04 | 0% | 0 | 07/29 13:00:00 | 27.8 | 82.04 | 0 | 0 | 07/29 13:00:00 | 33.9 | 93.02 | 0 | 0 | 07/29 13:00:00 | 30 | 86 | 0 | 0 | 07/29 13:00:00 | 30 | 86 | 0 | 0 | 07/29 13:00:00 | 32.7 | 90.86 | 0 | 0 | 07/29 13:00:00 | 27.9 | 82.22 | 0 | 0
07/29 14:00:00 | 33.9 | 93.02 | 0% | 0 | 07/29 14:00:00 | 31.1 | 87.98 | 0 | 0 | 07/29 14:00:00 | 33.9 | 93.02 | 0 | 0 | 07/29 14:00:00 | 32.8 | 91.04 | 0 | 0 | 07/29 14:00:00 | 31.1 | 87.98 | 0 | 0 | 07/29 14:00:00 | 33.2 | 91.76 | 0 | 0 | 07/29 14:00:00 | 26.2 | 79.16 | 0 | 0
07/29 15:00:00 | 33.3 | 91.94 | 0% | 0 | 07/29 15:00:00 | 30.6 | 87.08 | 0 | 0 | 07/29 15:00:00 | 34.4 | 93.92 | 0 | 0 | 07/29 15:00:00 | 33.9 | 93.02 | 0 | 0 | 07/29 15:00:00 | 32.2 | 89.96 | 0 | 0 | 07/29 15:00:00 | 33.4 | 92.12 | 0 | 0 | 07/29 15:00:00 | 31 | 87.8 | 0 | 0
07/29 16:00:00 | 33.9 | 93.02 | 0% | 0 | 07/29 16:00:00 | 29.4 | 84.92 | 0 | 0 | 07/29 16:00:00 | 33.3 | 91.94 | 0 | 0 | 07/29 16:00:00 | 33.9 | 93.02 | 0 | 0 | 07/29 16:00:00 | 32.2 | 89.96 | 0 | 0 | 07/29 16:00:00 | 32.8 | 91.04 | 0 | 0 | 07/29 16:00:00 | 29 | 84.2 | 0 | 0
07/29 17:00:00 | 33.3 | 91.94 | 0% | 0 | 07/29 17:00:00 | 29.4 | 84.92 | 0 | 0 | 07/29 17:00:00 | 33.3 | 91.94 | 0 | 0 | 07/29 17:00:00 | 32.8 | 91.04 | 0 | 0 | 07/29 17:00:00 | 31.1 | 87.98 | 0 | 0 | 07/29 17:00:00 | 31.4 | 88.52 | 0 | 0 | 07/29 17:00:00 | 29.5 | 85.1 | 0 | 0
07/29 18:00:00 | 32.2 | 89.96 | 0% | 0 | 07/29 18:00:00 | 28.9 | 84.02 | 0 | 0 | 07/29 18:00:00 | 32.2 | 89.96 | 0 | 0 | 07/29 18:00:00 | 31.7 | 89.06 | 0 | 0 | 07/29 18:00:00 | 30.6 | 87.08 | 0 | 0 | 07/29 18:00:00 | 30.2 | 86.36 | 0 | 0 | 07/29 18:00:00 | 28.8 | 83.84 | 0 | 0
07/29 19:00:00 | 27.8 | 82.04 | 0% | 0 | 07/29 19:00:00 | 28.9 | 84.02 | 0 | 0 | 07/29 19:00:00 | 30.6 | 87.08 | 0 | 0 | 07/29 19:00:00 | 31.7 | 89.06 | 0 | 0 | 07/29 19:00:00 | 30.6 | 87.08 | 0 | 0 | 07/29 19:00:00 | 28.9 | 84.02 | 0 | 0 | 07/29 19:00:00 | 28.5 | 83.3 | 0 | 0
07/29 20:00:00 | 25.6 | 78.08 | 0% | 0 | 07/29 20:00:00 | 26.7 | 80.06 | 0 | 0 | 07/29 20:00:00 | 30.6 | 87.08 | 0 | 0 | 07/29 20:00:00 | 24.4 | 75.92 | 0 | 0 | 07/29 20:00:00 | 25.6 | 78.08 | 0 | 0 | 07/29 20:00:00 | 27.6 | 81.68 | 0 | 0 | 07/29 20:00:00 | 27 | 80.6 | 0 | 0
07/29 21:00:00 | 25 | 77 | 0% | 0 | 07/29 21:00:00 | 25.6 | 78.08 | 0 | 0 | 07/29 21:00:00 | 28.3 | 82.94 | 0 | 0 | 07/29 21:00:00 | 23.3 | 73.94 | 0 | 0 | 07/29 21:00:00 | 23.9 | 75.02 | 0 | 0 | 07/29 21:00:00 | 27.3 | 81.14 | 0 | 0 | 07/29 21:00:00 | 25.9 | 78.62 | 0 | 0
07/29 22:00:00 | 23.9 | 75.02 | 0% | 0 | 07/29 22:00:00 | 25 | 77 | 0 | 0 | 07/29 22:00:00 | 27.8 | 82.04 | 0 | 0 | 07/29 22:00:00 | 23.3 | 73.94 | 0 | 0 | 07/29 22:00:00 | 22.8 | 73.04 | 0 | 0 | 07/29 22:00:00 | 27.1 | 80.78 | 0 | 0 | 07/29 22:00:00 | 25.5 | 77.9 | 0 | 0
07/29 23:00:00 | 23.9 | 75.02 | 0% | 0 | 07/29 23:00:00 | 24.4 | 75.92 | 0 | 0 | 07/29 23:00:00 | 26.7 | 80.06 | 0 | 0 | 07/29 23:00:00 | 22.2 | 71.96 | 0 | 0 | 07/29 23:00:00 | 21.7 | 71.06 | 0 | 0 | 07/29 23:00:00 | 26.6 | 79.88 | 0 | 0 | 07/29 23:00:00 | 25 | 77 | 0 | 0
07/29 24:00:00 | 22.2 | 71.96 | 0% | 0 | 07/29 24:00:00 | 24.4 | 75.92 | 0 | 0 | 07/29 24:00:00 | 26.7 | 80.06 | 0 | 0 | 07/29 24:00:00 | 23.3 | 73.94 | 0 | 0 | 07/29 24:00:00 | 21.1 | 69.98 | 0 | 0 | 07/29 24:00:00 | 26.2 | 79.16 | 0 | 0 | 07/29 24:00:00 | 24.5 | 76.1 | 0 | 0
07/30 01:00:00 | 22.8 | 73.04 | 0% | 0 | 07/30 01:00:00 | 25 | 77 | 0 | 0 | 07/30 01:00:00 | 26.1 | 78.98 | 0 | 0 | 07/30 01:00:00 | 23.3 | 73.94 | 0 | 0 | 07/30 01:00:00 | 21.1 | 69.98 | 0 | 0 | 07/30 01:00:00 | 25.7 | 78.26 | 0 | 0 | 07/30 01:00:00 | 24.5 | 76.1 | 0 | 0
07/30 02:00:00 | 22.8 | 73.04 | 0% | 0 | 07/30 02:00:00 | 24.4 | 75.92 | 0 | 0 | 07/30 02:00:00 | 26.1 | 78.98 | 0 | 0 | 07/30 02:00:00 | 23.3 | 73.94 | 0 | 0 | 07/30 02:00:00 | 20 | 68 | 0 | 0 | 07/30 02:00:00 | 25.2 | 77.36 | 0 | 0 | 07/30 02:00:00 | 24.6 | 76.28 | 0 | 0
07/30 03:00:00 | 22.8 | 73.04 | 0% | 0 | 07/30 03:00:00 | 24.4 | 75.92 | 0 | 0 | 07/30 03:00:00 | 23.3 | 73.94 | 0 | 0 | 07/30 03:00:00 | 22.8 | 73.04 | 0 | 0 | 07/30 03:00:00 | 19.4 | 66.92 | 0 | 0 | 07/30 03:00:00 | 24.6 | 76.28 | 0 | 0 | 07/30 03:00:00 | 24.8 | 76.64 | 0 | 0
07/30 04:00:00 | 21.7 | 71.06 | 0% | 0 | 07/30 04:00:00 | 24 | 75.2 | 0 | 0 | 07/30 04:00:00 | 22.2 | 71.96 | 0 | 0 | 07/30 04:00:00 | 22.8 | 73.04 | 0 | 0 | 07/30 04:00:00 | 19.4 | 66.92 | 0 | 0 | 07/30 04:00:00 | 25.4 | 77.72 | 0 | 0 | 07/30 04:00:00 | 24.4 | 75.92 | 0 | 0
07/30 05:00:00 | 21.1 | 69.98 | 0% | 0 | 07/30 05:00:00 | 23.9 | 75.02 | 0 | 0 | 07/30 05:00:00 | 21.7 | 71.06 | 0 | 0 | 07/30 05:00:00 | 21.7 | 71.06 | 0 | 0 | 07/30 05:00:00 | 18.9 | 66.02 | 0 | 0 | 07/30 05:00:00 | 25.2 | 77.36 | 0 | 0 | 07/30 05:00:00 | 24 | 75.2 | 0 | 0
07/30 06:00:00 | 22.8 | 73.04 | 0% | 0 | 07/30 06:00:00 | 24.4 | 75.92 | 0 | 0 | 07/30 06:00:00 | 21.1 | 69.98 | 0 | 0 | 07/30 06:00:00 | 22.8 | 73.04 | 0 | 0 | 07/30 06:00:00 | 20 | 68 | 0 | 0 | 07/30 06:00:00 | 24.8 | 76.64 | 0 | 0 | 07/30 06:00:00 | 23.7 | 74.66 | 0 | 0
07/30 07:00:00 | 25.6 | 78.08 | 0% | 0 | 07/30 07:00:00 | 24.4 | 75.92 | 0 | 0 | 07/30 07:00:00 | 23.3 | 73.94 | 0 | 0 | 07/30 07:00:00 | 22.8 | 73.04 | 0 | 0 | 07/30 07:00:00 | 21.1 | 69.98 | 0 | 0 | 07/30 07:00:00 | 26.8 | 80.24 | 0 | 0 | 07/30 07:00:00 | 23.4 | 74.12 | 0 | 0
07/30 08:00:00 | 28.3 | 82.94 | 0% | 0 | 07/30 08:00:00 | 25.6 | 78.08 | 0 | 0 | 07/30 08:00:00 | 23.3 | 73.94 | 0 | 0 | 07/30 08:00:00 | 25.6 | 78.08 | 0 | 0 | 07/30 08:00:00 | 23.9 | 75.02 | 0 | 0 | 07/30 08:00:00 | 28.6 | 83.48 | 0 | 0 | 07/30 08:00:00 | 24.2 | 75.56 | 0 | 0
07/30 09:00:00 | 31.1 | 87.98 | 0% | 0 | 07/30 09:00:00 | 26.7 | 80.06 | 0 | 0 | 07/30 09:00:00 | 26.1 | 78.98 | 0 | 0 | 07/30 09:00:00 | 26.7 | 80.06 | 0 | 0 | 07/30 09:00:00 | 25 | 77 | 0 | 0 | 07/30 09:00:00 | 30.5 | 86.9 | 0 | 0 | 07/30 09:00:00 | 27.6 | 81.68 | 0 | 0
07/30 10:00:00 | 32.2 | 89.96 | 0% | 0 | 07/30 10:00:00 | 27.2 | 80.96 | 0 | 0 | 07/30 10:00:00 | 27.8 | 82.04 | 0 | 0 | 07/30 10:00:00 | 26.7 | 80.06 | 0 | 0 | 07/30 10:00:00 | 27.2 | 80.96 | 0 | 0 | 07/30 10:00:00 | 32 | 89.6 | 0 | 0 | 07/30 10:00:00 | 30.1 | 86.18 | 0 | 0
07/30 11:00:00 | 33.3 | 91.94 | 0% | 0 | 07/30 11:00:00 | 25.6 | 78.08 | 0 | 0 | 07/30 11:00:00 | 28.3 | 82.94 | 0 | 0 | 07/30 11:00:00 | 28.9 | 84.02 | 0 | 0 | 07/30 11:00:00 | 30 | 86 | 0 | 0 | 07/30 11:00:00 | 32.9 | 91.22 | 0 | 0 | 07/30 11:00:00 | 31.7 | 89.06 | 0 | 0
07/30 12:00:00 | 33.3 | 91.94 | 0% | 0 | 07/30 12:00:00 | 26.1 | 78.98 | 0 | 0 | 07/30 12:00:00 | 28.9 | 84.02 | 0 | 0 | 07/30 12:00:00 | 29.4 | 84.92 | 0 | 0 | 07/30 12:00:00 | 31.7 | 89.06 | 0 | 0 | 07/30 12:00:00 | 33.1 | 91.58 | 0 | 0 | 07/30 12:00:00 | 32.8 | 91.04 | 0 | 0
07/30 13:00:00 | 35 | 95 | 0% | 0 | 07/30 13:00:00 | 27.2 | 80.96 | 0 | 0 | 07/30 13:00:00 | 29.4 | 84.92 | 0 | 0 | 07/30 13:00:00 | 29.4 | 84.92 | 0 | 0 | 07/30 13:00:00 | 31.7 | 89.06 | 0 | 0 | 07/30 13:00:00 | 32.5 | 90.5 | 0 | 0 | 07/30 13:00:00 | 34.4 | 93.92 | 0 | 0
07/30 14:00:00 | 35 | 95 | 0% | 0 | 07/30 14:00:00 | 28.3 | 82.94 | 0 | 0 | 07/30 14:00:00 | 29.4 | 84.92 | 0 | 0 | 07/30 14:00:00 | 31.1 | 87.98 | 0 | 0 | 07/30 14:00:00 | 32.8 | 91.04 | 0 | 0 | 07/30 14:00:00 | 33 | 91.4 | 0 | 0 | 07/30 14:00:00 | 35.1 | 95.18 | 0 | 0
07/30 15:00:00 | 34.4 | 93.92 | 0% | 0 | 07/30 15:00:00 | 28.9 | 84.02 | 0 | 0 | 07/30 15:00:00 | 31.7 | 89.06 | 0 | 0 | 07/30 15:00:00 | 31.1 | 87.98 | 0 | 0 | 07/30 15:00:00 | 31.7 | 89.06 | 0 | 0 | 07/30 15:00:00 | 32.7 | 90.86 | 0 | 0 | 07/30 15:00:00 | 35.9 | 96.62 | 0 | 0
07/30 16:00:00 | 34.4 | 93.92 | 0% | 0 | 07/30 16:00:00 | 28.3 | 82.94 | 0 | 0 | 07/30 16:00:00 | 31.1 | 87.98 | 0 | 0 | 07/30 16:00:00 | 31.1 | 87.98 | 0 | 0 | 07/30 16:00:00 | 31.1 | 87.98 | 0 | 0 | 07/30 16:00:00 | 32.9 | 91.22 | 0 | 0 | 07/30 16:00:00 | 35.1 | 95.18 | 0 | 0
07/30 17:00:00 | 33.9 | 93.02 | 0% | 0 | 07/30 17:00:00 | 27.8 | 82.04 | 0 | 0 | 07/30 17:00:00 | 31.7 | 89.06 | 0 | 0 | 07/30 17:00:00 | 30 | 86 | 0 | 0 | 07/30 17:00:00 | 26 | 78.8 | 0 | 0 | 07/30 17:00:00 | 32.3 | 90.14 | 0 | 0 | 07/30 17:00:00 | 32.5 | 90.5 | 0 | 0
07/30 18:00:00 | 32.2 | 89.96 | 0% | 0 | 07/30 18:00:00 | 27.2 | 80.96 | 0 | 0 | 07/30 18:00:00 | 30.6 | 87.08 | 0 | 0 | 07/30 18:00:00 | 28.3 | 82.94 | 0 | 0 | 07/30 18:00:00 | 25 | 77 | 0 | 0 | 07/30 18:00:00 | 31.5 | 88.7 | 0 | 0 | 07/30 18:00:00 | 33.3 | 91.94 | 0 | 0
07/30 19:00:00 | 28.9 | 84.02 | 0% | 0 | 07/30 19:00:00 | 27.2 | 80.96 | 0 | 0 | 07/30 19:00:00 | 28.9 | 84.02 | 0 | 0 | 07/30 19:00:00 | 28.3 | 82.94 | 0 | 0 | 07/30 19:00:00 | 25 | 77 | 0 | 0 | 07/30 19:00:00 | 30.3 | 86.54 | 0 | 0 | 07/30 19:00:00 | 28.8 | 83.84 | 0 | 0
07/30 20:00:00 | 27.8 | 82.04 | 0% | 0 | 07/30 20:00:00 | 25.6 | 78.08 | 0 | 0 | 07/30 20:00:00 | 28.9 | 84.02 | 0 | 0 | 07/30 20:00:00 | 23.9 | 75.02 | 0 | 0 | 07/30 20:00:00 | 24.4 | 75.92 | 0 | 0 | 07/30 20:00:00 | 29.2 | 84.56 | 0 | 0 | 07/30 20:00:00 | 25.3 | 77.54 | 0 | 0
07/30 21:00:00 | 25.6 | 78.08 | 0% | 0 | 07/30 21:00:00 | 25.6 | 78.08 | 0 | 0 | 07/30 21:00:00 | 22.8 | 73.04 | 0 | 0 | 07/30 21:00:00 | 22.8 | 73.04 | 0 | 0 | 07/30 21:00:00 | 23.9 | 75.02 | 0 | 0 | 07/30 21:00:00 | 29.4 | 84.92 | 0 | 0 | 07/30 21:00:00 | 26 | 78.8 | 0 | 0
07/30 22:00:00 | 26.1 | 78.98 | 0% | 0 | 07/30 22:00:00 | 24.4 | 75.92 | 0 | 0 | 07/30 22:00:00 | 20.6 | 69.08 | 0 | 0 | 07/30 22:00:00 | 22.8 | 73.04 | 0 | 0 | 07/30 22:00:00 | 23.3 | 73.94 | 0 | 0 | 07/30 22:00:00 | 29.6 | 85.28 | 0 | 0 | 07/30 22:00:00 | 25.6 | 78.08 | 0 | 0
07/30 23:00:00 | 26.7 | 80.06 | 0% | 0 | 07/30 23:00:00 | 23.9 | 75.02 | 0 | 0 | 07/30 23:00:00 | 20.6 | 69.08 | 0 | 0 | 07/30 23:00:00 | 20.6 | 69.08 | 0 | 0 | 07/30 23:00:00 | 22.8 | 73.04 | 0 | 0 | 07/30 23:00:00 | 29 | 84.2 | 0 | 0 | 07/30 23:00:00 | 24.3 | 75.74 | 0 | 0
07/30 24:00:00 | 26.1 | 78.98 | 0% | 0 | 07/30 24:00:00 | 23.9 | 75.02 | 0 | 0 | 07/30 24:00:00 | 19.4 | 66.92 | 0 | 0 | 07/30 24:00:00 | 19.4 | 66.92 | 0 | 0 | 07/30 24:00:00 | 22.2 | 71.96 | 0 | 0 | 07/30 24:00:00 | 28 | 82.4 | 0 | 0 | 07/30 24:00:00 | 24 | 75.2 | 0 | 0
07/31 01:00:00 | 25 | 77 | 0% | 0 | 07/31 01:00:00 | 23.9 | 75.02 | 0 | 0 | 07/31 01:00:00 | 18.9 | 66.02 | 0 | 0 | 07/31 01:00:00 | 19.4 | 66.92 | 0 | 0 | 07/31 01:00:00 | 22.2 | 71.96 | 0 | 0 | 07/31 01:00:00 | 28 | 82.4 | 0 | 0 | 07/31 01:00:00 | 23.5 | 74.3 | 0 | 0
07/31 02:00:00 | 23.3 | 73.94 | 0% | 0 | 07/31 02:00:00 | 23.9 | 75.02 | 0 | 0 | 07/31 02:00:00 | 18.9 | 66.02 | 0 | 0 | 07/31 02:00:00 | 18.3 | 64.94 | 0 | 0.06 | 07/31 02:00:00 | 22.8 | 73.04 | 0 | 0 | 07/31 02:00:00 | 27 | 80.6 | 0 | 0 | 07/31 02:00:00 | 23.2 | 73.76 | 0 | 0
07/31 03:00:00 | 22.8 | 73.04 | 0% | 0 | 07/31 03:00:00 | 23.9 | 75.02 | 0 | 0 | 07/31 03:00:00 | 17.2 | 62.96 | 0 | 2.04 | 07/31 03:00:00 | 18.3 | 64.94 | 0 | 0.06 | 07/31 03:00:00 | 22.8 | 73.04 | 0 | 0 | 07/31 03:00:00 | 26.4 | 79.52 | 0 | 0 | 07/31 03:00:00 | 22.5 | 72.5 | 0 | 0
07/31 04:00:00 | 22.2 | 71.96 | 0% | 0 | 07/31 04:00:00 | 24.4 | 75.92 | 0 | 0 | 07/31 04:00:00 | 16.7 | 62.06 | 0 | 2.94 | 07/31 04:00:00 | 18.3 | 64.94 | 0 | 0.06 | 07/31 04:00:00 | 22.8 | 73.04 | 0 | 0 | 07/31 04:00:00 | 26.1 | 78.98 | 0 | 0 | 07/31 04:00:00 | 22.2 | 71.96 | 0 | 0
07/31 05:00:00 | 21.7 | 71.06 | 0% | 0 | 07/31 05:00:00 | 24 | 75.2 | 0 | 0 | 07/31 05:00:00 | 16.7 | 62.06 | 0 | 2.94 | 07/31 05:00:00 | 17.2 | 62.96 | 0 | 2.04 | 07/31 05:00:00 | 22.8 | 73.04 | 0 | 0 | 07/31 05:00:00 | 26.2 | 79.16 | 0 | 0 | 07/31 05:00:00 | 22.5 | 72.5 | 0 | 0
07/31 06:00:00 | 23.3 | 73.94 | 0% | 0 | 07/31 06:00:00 | 24 | 75.2 | 0 | 0 | 07/31 06:00:00 | 16.7 | 62.06 | 0.02 | 2.94 | 07/31 06:00:00 | 19.4 | 66.92 | 0 | 0 | 07/31 06:00:00 | 23.3 | 73.94 | 0 | 0 | 07/31 06:00:00 | 26.1 | 78.98 | 0 | 0 | 07/31 06:00:00 | 22.3 | 72.14 | 0 | 0
07/31 07:00:00 | 25.6 | 78.08 | 0% | 0 | 07/31 07:00:00 | 24.4 | 75.92 | 0 | 0 | 07/31 07:00:00 | 20 | 68 | 0 | 0 | 07/31 07:00:00 | 19.4 | 66.92 | 0 | 0 | 07/31 07:00:00 | 23.9 | 75.02 | 0 | 0 | 07/31 07:00:00 | 26 | 78.8 | 0 | 0 | 07/31 07:00:00 | 22.5 | 72.5 | 0 | 0
07/31 08:00:00 | 28.9 | 84.02 | 0% | 0 | 07/31 08:00:00 | 26 | 78.8 | 0 | 0 | 07/31 08:00:00 | 20 | 68 | 0 | 0 | 07/31 08:00:00 | 25 | 77 | 0 | 0 | 07/31 08:00:00 | 25 | 77 | 0 | 0 | 07/31 08:00:00 | 26.4 | 79.52 | 0 | 0 | 07/31 08:00:00 | 24.3 | 75.74 | 0 | 0
07/31 09:00:00 | 31.1 | 87.98 | 0% | 0 | 07/31 09:00:00 | 26.1 | 78.98 | 0 | 0 | 07/31 09:00:00 | 25.6 | 78.08 | 0 | 0 | 07/31 09:00:00 | 26.7 | 80.06 | 0 | 0 | 07/31 09:00:00 | 25.6 | 78.08 | 0 | 0 | 07/31 09:00:00 | 27.9 | 82.22 | 0 | 0 | 07/31 09:00:00 | 26.7 | 80.06 | 0 | 0
07/31 10:00:00 | 32.8 | 91.04 | 0% | 0 | 07/31 10:00:00 | 27.2 | 80.96 | 0 | 0 | 07/31 10:00:00 | 27.2 | 80.96 | 0 | 0 | 07/31 10:00:00 | 26.7 | 80.06 | 0 | 0 | 07/31 10:00:00 | 25.6 | 78.08 | 0 | 0 | 07/31 10:00:00 | 28.4 | 83.12 | 0 | 0 | 07/31 10:00:00 | 28.5 | 83.3 | 0 | 0
07/31 11:00:00 | 33.9 | 93.02 | 0% | 0 | 07/31 11:00:00 | 28 | 82.4 | 0 | 0 | 07/31 11:00:00 | 28.9 | 84.02 | 0 | 0 | 07/31 11:00:00 | 29.4 | 84.92 | 0 | 0 | 07/31 11:00:00 | 26.1 | 78.98 | 0 | 0 | 07/31 11:00:00 | 28.4 | 83.12 | 0 | 0 | 07/31 11:00:00 | 28.2 | 82.76 | 0 | 0
07/31 12:00:00 | 33.3 | 91.94 | 0% | 0 | 07/31 12:00:00 | 28.9 | 84.02 | 0 | 0 | 07/31 12:00:00 | 29.4 | 84.92 | 0 | 0 | 07/31 12:00:00 | 30 | 86 | 0 | 0 | 07/31 12:00:00 | 25.6 | 78.08 | 0 | 0 | 07/31 12:00:00 | 29.3 | 84.74 | 0 | 0 | 07/31 12:00:00 | 30.3 | 86.54 | 0 | 0
07/31 13:00:00 | 33.9 | 93.02 | 0% | 0 | 07/31 13:00:00 | 28.9 | 84.02 | 0 | 0 | 07/31 13:00:00 | 30 | 86 | 0 | 0 | 07/31 13:00:00 | 30 | 86 | 0 | 0 | 07/31 13:00:00 | 25.6 | 78.08 | 0 | 0 | 07/31 13:00:00 | 30.3 | 86.54 | 0 | 0 | 07/31 13:00:00 | 31.6 | 88.88 | 0 | 0
07/31 14:00:00 | 30.6 | 87.08 | 0% | 0 | 07/31 14:00:00 | 29 | 84.2 | 0 | 0 | 07/31 14:00:00 | 30 | 86 | 0 | 0 | 07/31 14:00:00 | 31.1 | 87.98 | 0 | 0 | 07/31 14:00:00 | 23.3 | 73.94 | 0 | 0 | 07/31 14:00:00 | 29 | 84.2 | 0 | 0 | 07/31 14:00:00 | 32.1 | 89.78 | 0 | 0
07/31 15:00:00 | 33.3 | 91.94 | 0% | 0 | 07/31 15:00:00 | 29.4 | 84.92 | 0 | 0 | 07/31 15:00:00 | 31.1 | 87.98 | 0 | 0 | 07/31 15:00:00 | 31.1 | 87.98 | 0 | 0 | 07/31 15:00:00 | 23.3 | 73.94 | 0 | 0 | 07/31 15:00:00 | 27.5 | 81.5 | 0 | 0 | 07/31 15:00:00 | 32.9 | 91.22 | 0 | 0
07/31 16:00:00 | 32.8 | 91.04 | 0% | 0 | 07/31 16:00:00 | 28.3 | 82.94 | 0 | 0 | 07/31 16:00:00 | 31.1 | 87.98 | 0 | 0 | 07/31 16:00:00 | 31.1 | 87.98 | 0 | 0 | 07/31 16:00:00 | 23.3 | 73.94 | 0 | 0 | 07/31 16:00:00 | 25.6 | 78.08 | 0 | 0 | 07/31 16:00:00 | 34 | 93.2 | 0 | 0
07/31 17:00:00 | 33.3 | 91.94 | 0% | 0 | 07/31 17:00:00 | 30 | 86 | 0 | 0 | 07/31 17:00:00 | 31.1 | 87.98 | 0 | 0 | 07/31 17:00:00 | 30.6 | 87.08 | 0 | 0 | 07/31 17:00:00 | 22.8 | 73.04 | 0 | 0 | 07/31 17:00:00 | 25.9 | 78.62 | 0 | 0 | 07/31 17:00:00 | 34.3 | 93.74 | 0 | 0
07/31 18:00:00 | 31.7 | 89.06 | 0% | 0 | 07/31 18:00:00 | 28.3 | 82.94 | 0 | 0 | 07/31 18:00:00 | 31.1 | 87.98 | 0 | 0 | 07/31 18:00:00 | 27.8 | 82.04 | 0 | 0 | 07/31 18:00:00 | 22.8 | 73.04 | 0 | 0 | 07/31 18:00:00 | 26.5 | 79.7 | 0 | 0 | 07/31 18:00:00 | 32.7 | 90.86 | 0 | 0
07/31 19:00:00 | 28.2 | 82.76 | 0% | 0 | 07/31 19:00:00 | 26.5 | 79.7 | 0 | 0 | 07/31 19:00:00 | 24.6 | 76.28 | 0 | 0 | 07/31 19:00:00 | 24.5 | 76.1 | 0 | 0 | 07/31 19:00:00 | 21.9 | 71.42 | 0 | 0 | 07/31 19:00:00 | 26.2 | 79.16 | 0 | 0 | 07/31 19:00:00 | 27.6 | 81.68 | 0 | 0
07/31 20:00:00 | 27.2 | 80.96 | 0% | 0 | 07/31 20:00:00 | 25.7 | 78.26 | 0 | 0 | 07/31 20:00:00 | 22.5 | 72.5 | 0 | 0 | 07/31 20:00:00 | 22.3 | 72.14 | 0 | 0 | 07/31 20:00:00 | 21.6 | 70.88 | 0 | 0 | 07/31 20:00:00 | 25.8 | 78.44 | 0 | 0 | 07/31 20:00:00 | 26.2 | 79.16 | 0 | 0
07/31 21:00:00 | 26.4 | 79.52 | 0% | 0 | 07/31 21:00:00 | 25.6 | 78.08 | 0 | 0 | 07/31 21:00:00 | 20.1 | 68.18 | 0 | 0 | 07/31 21:00:00 | 21.1 | 69.98 | 0 | 0 | 07/31 21:00:00 | 21.6 | 70.88 | 0 | 0 | 07/31 21:00:00 | 25.5 | 77.9 | 0 | 0 | 07/31 21:00:00 | 25.5 | 77.9 | 0 | 0
07/31 22:00:00 | 25.4 | 77.72 | 0% | 0 | 07/31 22:00:00 | 25.3 | 77.54 | 0 | 0 | 07/31 22:00:00 | 20.8 | 69.44 | 0 | 0 | 07/31 22:00:00 | 20.7 | 69.26 | 0 | 0 | 07/31 22:00:00 | 21.5 | 70.7 | 0 | 0 | 07/31 22:00:00 | 24.4 | 75.92 | 0 | 0 | 07/31 22:00:00 | 25.1 | 77.18 | 0 | 0
07/31 23:00:00 | 25 | 77 | 0% | 0 | 07/31 23:00:00 | 24.9 | 76.82 | 0 | 0 | 07/31 23:00:00 | 21.9 | 71.42 | 0 | 0 | 07/31 23:00:00 | 21.9 | 71.42 | 0 | 0 | 07/31 23:00:00 | 21.3 | 70.34 | 0 | 0 | 07/31 23:00:00 | 23.3 | 73.94 | 0 | 0 | 07/31 23:00:00 | 25 | 77 | 0 | 0
07/31 24:00:00 | 24.7 | 76.46 | 0% | 0 | 07/31 24:00:00 | 24.5 | 76.1 | 0 | 0 | 07/31 24:00:00 | 22.8 | 73.04 | 0 | 0 | 07/31 24:00:00 | 23.3 | 73.94 | 0 | 0 | 07/31 24:00:00 | 21.5 | 70.7 | 0 | 0 | 07/31 24:00:00 | 22.4 | 72.32 | 0 | 0 | 07/31 24:00:00 | 24.9 | 76.82 | 0 | 0
08/01 01:00:00 | 24.4 | 75.92 | 0% | 0 | 08/01 01:00:00 | 23.9 | 75.02 | 0 | 0 | 08/01 01:00:00 | 23.6 | 74.48 | 0 | 0 | 08/01 01:00:00 | 24.9 | 76.82 | 0 | 0 | 08/01 01:00:00 | 21.3 | 70.34 | 0 | 0 | 08/01 01:00:00 | 21.5 | 70.7 | 0 | 0 | 08/01 01:00:00 | 25 | 77 | 0 | 0
08/01 02:00:00 | 24.4 | 75.92 | 0% | 0 | 08/01 02:00:00 | 23.7 | 74.66 | 0 | 0 | 08/01 02:00:00 | 23 | 73.4 | 0 | 0 | 08/01 02:00:00 | 24.6 | 76.28 | 0 | 0 | 08/01 02:00:00 | 21.5 | 70.7 | 0 | 0 | 08/01 02:00:00 | 21.3 | 70.34 | 0 | 0 | 08/01 02:00:00 | 25 | 77 | 0 | 0
08/01 03:00:00 | 24.4 | 75.92 | 0% | 0 | 08/01 03:00:00 | 23.9 | 75.02 | 0 | 0 | 08/01 03:00:00 | 22.3 | 72.14 | 0 | 0 | 08/01 03:00:00 | 24.7 | 76.46 | 0 | 0 | 08/01 03:00:00 | 21.5 | 70.7 | 0 | 0 | 08/01 03:00:00 | 21 | 69.8 | 0 | 0 | 08/01 03:00:00 | 25 | 77 | 0 | 0
08/01 04:00:00 | 24.5 | 76.1 | 0% | 0 | 08/01 04:00:00 | 24.1 | 75.38 | 0 | 0 | 08/01 04:00:00 | 22.4 | 72.32 | 0 | 0 | 08/01 04:00:00 | 25 | 77 | 0 | 0 | 08/01 04:00:00 | 21.2 | 70.16 | 0 | 0 | 08/01 04:00:00 | 21.2 | 70.16 | 0 | 0 | 08/01 04:00:00 | 25.1 | 77.18 | 0 | 0
08/01 05:00:00 | 24.9 | 76.82 | 0% | 0 | 08/01 05:00:00 | 24.8 | 76.64 | 0 | 0 | 08/01 05:00:00 | 22.6 | 72.68 | 0 | 0 | 08/01 05:00:00 | 26.5 | 79.7 | 0 | 0 | 08/01 05:00:00 | 21.2 | 70.16 | 0 | 0 | 08/01 05:00:00 | 22 | 71.6 | 0 | 0 | 08/01 05:00:00 | 25.4 | 77.72 | 0 | 0
08/01 06:00:00 | 25.4 | 77.72 | 0% | 0 | 08/01 06:00:00 | 25.5 | 77.9 | 0 | 0 | 08/01 06:00:00 | 23.9 | 75.02 | 0 | 0 | 08/01 06:00:00 | 28.5 | 83.3 | 0 | 0 | 08/01 06:00:00 | 21.1 | 69.98 | 0 | 0 | 08/01 06:00:00 | 23.3 | 73.94 | 0 | 0 | 08/01 06:00:00 | 25.7 | 78.26 | 0 | 0
08/01 07:00:00 | 25 | 77 | 0% | 0 | 08/01 07:00:00 | 24.4 | 75.92 | 0 | 0 | 08/01 07:00:00 | 23.3 | 73.94 | 0 | 0 | 08/01 07:00:00 | 25.6 | 78.08 | 0 | 0 | 08/01 07:00:00 | 21.1 | 69.98 | 0 | 0 | 08/01 07:00:00 | 22.4 | 72.32 | 0 | 0 | 08/01 07:00:00 | 25.5 | 77.9 | 0 | 0
08/01 08:00:00 | 25.6 | 78.08 | 0% | 0 | 08/01 08:00:00 | 26.1 | 78.98 | 0 | 0 | 08/01 08:00:00 | 23.3 | 73.94 | 0 | 0 | 08/01 08:00:00 | 30.6 | 87.08 | 0 | 0 | 08/01 08:00:00 | 21.1 | 69.98 | 0 | 0 | 08/01 08:00:00 | 24 | 75.2 | 0 | 0 | 08/01 08:00:00 | 26 | 78.8 | 0 | 0
08/01 09:00:00 | 26.7 | 80.06 | 0% | 0 | 08/01 09:00:00 | 27.2 | 80.96 | 0 | 0 | 08/01 09:00:00 | 27.2 | 80.96 | 0 | 0 | 08/01 09:00:00 | 32.2 | 89.96 | 0 | 0 | 08/01 09:00:00 | 21.1 | 69.98 | 0 | 0 | 08/01 09:00:00 | 26.2 | 79.16 | 0 | 0 | 08/01 09:00:00 | 26.3 | 79.34 | 0 | 0
08/01 10:00:00 | 27.8 | 82.04 | 0% | 0 | 08/01 10:00:00 | 26.7 | 80.06 | 0 | 0 | 08/01 10:00:00 | 31.1 | 87.98 | 0 | 0 | 08/01 10:00:00 | 32.2 | 89.96 | 0 | 0 | 08/01 10:00:00 | 22 | 71.6 | 0 | 0 | 08/01 10:00:00 | 27.6 | 81.68 | 0 | 0 | 08/01 10:00:00 | 27.1 | 80.78 | 0 | 0
08/01 11:00:00 | 27.8 | 82.04 | 0% | 0 | 08/01 11:00:00 | 28.9 | 84.02 | 0 | 0 | 08/01 11:00:00 | 32.8 | 91.04 | 0 | 0 | 08/01 11:00:00 | 35.6 | 96.08 | 0 | 0 | 08/01 11:00:00 | 21.7 | 71.06 | 0 | 0 | 08/01 11:00:00 | 29 | 84.2 | 0 | 0 | 08/01 11:00:00 | 28.9 | 84.02 | 0 | 0
08/01 12:00:00 | 31.1 | 87.98 | 0% | 0 | 08/01 12:00:00 | 28.3 | 82.94 | 0 | 0 | 08/01 12:00:00 | 33.9 | 93.02 | 0 | 0 | 08/01 12:00:00 | 35.6 | 96.08 | 0 | 0 | 08/01 12:00:00 | 21.7 | 71.06 | 0 | 0 | 08/01 12:00:00 | 30.2 | 86.36 | 0 | 0 | 08/01 12:00:00 | 30.3 | 86.54 | 0 | 0
08/01 13:00:00 | 33 | 91.4 | 0% | 0 | 08/01 13:00:00 | 28.3 | 82.94 | 0 | 0 | 08/01 13:00:00 | 36.1 | 96.98 | 0 | 0 | 08/01 13:00:00 | 35.6 | 96.08 | 0 | 0 | 08/01 13:00:00 | 22.2 | 71.96 | 0 | 0 | 08/01 13:00:00 | 28.8 | 83.84 | 0 | 0 | 08/01 13:00:00 | 31.1 | 87.98 | 0 | 0
08/01 14:00:00 | 30.6 | 87.08 | 0% | 0 | 08/01 14:00:00 | 30.6 | 87.08 | 0 | 0 | 08/01 14:00:00 | 36.1 | 96.98 | 0 | 0 | 08/01 14:00:00 | 28.9 | 84.02 | 0 | 0 | 08/01 14:00:00 | 21.7 | 71.06 | 0 | 0 | 08/01 14:00:00 | 30.4 | 86.72 | 0 | 0 | 08/01 14:00:00 | 32.5 | 90.5 | 0 | 0
08/01 15:00:00 | 33.9 | 93.02 | 0% | 0 | 08/01 15:00:00 | 31.1 | 87.98 | 0 | 0 | 08/01 15:00:00 | 27.8 | 82.04 | 0 | 0 | 08/01 15:00:00 | 27.8 | 82.04 | 0 | 0 | 08/01 15:00:00 | 21.7 | 71.06 | 0 | 0 | 08/01 15:00:00 | 30.4 | 86.72 | 0 | 0 | 08/01 15:00:00 | 33 | 91.4 | 0 | 0
08/01 16:00:00 | 33.3 | 91.94 | 0% | 0 | 08/01 16:00:00 | 31.1 | 87.98 | 0 | 0 | 08/01 16:00:00 | 27.2 | 80.96 | 0 | 0 | 08/01 16:00:00 | 27.8 | 82.04 | 0 | 0 | 08/01 16:00:00 | 21.7 | 71.06 | 0 | 0 | 08/01 16:00:00 | 29 | 84.2 | 0 | 0 | 08/01 16:00:00 | 31.8 | 89.24 | 0 | 0
08/01 17:00:00 | 32.2 | 89.96 | 0% | 0 | 08/01 17:00:00 | 31.1 | 87.98 | 0 | 0 | 08/01 17:00:00 | 27.8 | 82.04 | 0 | 0 | 08/01 17:00:00 | 28.3 | 82.94 | 0 | 0 | 08/01 17:00:00 | 21.7 | 71.06 | 0 | 0 | 08/01 17:00:00 | 28.6 | 83.48 | 0 | 0 | 08/01 17:00:00 | 32.6 | 90.68 | 0 | 0
08/01 18:00:00 | 30.6 | 87.08 | 0% | 0 | 08/01 18:00:00 | 30 | 86 | 0 | 0 | 08/01 18:00:00 | 28.3 | 82.94 | 0 | 0 | 08/01 18:00:00 | 28.3 | 82.94 | 0 | 0 | 08/01 18:00:00 | 22.2 | 71.96 | 0 | 0 | 08/01 18:00:00 | 27.9 | 82.22 | 0 | 0 | 08/01 18:00:00 | 32.5 | 90.5 | 0 | 0
08/01 19:00:00 | 30 | 86 | 0% | 0 | 08/01 19:00:00 | 30 | 86 | 0 | 0 | 08/01 19:00:00 | 27.8 | 82.04 | 0 | 0 | 08/01 19:00:00 | 28.3 | 82.94 | 0 | 0 | 08/01 19:00:00 | 21.7 | 71.06 | 0 | 0 | 08/01 19:00:00 | 27.1 | 80.78 | 0 | 0 | 08/01 19:00:00 | 30.3 | 86.54 | 0 | 0
08/01 20:00:00 | 23.9 | 75.02 | 0% | 0 | 08/01 20:00:00 | 28.3 | 82.94 | 0 | 0 | 08/01 20:00:00 | 27.8 | 82.04 | 0 | 0 | 08/01 20:00:00 | 26.1 | 78.98 | 0 | 0 | 08/01 20:00:00 | 21.7 | 71.06 | 0 | 0 | 08/01 20:00:00 | 26.1 | 78.98 | 0 | 0 | 08/01 20:00:00 | 29.1 | 84.38 | 0 | 0
08/01 21:00:00 | 25 | 77 | 0% | 0 | 08/01 21:00:00 | 27.8 | 82.04 | 0 | 0 | 08/01 21:00:00 | 23.9 | 75.02 | 0 | 0 | 08/01 21:00:00 | 26.1 | 78.98 | 0 | 0 | 08/01 21:00:00 | 22 | 71.6 | 0 | 0 | 08/01 21:00:00 | 25.3 | 77.54 | 0 | 0 | 08/01 21:00:00 | 27.7 | 81.86 | 0 | 0
08/01 22:00:00 | 24.4 | 75.92 | 0% | 0 | 08/01 22:00:00 | 27.8 | 82.04 | 0 | 0 | 08/01 22:00:00 | 22.8 | 73.04 | 0 | 0 | 08/01 22:00:00 | 26.1 | 78.98 | 0 | 0 | 08/01 22:00:00 | 21.7 | 71.06 | 0 | 0 | 08/01 22:00:00 | 25.3 | 77.54 | 0 | 0 | 08/01 22:00:00 | 27.1 | 80.78 | 0 | 0
08/01 23:00:00 | 23.9 | 75.02 | 0% | 0 | 08/01 23:00:00 | 27.8 | 82.04 | 0 | 0 | 08/01 23:00:00 | 22.2 | 71.96 | 0 | 0 | 08/01 23:00:00 | 25 | 77 | 0 | 0 | 08/01 23:00:00 | 21.7 | 71.06 | 0 | 0 | 08/01 23:00:00 | 25 | 77 | 0 | 0 | 08/01 23:00:00 | 26.7 | 80.06 | 0 | 0
08/01 24:00:00 | 23.9 | 75.02 | 0% | 0 | 08/01 24:00:00 | 26.7 | 80.06 | 0 | 0 | 08/01 24:00:00 | 22.8 | 73.04 | 0 | 0 | 08/01 24:00:00 | 25 | 77 | 0 | 0 | 08/01 24:00:00 | 21.1 | 69.98 | 0 | 0 | 08/01 24:00:00 | 24.4 | 75.92 | 0 | 0 | 08/01 24:00:00 | 26.9 | 80.42 | 0 | 0
08/02 01:00:00 | 23.9 | 75.02 | 0% | 0 | 08/02 01:00:00 | 26.7 | 80.06 | 0 | 0 | 08/02 01:00:00 | 22.2 | 71.96 | 0 | 0 | 08/02 01:00:00 | 25 | 77 | 0 | 0 | 08/02 01:00:00 | 22 | 71.6 | 0 | 0 | 08/02 01:00:00 | 24.3 | 75.74 | 0 | 0 | 08/02 01:00:00 | 26.7 | 80.06 | 0 | 0
08/02 02:00:00 | 23.3 | 73.94 | 0% | 0 | 08/02 02:00:00 | 24.4 | 75.92 | 0 | 0 | 08/02 02:00:00 | 22.2 | 71.96 | 0 | 0 | 08/02 02:00:00 | 25 | 77 | 0 | 0 | 08/02 02:00:00 | 21.7 | 71.06 | 0 | 0 | 08/02 02:00:00 | 23.2 | 73.76 | 0 | 0 | 08/02 02:00:00 | 26.5 | 79.7 | 0 | 0
08/02 03:00:00 | 23.3 | 73.94 | 0% | 0 | 08/02 03:00:00 | 24.4 | 75.92 | 0 | 0 | 08/02 03:00:00 | 22.2 | 71.96 | 0 | 0 | 08/02 03:00:00 | 23.9 | 75.02 | 0 | 0 | 08/02 03:00:00 | 21.7 | 71.06 | 0 | 0 | 08/02 03:00:00 | 22.1 | 71.78 | 0 | 0 | 08/02 03:00:00 | 26 | 78.8 | 0 | 0
08/02 04:00:00 | 23.3 | 73.94 | 0% | 0 | 08/02 04:00:00 | 22.8 | 73.04 | 0 | 0 | 08/02 04:00:00 | 22.2 | 71.96 | 0 | 0 | 08/02 04:00:00 | 23.9 | 75.02 | 0 | 0 | 08/02 04:00:00 | 21.7 | 71.06 | 0 | 0 | 08/02 04:00:00 | 22.1 | 71.78 | 0 | 0 | 08/02 04:00:00 | 26 | 78.8 | 0 | 0
08/02 05:00:00 | 24 | 75.2 | 0% | 0 | 08/02 05:00:00 | 21.1 | 69.98 | 0 | 0 | 08/02 05:00:00 | 21.1 | 69.98 | 0 | 0 | 08/02 05:00:00 | 23.3 | 73.94 | 0 | 0 | 08/02 05:00:00 | 22 | 71.6 | 0 | 0 | 08/02 05:00:00 | 22 | 71.6 | 0 | 0 | 08/02 05:00:00 | 26 | 78.8 | 0 | 0
08/02 06:00:00 | 24.4 | 75.92 | 0% | 0 | 08/02 06:00:00 | 23.3 | 73.94 | 0 | 0 | 08/02 06:00:00 | 20.6 | 69.08 | 0 | 0 | 08/02 06:00:00 | 24.4 | 75.92 | 0 | 0 | 08/02 06:00:00 | 21.7 | 71.06 | 0 | 0 | 08/02 06:00:00 | 22.6 | 72.68 | 0 | 0 | 08/02 06:00:00 | 26 | 78.8 | 0 | 0
08/02 07:00:00 | 26 | 78.8 | 0% | 0 | 08/02 07:00:00 | 23.3 | 73.94 | 0 | 0 | 08/02 07:00:00 | 23.3 | 73.94 | 0 | 0 | 08/02 07:00:00 | 24.4 | 75.92 | 0 | 0 | 08/02 07:00:00 | 22.2 | 71.96 | 0 | 0 | 08/02 07:00:00 | 24 | 75.2 | 0 | 0 | 08/02 07:00:00 | 25.8 | 78.44 | 0 | 0
08/02 08:00:00 | 26.1 | 78.98 | 0% | 0 | 08/02 08:00:00 | 26.7 | 80.06 | 0 | 0 | 08/02 08:00:00 | 23.3 | 73.94 | 0 | 0 | 08/02 08:00:00 | 28.9 | 84.02 | 0 | 0 | 08/02 08:00:00 | 22.2 | 71.96 | 0 | 0 | 08/02 08:00:00 | 25.9 | 78.62 | 0 | 0 | 08/02 08:00:00 | 25.9 | 78.62 | 0 | 0
08/02 09:00:00 | 27.8 | 82.04 | 0% | 0 | 08/02 09:00:00 | 28.3 | 82.94 | 0 | 0 | 08/02 09:00:00 | 28.3 | 82.94 | 0 | 0 | 08/02 09:00:00 | 30.6 | 87.08 | 0 | 0 | 08/02 09:00:00 | 22.8 | 73.04 | 0 | 0 | 08/02 09:00:00 | 28.4 | 83.12 | 0 | 0 | 08/02 09:00:00 | 26.2 | 79.16 | 0 | 0
08/02 10:00:00 | 28 | 82.4 | 0% | 0 | 08/02 10:00:00 | 30 | 86 | 0 | 0 | 08/02 10:00:00 | 30.6 | 87.08 | 0 | 0 | 08/02 10:00:00 | 30.6 | 87.08 | 0 | 0 | 08/02 10:00:00 | 22.8 | 73.04 | 0 | 0 | 08/02 10:00:00 | 29.6 | 85.28 | 0 | 0 | 08/02 10:00:00 | 26.6 | 79.88 | 0 | 0
08/02 11:00:00 | 28.9 | 84.02 | 0% | 0 | 08/02 11:00:00 | 30.6 | 87.08 | 0 | 0 | 08/02 11:00:00 | 31.1 | 87.98 | 0 | 0 | 08/02 11:00:00 | 32.8 | 91.04 | 0 | 0 | 08/02 11:00:00 | 22.8 | 73.04 | 0 | 0 | 08/02 11:00:00 | 29.8 | 85.64 | 0 | 0 | 08/02 11:00:00 | 28 | 82.4 | 0 | 0
08/02 12:00:00 | 31.1 | 87.98 | 0% | 0 | 08/02 12:00:00 | 32.2 | 89.96 | 0 | 0 | 08/02 12:00:00 | 32.8 | 91.04 | 0 | 0 | 08/02 12:00:00 | 33.3 | 91.94 | 0 | 0 | 08/02 12:00:00 | 22.8 | 73.04 | 0 | 0 | 08/02 12:00:00 | 30.4 | 86.72 | 0 | 0 | 08/02 12:00:00 | 28.7 | 83.66 | 0 | 0
08/02 13:00:00 | 32.2 | 89.96 | 0% | 0 | 08/02 13:00:00 | 32.2 | 89.96 | 0 | 0 | 08/02 13:00:00 | 32.8 | 91.04 | 0 | 0 | 08/02 13:00:00 | 33.3 | 91.94 | 0 | 0 | 08/02 13:00:00 | 22.2 | 71.96 | 0 | 0 | 08/02 13:00:00 | 30.6 | 87.08 | 0 | 0 | 08/02 13:00:00 | 29.4 | 84.92 | 0 | 0
08/02 14:00:00 | 31.1 | 87.98 | 0% | 0 | 08/02 14:00:00 | 33.9 | 93.02 | 0 | 0 | 08/02 14:00:00 | 32.8 | 91.04 | 0 | 0 | 08/02 14:00:00 | 35 | 95 | 0 | 0 | 08/02 14:00:00 | 23.9 | 75.02 | 0 | 0 | 08/02 14:00:00 | 30.7 | 87.26 | 0 | 0 | 08/02 14:00:00 | 31.2 | 88.16 | 0 | 0
08/02 15:00:00 | 32.8 | 91.04 | 0% | 0 | 08/02 15:00:00 | 33.9 | 93.02 | 0 | 0 | 08/02 15:00:00 | 34.4 | 93.92 | 0 | 0 | 08/02 15:00:00 | 33.9 | 93.02 | 0 | 0 | 08/02 15:00:00 | 25 | 77 | 0 | 0 | 08/02 15:00:00 | 29.7 | 85.46 | 0 | 0 | 08/02 15:00:00 | 31.5 | 88.7 | 0 | 0
08/02 16:00:00 | 33.3 | 91.94 | 0% | 0 | 08/02 16:00:00 | 34.4 | 93.92 | 0 | 0 | 08/02 16:00:00 | 30.6 | 87.08 | 0 | 0 | 08/02 16:00:00 | 33.9 | 93.02 | 0 | 0 | 08/02 16:00:00 | 25 | 77 | 0 | 0 | 08/02 16:00:00 | 29.4 | 84.92 | 0 | 0 | 08/02 16:00:00 | 29.6 | 85.28 | 0 | 0
08/02 17:00:00 | 26.7 | 80.06 | 0% | 0 | 08/02 17:00:00 | 33.3 | 91.94 | 0 | 0 | 08/02 17:00:00 | 31.1 | 87.98 | 0 | 0 | 08/02 17:00:00 | 33.3 | 91.94 | 0 | 0 | 08/02 17:00:00 | 25.6 | 78.08 | 0 | 0 | 08/02 17:00:00 | 28.2 | 82.76 | 0 | 0 | 08/02 17:00:00 | 28.1 | 82.58 | 0 | 0
08/02 18:00:00 | 27.8 | 82.04 | 0% | 0 | 08/02 18:00:00 | 32.2 | 89.96 | 0 | 0 | 08/02 18:00:00 | 29.4 | 84.92 | 0 | 0 | 08/02 18:00:00 | 31.7 | 89.06 | 0 | 0 | 08/02 18:00:00 | 23.3 | 73.94 | 0 | 0 | 08/02 18:00:00 | 27.6 | 81.68 | 0 | 0 | 08/02 18:00:00 | 28.2 | 82.76 | 0 | 0
08/02 19:00:00 | 27.2 | 80.96 | 0% | 0 | 08/02 19:00:00 | 32.2 | 89.96 | 0 | 0 | 08/02 19:00:00 | 27.2 | 80.96 | 0 | 0 | 08/02 19:00:00 | 31.7 | 89.06 | 0 | 0 | 08/02 19:00:00 | 23.3 | 73.94 | 0 | 0 | 08/02 19:00:00 | 27.3 | 81.14 | 0 | 0 | 08/02 19:00:00 | 27.9 | 82.22 | 0 | 0
08/02 20:00:00 | 26.1 | 78.98 | 0% | 0 | 08/02 20:00:00 | 29.4 | 84.92 | 0 | 0 | 08/02 20:00:00 | 27.2 | 80.96 | 0 | 0 | 08/02 20:00:00 | 28.3 | 82.94 | 0 | 0 | 08/02 20:00:00 | 22.8 | 73.04 | 0 | 0 | 08/02 20:00:00 | 27 | 80.6 | 0 | 0 | 08/02 20:00:00 | 27.5 | 81.5 | 0 | 0
08/02 21:00:00 | 25.6 | 78.08 | 0% | 0 | 08/02 21:00:00 | 27.8 | 82.04 | 0 | 0 | 08/02 21:00:00 | 25.6 | 78.08 | 0 | 0 | 08/02 21:00:00 | 26.7 | 80.06 | 0 | 0 | 08/02 21:00:00 | 22.8 | 73.04 | 0 | 0 | 08/02 21:00:00 | 27 | 80.6 | 0 | 0 | 08/02 21:00:00 | 26.7 | 80.06 | 0 | 0
08/02 22:00:00 | 25.6 | 78.08 | 0% | 0 | 08/02 22:00:00 | 27.2 | 80.96 | 0 | 0 | 08/02 22:00:00 | 25.6 | 78.08 | 0 | 0 | 08/02 22:00:00 | 26.7 | 80.06 | 0 | 0 | 08/02 22:00:00 | 22.8 | 73.04 | 0 | 0 | 08/02 22:00:00 | 26 | 78.8 | 0 | 0 | 08/02 22:00:00 | 26.5 | 79.7 | 0 | 0
08/02 23:00:00 | 25 | 77 | 0% | 0 | 08/02 23:00:00 | 26.1 | 78.98 | 0 | 0 | 08/02 23:00:00 | 24.4 | 75.92 | 0 | 0 | 08/02 23:00:00 | 24.4 | 75.92 | 0 | 0 | 08/02 23:00:00 | 22.2 | 71.96 | 0 | 0 | 08/02 23:00:00 | 26 | 78.8 | 0 | 0 | 08/02 23:00:00 | 26.3 | 79.34 | 0 | 0
08/02 24:00:00 | 24.4 | 75.92 | 0% | 0 | 08/02 24:00:00 | 26.1 | 78.98 | 0 | 0 | 08/02 24:00:00 | 23.3 | 73.94 | 0 | 0 | 08/02 24:00:00 | 23.3 | 73.94 | 0 | 0 | 08/02 24:00:00 | 22.2 | 71.96 | 0 | 0 | 08/02 24:00:00 | 26 | 78.8 | 0 | 0 | 08/02 24:00:00 | 26.4 | 79.52 | 0 | 0
08/03 01:00:00 | 24.4 | 75.92 | 0% | 0 | 08/03 01:00:00 | 26.1 | 78.98 | 0 | 0 | 08/03 01:00:00 | 22.8 | 73.04 | 0 | 0 | 08/03 01:00:00 | 23.3 | 73.94 | 0 | 0 | 08/03 01:00:00 | 22.2 | 71.96 | 0 | 0 | 08/03 01:00:00 | 25 | 77 | 0 | 0 | 08/03 01:00:00 | 26.5 | 79.7 | 0 | 0
08/03 02:00:00 | 23.9 | 75.02 | 0% | 0 | 08/03 02:00:00 | 24.4 | 75.92 | 0 | 0 | 08/03 02:00:00 | 22.8 | 73.04 | 0 | 0 | 08/03 02:00:00 | 22.8 | 73.04 | 0 | 0 | 08/03 02:00:00 | 21.7 | 71.06 | 0 | 0 | 08/03 02:00:00 | 25 | 77 | 0 | 0 | 08/03 02:00:00 | 26.2 | 79.16 | 0 | 0
08/03 03:00:00 | 23.9 | 75.02 | 0% | 0 | 08/03 03:00:00 | 24.4 | 75.92 | 0 | 0 | 08/03 03:00:00 | 22.2 | 71.96 | 0 | 0 | 08/03 03:00:00 | 21.7 | 71.06 | 0 | 0 | 08/03 03:00:00 | 21.7 | 71.06 | 0 | 0 | 08/03 03:00:00 | 25 | 77 | 0 | 0 | 08/03 03:00:00 | 26.3 | 79.34 | 0 | 0
08/03 04:00:00 | 23.9 | 75.02 | 0% | 0 | 08/03 04:00:00 | 23.9 | 75.02 | 0 | 0 | 08/03 04:00:00 | 21.7 | 71.06 | 0 | 0 | 08/03 04:00:00 | 21.7 | 71.06 | 0 | 0 | 08/03 04:00:00 | 21.7 | 71.06 | 0 | 0 | 08/03 04:00:00 | 25 | 77 | 0 | 0 | 08/03 04:00:00 | 26 | 78.8 | 0 | 0
08/03 05:00:00 | 24.4 | 75.92 | 0% | 0 | 08/03 05:00:00 | 22.8 | 73.04 | 0 | 0 | 08/03 05:00:00 | 21 | 69.8 | 0 | 0 | 08/03 05:00:00 | 22.2 | 71.96 | 0 | 0 | 08/03 05:00:00 | 21.7 | 71.06 | 0 | 0 | 08/03 05:00:00 | 25 | 77 | 0 | 0 | 08/03 05:00:00 | 25.6 | 78.08 | 0 | 0
08/03 06:00:00 | 25 | 77 | 0% | 0 | 08/03 06:00:00 | 23.9 | 75.02 | 0 | 0 | 08/03 06:00:00 | 21.1 | 69.98 | 0 | 0 | 08/03 06:00:00 | 21.1 | 69.98 | 0 | 0 | 08/03 06:00:00 | 21.7 | 71.06 | 0 | 0 | 08/03 06:00:00 | 24.6 | 76.28 | 0 | 0 | 08/03 06:00:00 | 25 | 77 | 0 | 0
08/03 07:00:00 | 26.1 | 78.98 | 0% | 0 | 08/03 07:00:00 | 23.9 | 75.02 | 0 | 0 | 08/03 07:00:00 | 23.3 | 73.94 | 0 | 0 | 08/03 07:00:00 | 23.3 | 73.94 | 0 | 0 | 08/03 07:00:00 | 22.2 | 71.96 | 0 | 0 | 08/03 07:00:00 | 25 | 77 | 0 | 0 | 08/03 07:00:00 | 25 | 77 | 0 | 0
08/03 08:00:00 | 27.8 | 82.04 | 0% | 0 | 08/03 08:00:00 | 26.1 | 78.98 | 0 | 0 | 08/03 08:00:00 | 23.3 | 73.94 | 0 | 0 | 08/03 08:00:00 | 30.6 | 87.08 | 0 | 0 | 08/03 08:00:00 | 22.8 | 73.04 | 0 | 0 | 08/03 08:00:00 | 24 | 75.2 | 0 | 0 | 08/03 08:00:00 | 25.5 | 77.9 | 0 | 0
08/03 09:00:00 | 29.4 | 84.92 | 0% | 0 | 08/03 09:00:00 | 27.8 | 82.04 | 0 | 0 | 08/03 09:00:00 | 26.7 | 80.06 | 0 | 0 | 08/03 09:00:00 | 32.2 | 89.96 | 0 | 0 | 08/03 09:00:00 | 25.6 | 78.08 | 0 | 0 | 08/03 09:00:00 | 26.1 | 78.98 | 0 | 0 | 08/03 09:00:00 | 25.7 | 78.26 | 0 | 0
08/03 10:00:00 | 30.6 | 87.08 | 0% | 0 | 08/03 10:00:00 | 30 | 86 | 0 | 0 | 08/03 10:00:00 | 29.4 | 84.92 | 0 | 0 | 08/03 10:00:00 | 32.2 | 89.96 | 0 | 0 | 08/03 10:00:00 | 26.7 | 80.06 | 0 | 0 | 08/03 10:00:00 | 26 | 78.8 | 0 | 0 | 08/03 10:00:00 | 26.4 | 79.52 | 0 | 0
08/03 11:00:00 | 32.2 | 89.96 | 0% | 0 | 08/03 11:00:00 | 30.6 | 87.08 | 0 | 0 | 08/03 11:00:00 | 30.6 | 87.08 | 0 | 0 | 08/03 11:00:00 | 33.9 | 93.02 | 0 | 0 | 08/03 11:00:00 | 26.7 | 80.06 | 0 | 0 | 08/03 11:00:00 | 26 | 78.8 | 0 | 0 | 08/03 11:00:00 | 26.8 | 80.24 | 0 | 0
08/03 12:00:00 | 31.7 | 89.06 | 0% | 0 | 08/03 12:00:00 | 31.7 | 89.06 | 0 | 0 | 08/03 12:00:00 | 32.2 | 89.96 | 0 | 0 | 08/03 12:00:00 | 35 | 95 | 0 | 0 | 08/03 12:00:00 | 28.3 | 82.94 | 0 | 0 | 08/03 12:00:00 | 28.4 | 83.12 | 0 | 0 | 08/03 12:00:00 | 26.4 | 79.52 | 0 | 0
08/03 13:00:00 | 33.3 | 91.94 | 0% | 0 | 08/03 13:00:00 | 31.7 | 89.06 | 0 | 0 | 08/03 13:00:00 | 33.9 | 93.02 | 0 | 0 | 08/03 13:00:00 | 35 | 95 | 0 | 0 | 08/03 13:00:00 | 28.3 | 82.94 | 0 | 0 | 08/03 13:00:00 | 29 | 84.2 | 0 | 0 | 08/03 13:00:00 | 28.9 | 84.02 | 0 | 0
08/03 14:00:00 | 33.9 | 93.02 | 0% | 0 | 08/03 14:00:00 | 31.7 | 89.06 | 0 | 0 | 08/03 14:00:00 | 33.9 | 93.02 | 0 | 0 | 08/03 14:00:00 | 36.7 | 98.06 | 0 | 0 | 08/03 14:00:00 | 30 | 86 | 0 | 0 | 08/03 14:00:00 | 29.1 | 84.38 | 0 | 0 | 08/03 14:00:00 | 29.3 | 84.74 | 0 | 0
08/03 15:00:00 | 33.9 | 93.02 | 0% | 0 | 08/03 15:00:00 | 33.3 | 91.94 | 0 | 0 | 08/03 15:00:00 | 35 | 95 | 0 | 0 | 08/03 15:00:00 | 36.1 | 96.98 | 0 | 0 | 08/03 15:00:00 | 30.6 | 87.08 | 0 | 0 | 08/03 15:00:00 | 29.8 | 85.64 | 0 | 0 | 08/03 15:00:00 | 30.6 | 87.08 | 0 | 0
08/03 16:00:00 | 33.9 | 93.02 | 0% | 0 | 08/03 16:00:00 | 33.3 | 91.94 | 0 | 0 | 08/03 16:00:00 | 33.3 | 91.94 | 0 | 0 | 08/03 16:00:00 | 36.1 | 96.98 | 0 | 0 | 08/03 16:00:00 | 30.6 | 87.08 | 0 | 0 | 08/03 16:00:00 | 29.4 | 84.92 | 0 | 0 | 08/03 16:00:00 | 30.9 | 87.62 | 0 | 0
08/03 17:00:00 | 33.9 | 93.02 | 0% | 0 | 08/03 17:00:00 | 29.4 | 84.92 | 0 | 0 | 08/03 17:00:00 | 33.9 | 93.02 | 0 | 0 | 08/03 17:00:00 | 34.4 | 93.92 | 0 | 0 | 08/03 17:00:00 | 30 | 86 | 0 | 0 | 08/03 17:00:00 | 29.2 | 84.56 | 0 | 0 | 08/03 17:00:00 | 31.6 | 88.88 | 0 | 0
08/03 18:00:00 | 32.8 | 91.04 | 0% | 0 | 08/03 18:00:00 | 30.6 | 87.08 | 0 | 0 | 08/03 18:00:00 | 31.1 | 87.98 | 0 | 0 | 08/03 18:00:00 | 32.2 | 89.96 | 0 | 0 | 08/03 18:00:00 | 30 | 86 | 0 | 0 | 08/03 18:00:00 | 28.6 | 83.48 | 0 | 0 | 08/03 18:00:00 | 32.3 | 90.14 | 0 | 0
08/03 19:00:00 | 28.3 | 82.94 | 0% | 0 | 08/03 19:00:00 | 30.6 | 87.08 | 0 | 0 | 08/03 19:00:00 | 28.9 | 84.02 | 0 | 0 | 08/03 19:00:00 | 32.2 | 89.96 | 0 | 0 | 08/03 19:00:00 | 30 | 86 | 0 | 0 | 08/03 19:00:00 | 27.9 | 82.22 | 0 | 0 | 08/03 19:00:00 | 28.5 | 83.3 | 0 | 0
08/03 20:00:00 | 28.3 | 82.94 | 0% | 0 | 08/03 20:00:00 | 29.4 | 84.92 | 0 | 0 | 08/03 20:00:00 | 28.9 | 84.02 | 0 | 0 | 08/03 20:00:00 | 28.3 | 82.94 | 0 | 0 | 08/03 20:00:00 | 25 | 77 | 0 | 0 | 08/03 20:00:00 | 27.3 | 81.14 | 0 | 0 | 08/03 20:00:00 | 28.1 | 82.58 | 0 | 0
08/03 21:00:00 | 27.8 | 82.04 | 0% | 0 | 08/03 21:00:00 | 30.6 | 87.08 | 0 | 0 | 08/03 21:00:00 | 26.7 | 80.06 | 0 | 0 | 08/03 21:00:00 | 26.1 | 78.98 | 0 | 0 | 08/03 21:00:00 | 25 | 77 | 0 | 0 | 08/03 21:00:00 | 26.9 | 80.42 | 0 | 0 | 08/03 21:00:00 | 27.4 | 81.32 | 0 | 0
08/03 22:00:00 | 27.2 | 80.96 | 0% | 0 | 08/03 22:00:00 | 29.4 | 84.92 | 0 | 0 | 08/03 22:00:00 | 25.6 | 78.08 | 0 | 0 | 08/03 22:00:00 | 26.1 | 78.98 | 0 | 0 | 08/03 22:00:00 | 23.9 | 75.02 | 0 | 0 | 08/03 22:00:00 | 26.4 | 79.52 | 0 | 0 | 08/03 22:00:00 | 27.1 | 80.78 | 0 | 0
08/03 23:00:00 | 26.1 | 78.98 | 0% | 0 | 08/03 23:00:00 | 26.1 | 78.98 | 0 | 0 | 08/03 23:00:00 | 24.4 | 75.92 | 0 | 0 | 08/03 23:00:00 | 26.1 | 78.98 | 0 | 0 | 08/03 23:00:00 | 23.3 | 73.94 | 0 | 0 | 08/03 23:00:00 | 26 | 78.8 | 0 | 0 | 08/03 23:00:00 | 26.5 | 79.7 | 0 | 0
08/03 24:00:00 | 25.6 | 78.08 | 0% | 0 | 08/03 24:00:00 | 27.8 | 82.04 | 0 | 0 | 08/03 24:00:00 | 25 | 77 | 0 | 0 | 08/03 24:00:00 | 25.6 | 78.08 | 0 | 0 | 08/03 24:00:00 | 22.8 | 73.04 | 0 | 0 | 08/03 24:00:00 | 26 | 78.8 | 0 | 0 | 08/03 24:00:00 | 26.2 | 79.16 | 0 | 0
08/04 01:00:00 | 25.6 | 78.08 | 0% | 0 | 08/04 01:00:00 | 27.8 | 82.04 | 0 | 0 | 08/04 01:00:00 | 23.9 | 75.02 | 0 | 0 | 08/04 01:00:00 | 25.6 | 78.08 | 0 | 0 | 08/04 01:00:00 | 22.8 | 73.04 | 0 | 0 | 08/04 01:00:00 | 25 | 77 | 0 | 0 | 08/04 01:00:00 | 26 | 78.8 | 0 | 0
08/04 02:00:00 | 24.4 | 75.92 | 0% | 0 | 08/04 02:00:00 | 25.6 | 78.08 | 0 | 0 | 08/04 02:00:00 | 23.9 | 75.02 | 0 | 0 | 08/04 02:00:00 | 23.9 | 75.02 | 0 | 0 | 08/04 02:00:00 | 22.2 | 71.96 | 0 | 0 | 08/04 02:00:00 | 25 | 77 | 0 | 0 | 08/04 02:00:00 | 25.7 | 78.26 | 0 | 0
08/04 03:00:00 | 24.4 | 75.92 | 0% | 0 | 08/04 03:00:00 | 24.4 | 75.92 | 0 | 0 | 08/04 03:00:00 | 24.4 | 75.92 | 0 | 0 | 08/04 03:00:00 | 24.4 | 75.92 | 0 | 0 | 08/04 03:00:00 | 21.7 | 71.06 | 0 | 0 | 08/04 03:00:00 | 25 | 77 | 0 | 0 | 08/04 03:00:00 | 25.1 | 77.18 | 0 | 0
08/04 04:00:00 | 24.4 | 75.92 | 0% | 0 | 08/04 04:00:00 | 24.4 | 75.92 | 0 | 0 | 08/04 04:00:00 | 24.4 | 75.92 | 0 | 0 | 08/04 04:00:00 | 24.4 | 75.92 | 0 | 0 | 08/04 04:00:00 | 21.7 | 71.06 | 0 | 0 | 08/04 04:00:00 | 24.4 | 75.92 | 0 | 0 | 08/04 04:00:00 | 25.2 | 77.36 | 0 | 0
08/04 05:00:00 | 24.4 | 75.92 | 0% | 0 | 08/04 05:00:00 | 23.3 | 73.94 | 0 | 0 | 08/04 05:00:00 | 24.4 | 75.92 | 0 | 0 | 08/04 05:00:00 | 22.2 | 71.96 | 0 | 0 | 08/04 05:00:00 | 21.7 | 71.06 | 0 | 0 | 08/04 05:00:00 | 24.3 | 75.74 | 0 | 0 | 08/04 05:00:00 | 25.3 | 77.54 | 0 | 0
08/04 06:00:00 | 24.4 | 75.92 | 0% | 0 | 08/04 06:00:00 | 24.4 | 75.92 | 0 | 0 | 08/04 06:00:00 | 24 | 75.2 | 0 | 0 | 08/04 06:00:00 | 24.4 | 75.92 | 0 | 0 | 08/04 06:00:00 | 21.7 | 71.06 | 0 | 0 | 08/04 06:00:00 | 24 | 75.2 | 0 | 0 | 08/04 06:00:00 | 25.1 | 77.18 | 0 | 0
08/04 07:00:00 | 27.2 | 80.96 | 0% | 0 | 08/04 07:00:00 | 24.4 | 75.92 | 0 | 0 | 08/04 07:00:00 | 24.4 | 75.92 | 0 | 0 | 08/04 07:00:00 | 24.4 | 75.92 | 0 | 0 | 08/04 07:00:00 | 22.2 | 71.96 | 0 | 0 | 08/04 07:00:00 | 24.4 | 75.92 | 0 | 0 | 08/04 07:00:00 | 25 | 77 | 0 | 0
08/04 08:00:00 | 29.4 | 84.92 | 0% | 0 | 08/04 08:00:00 | 30 | 86 | 0 | 0 | 08/04 08:00:00 | 25 | 77 | 0 | 0 | 08/04 08:00:00 | 29.4 | 84.92 | 0 | 0 | 08/04 08:00:00 | 25.6 | 78.08 | 0 | 0 | 08/04 08:00:00 | 24 | 75.2 | 0 | 0 | 08/04 08:00:00 | 26.6 | 79.88 | 0 | 0
08/04 09:00:00 | 31.1 | 87.98 | 0% | 0 | 08/04 09:00:00 | 31.1 | 87.98 | 0 | 0 | 08/04 09:00:00 | 23.9 | 75.02 | 0 | 0 | 08/04 09:00:00 | 31.1 | 87.98 | 0 | 0 | 08/04 09:00:00 | 27.2 | 80.96 | 0 | 0 | 08/04 09:00:00 | 26 | 78.8 | 0 | 0 | 08/04 09:00:00 | 28.7 | 83.66 | 0 | 0
08/04 10:00:00 | 32.8 | 91.04 | 0% | 0 | 08/04 10:00:00 | 32.2 | 89.96 | 0 | 0 | 08/04 10:00:00 | 22.8 | 73.04 | 0 | 0 | 08/04 10:00:00 | 31.1 | 87.98 | 0 | 0 | 08/04 10:00:00 | 28.9 | 84.02 | 0 | 0 | 08/04 10:00:00 | 28 | 82.4 | 0 | 0 | 08/04 10:00:00 | 31.6 | 88.88 | 0 | 0
08/04 11:00:00 | 34.4 | 93.92 | 0% | 0 | 08/04 11:00:00 | 32.8 | 91.04 | 0 | 0 | 08/04 11:00:00 | 22.8 | 73.04 | 0 | 0 | 08/04 11:00:00 | 35 | 95 | 0 | 0 | 08/04 11:00:00 | 30.6 | 87.08 | 0 | 0 | 08/04 11:00:00 | 28 | 82.4 | 0 | 0 | 08/04 11:00:00 | 33.1 | 91.58 | 0 | 0
08/04 12:00:00 | 35 | 95 | 0% | 0 | 08/04 12:00:00 | 34.4 | 93.92 | 0 | 0 | 08/04 12:00:00 | 23.3 | 73.94 | 0 | 0 | 08/04 12:00:00 | 36.1 | 96.98 | 0 | 0 | 08/04 12:00:00 | 31.1 | 87.98 | 0 | 0 | 08/04 12:00:00 | 30 | 86 | 0 | 0 | 08/04 12:00:00 | 33.9 | 93.02 | 0 | 0
08/04 13:00:00 | 35.6 | 96.08 | 0% | 0 | 08/04 13:00:00 | 34.4 | 93.92 | 0 | 0 | 08/04 13:00:00 | 28.9 | 84.02 | 0 | 0 | 08/04 13:00:00 | 36.1 | 96.98 | 0 | 0 | 08/04 13:00:00 | 31.1 | 87.98 | 0 | 0 | 08/04 13:00:00 | 31.6 | 88.88 | 0 | 0 | 08/04 13:00:00 | 33.9 | 93.02 | 0 | 0
08/04 14:00:00 | 35.6 | 96.08 | 0% | 0 | 08/04 14:00:00 | 35 | 95 | 0 | 0 | 08/04 14:00:00 | 28.9 | 84.02 | 0 | 0 | 08/04 14:00:00 | 33 | 91.4 | 0 | 0 | 08/04 14:00:00 | 31.7 | 89.06 | 0 | 0 | 08/04 14:00:00 | 31 | 87.8 | 0 | 0 | 08/04 14:00:00 | 31.8 | 89.24 | 0 | 0
08/04 15:00:00 | 34.4 | 93.92 | 0% | 0 | 08/04 15:00:00 | 35 | 95 | 0 | 0 | 08/04 15:00:00 | 30 | 86 | 0 | 0 | 08/04 15:00:00 | 27.8 | 82.04 | 0 | 0 | 08/04 15:00:00 | 31.7 | 89.06 | 0 | 0 | 08/04 15:00:00 | 30 | 86 | 0 | 0 | 08/04 15:00:00 | 27.3 | 81.14 | 0 | 0
08/04 16:00:00 | 34.4 | 93.92 | 0% | 0 | 08/04 16:00:00 | 35 | 95 | 0 | 0 | 08/04 16:00:00 | 29.4 | 84.92 | 0 | 0 | 08/04 16:00:00 | 25.6 | 78.08 | 0 | 0 | 08/04 16:00:00 | 32.8 | 91.04 | 0 | 0 | 08/04 16:00:00 | 29 | 84.2 | 0 | 0 | 08/04 16:00:00 | 27.4 | 81.32 | 0 | 0
08/04 17:00:00 | 31.1 | 87.98 | 0% | 0 | 08/04 17:00:00 | 34.4 | 93.92 | 0 | 0 | 08/04 17:00:00 | 26.7 | 80.06 | 0 | 0 | 08/04 17:00:00 | 27.2 | 80.96 | 0 | 0 | 08/04 17:00:00 | 31.1 | 87.98 | 0 | 0 | 08/04 17:00:00 | 28 | 82.4 | 0 | 0 | 08/04 17:00:00 | 28.5 | 83.3 | 0 | 0
08/04 18:00:00 | 30 | 86 | 0% | 0 | 08/04 18:00:00 | 32.8 | 91.04 | 0 | 0 | 08/04 18:00:00 | 26.7 | 80.06 | 0 | 0 | 08/04 18:00:00 | 26.1 | 78.98 | 0 | 0 | 08/04 18:00:00 | 28.9 | 84.02 | 0 | 0 | 08/04 18:00:00 | 27 | 80.6 | 0 | 0 | 08/04 18:00:00 | 27.6 | 81.68 | 0 | 0
08/04 19:00:00 | 28.3 | 82.94 | 0% | 0 | 08/04 19:00:00 | 32.8 | 91.04 | 0 | 0 | 08/04 19:00:00 | 26.1 | 78.98 | 0 | 0 | 08/04 19:00:00 | 26.1 | 78.98 | 0 | 0 | 08/04 19:00:00 | 28.9 | 84.02 | 0 | 0 | 08/04 19:00:00 | 25 | 77 | 0 | 0 | 08/04 19:00:00 | 27.6 | 81.68 | 0 | 0
08/04 20:00:00 | 27.2 | 80.96 | 0% | 0 | 08/04 20:00:00 | 30 | 86 | 0 | 0 | 08/04 20:00:00 | 26.1 | 78.98 | 0 | 0 | 08/04 20:00:00 | 23.3 | 73.94 | 0 | 0 | 08/04 20:00:00 | 26.1 | 78.98 | 0 | 0 | 08/04 20:00:00 | 24.4 | 75.92 | 0 | 0 | 08/04 20:00:00 | 26.5 | 79.7 | 0 | 0
08/04 21:00:00 | 26.7 | 80.06 | 0% | 0 | 08/04 21:00:00 | 27.8 | 82.04 | 0 | 0 | 08/04 21:00:00 | 23.9 | 75.02 | 0 | 0 | 08/04 21:00:00 | 22.8 | 73.04 | 0 | 0 | 08/04 21:00:00 | 25.6 | 78.08 | 0 | 0 | 08/04 21:00:00 | 24.5 | 76.1 | 0 | 0 | 08/04 21:00:00 | 25.7 | 78.26 | 0 | 0
08/04 22:00:00 | 26.1 | 78.98 | 0% | 0 | 08/04 22:00:00 | 27.2 | 80.96 | 0 | 0 | 08/04 22:00:00 | 23.9 | 75.02 | 0 | 0 | 08/04 22:00:00 | 22.8 | 73.04 | 0 | 0 | 08/04 22:00:00 | 24.4 | 75.92 | 0 | 0 | 08/04 22:00:00 | 24 | 75.2 | 0 | 0 | 08/04 22:00:00 | 25.7 | 78.26 | 0 | 0
08/04 23:00:00 | 25.6 | 78.08 | 0% | 0 | 08/04 23:00:00 | 26.1 | 78.98 | 0 | 0 | 08/04 23:00:00 | 23.3 | 73.94 | 0 | 0 | 08/04 23:00:00 | 21.7 | 71.06 | 0 | 0 | 08/04 23:00:00 | 23.9 | 75.02 | 0 | 0 | 08/04 23:00:00 | 24 | 75.2 | 0 | 0 | 08/04 23:00:00 | 25.6 | 78.08 | 0 | 0
08/04 24:00:00 | 25 | 77 | 0% | 0 | 08/04 24:00:00 | 26.1 | 78.98 | 0 | 0 | 08/04 24:00:00 | 23 | 73.4 | 0 | 0 | 08/04 24:00:00 | 21.1 | 69.98 | 0 | 0 | 08/04 24:00:00 | 23.3 | 73.94 | 0 | 0 | 08/04 24:00:00 | 23.8 | 74.84 | 0 | 0 | 08/04 24:00:00 | 25.1 | 77.18 | 0 | 0
08/05 01:00:00 | 25 | 77 | 0% | 0 | 08/05 01:00:00 | 26.1 | 78.98 | 0 | 0 | 08/05 01:00:00 | 22.8 | 73.04 | 0 | 0 | 08/05 01:00:00 | 21.1 | 69.98 | 0 | 0 | 08/05 01:00:00 | 23.3 | 73.94 | 0 | 0 | 08/05 01:00:00 | 23.8 | 74.84 | 0 | 0 | 08/05 01:00:00 | 25 | 77 | 0 | 0
08/05 02:00:00 | 24.4 | 75.92 | 0% | 0 | 08/05 02:00:00 | 26.1 | 78.98 | 0 | 0 | 08/05 02:00:00 | 23.3 | 73.94 | 0 | 0 | 08/05 02:00:00 | 20.6 | 69.08 | 0 | 0 | 08/05 02:00:00 | 23.3 | 73.94 | 0 | 0 | 08/05 02:00:00 | 23.8 | 74.84 | 0 | 0 | 08/05 02:00:00 | 25 | 77 | 0 | 0
08/05 03:00:00 | 24.4 | 75.92 | 0% | 0 | 08/05 03:00:00 | 25 | 77 | 0 | 0 | 08/05 03:00:00 | 23.3 | 73.94 | 0 | 0 | 08/05 03:00:00 | 20.6 | 69.08 | 0 | 0 | 08/05 03:00:00 | 22.2 | 71.96 | 0 | 0 | 08/05 03:00:00 | 23.8 | 74.84 | 0 | 0 | 08/05 03:00:00 | 24.8 | 76.64 | 0 | 0
08/05 04:00:00 | 23.9 | 75.02 | 0% | 0 | 08/05 04:00:00 | 23.9 | 75.02 | 0 | 0 | 08/05 04:00:00 | 22.8 | 73.04 | 0 | 0 | 08/05 04:00:00 | 20.6 | 69.08 | 0 | 0 | 08/05 04:00:00 | 22.2 | 71.96 | 0 | 0 | 08/05 04:00:00 | 23.7 | 74.66 | 0 | 0 | 08/05 04:00:00 | 24.8 | 76.64 | 0 | 0
08/05 05:00:00 | 23.9 | 75.02 | 0% | 0 | 08/05 05:00:00 | 23.9 | 75.02 | 0 | 0 | 08/05 05:00:00 | 22.2 | 71.96 | 0 | 0 | 08/05 05:00:00 | 20.6 | 69.08 | 0 | 0 | 08/05 05:00:00 | 21.7 | 71.06 | 0 | 0 | 08/05 05:00:00 | 23.6 | 74.48 | 0 | 0 | 08/05 05:00:00 | 25 | 77 | 0 | 0
08/05 06:00:00 | 25 | 77 | 0% | 0 | 08/05 06:00:00 | 23.9 | 75.02 | 0 | 0 | 08/05 06:00:00 | 22.2 | 71.96 | 0 | 0 | 08/05 06:00:00 | 21 | 69.8 | 0 | 0 | 08/05 06:00:00 | 22.8 | 73.04 | 0 | 0 | 08/05 06:00:00 | 23.7 | 74.66 | 0 | 0 | 08/05 06:00:00 | 24.8 | 76.64 | 0 | 0
08/05 07:00:00 | 26.7 | 80.06 | 0% | 0 | 08/05 07:00:00 | 23.9 | 75.02 | 0 | 0 | 08/05 07:00:00 | 23.3 | 73.94 | 0 | 0 | 08/05 07:00:00 | 21.1 | 69.98 | 0 | 0 | 08/05 07:00:00 | 22.8 | 73.04 | 0 | 0 | 08/05 07:00:00 | 24.2 | 75.56 | 0 | 0 | 08/05 07:00:00 | 25 | 77 | 0 | 0
08/05 08:00:00 | 28.9 | 84.02 | 0% | 0 | 08/05 08:00:00 | 28.9 | 84.02 | 0 | 0 | 08/05 08:00:00 | 23.3 | 73.94 | 0 | 0 | 08/05 08:00:00 | 23.9 | 75.02 | 0 | 0 | 08/05 08:00:00 | 27.2 | 80.96 | 0 | 0 | 08/05 08:00:00 | 26 | 78.8 | 0 | 0 | 08/05 08:00:00 | 26.4 | 79.52 | 0 | 0
08/05 09:00:00 | 30 | 86 | 0% | 0 | 08/05 09:00:00 | 30 | 86 | 0 | 0 | 08/05 09:00:00 | 26.1 | 78.98 | 0 | 0 | 08/05 09:00:00 | 28.3 | 82.94 | 0 | 0 | 08/05 09:00:00 | 28.3 | 82.94 | 0 | 0 | 08/05 09:00:00 | 27.7 | 81.86 | 0 | 0 | 08/05 09:00:00 | 28.3 | 82.94 | 0 | 0
08/05 10:00:00 | 31 | 87.8 | 0% | 0 | 08/05 10:00:00 | 32.8 | 91.04 | 0 | 0 | 08/05 10:00:00 | 26.7 | 80.06 | 0 | 0 | 08/05 10:00:00 | 28.3 | 82.94 | 0 | 0 | 08/05 10:00:00 | 30 | 86 | 0 | 0 | 08/05 10:00:00 | 28.4 | 83.12 | 0 | 0 | 08/05 10:00:00 | 30.5 | 86.9 | 0 | 0
08/05 11:00:00 | 32.2 | 89.96 | 0% | 0 | 08/05 11:00:00 | 33.3 | 91.94 | 0 | 0 | 08/05 11:00:00 | 28.9 | 84.02 | 0 | 0 | 08/05 11:00:00 | 32.8 | 91.04 | 0 | 0 | 08/05 11:00:00 | 31.7 | 89.06 | 0 | 0 | 08/05 11:00:00 | 29.1 | 84.38 | 0 | 0 | 08/05 11:00:00 | 31.9 | 89.42 | 0 | 0
08/05 12:00:00 | 32.8 | 91.04 | 0% | 0 | 08/05 12:00:00 | 33.9 | 93.02 | 0 | 0 | 08/05 12:00:00 | 30 | 86 | 0 | 0 | 08/05 12:00:00 | 32.8 | 91.04 | 0 | 0 | 08/05 12:00:00 | 32 | 89.6 | 0 | 0 | 08/05 12:00:00 | 29.4 | 84.92 | 0 | 0 | 08/05 12:00:00 | 33.1 | 91.58 | 0 | 0
08/05 13:00:00 | 30 | 86 | 0% | 0 | 08/05 13:00:00 | 33.9 | 93.02 | 0 | 0 | 08/05 13:00:00 | 30 | 86 | 0 | 0 | 08/05 13:00:00 | 32.8 | 91.04 | 0 | 0 | 08/05 13:00:00 | 32.2 | 89.96 | 0 | 0 | 08/05 13:00:00 | 30 | 86 | 0 | 0 | 08/05 13:00:00 | 34 | 93.2 | 0 | 0
08/05 14:00:00 | 28.9 | 84.02 | 0% | 0 | 08/05 14:00:00 | 34.4 | 93.92 | 0 | 0 | 08/05 14:00:00 | 30 | 86 | 0 | 0 | 08/05 14:00:00 | 32.2 | 89.96 | 0 | 0 | 08/05 14:00:00 | 33.3 | 91.94 | 0 | 0 | 08/05 14:00:00 | 29.5 | 85.1 | 0 | 0 | 08/05 14:00:00 | 34.9 | 94.82 | 0 | 0
08/05 15:00:00 | 31.7 | 89.06 | 0% | 0 | 08/05 15:00:00 | 34.4 | 93.92 | 0 | 0 | 08/05 15:00:00 | 31.7 | 89.06 | 0 | 0 | 08/05 15:00:00 | 33.9 | 93.02 | 0 | 0 | 08/05 15:00:00 | 33.3 | 91.94 | 0 | 0 | 08/05 15:00:00 | 30 | 86 | 0 | 0 | 08/05 15:00:00 | 34.6 | 94.28 | 0 | 0
08/05 16:00:00 | 31.7 | 89.06 | 0% | 0 | 08/05 16:00:00 | 30 | 86 | 0 | 0 | 08/05 16:00:00 | 32.2 | 89.96 | 0 | 0 | 08/05 16:00:00 | 33.9 | 93.02 | 0 | 0 | 08/05 16:00:00 | 33.9 | 93.02 | 0 | 0 | 08/05 16:00:00 | 30 | 86 | 0 | 0 | 08/05 16:00:00 | 35.3 | 95.54 | 0 | 0
08/05 17:00:00 | 30.6 | 87.08 | 0% | 0 | 08/05 17:00:00 | 30.6 | 87.08 | 0 | 0 | 08/05 17:00:00 | 31.1 | 87.98 | 0 | 0 | 08/05 17:00:00 | 33.3 | 91.94 | 0 | 0 | 08/05 17:00:00 | 33.3 | 91.94 | 0 | 0 | 08/05 17:00:00 | 31.2 | 88.16 | 0 | 0 | 08/05 17:00:00 | 33.3 | 91.94 | 0 | 0
08/05 18:00:00 | 29.4 | 84.92 | 0% | 0 | 08/05 18:00:00 | 29.4 | 84.92 | 0 | 0 | 08/05 18:00:00 | 31.7 | 89.06 | 0 | 0 | 08/05 18:00:00 | 31.1 | 87.98 | 0 | 0 | 08/05 18:00:00 | 32.2 | 89.96 | 0 | 0 | 08/05 18:00:00 | 30.2 | 86.36 | 0 | 0 | 08/05 18:00:00 | 27.4 | 81.32 | 0 | 0
08/05 19:00:00 | 27.8 | 82.04 | 0% | 0 | 08/05 19:00:00 | 29.4 | 84.92 | 0 | 0 | 08/05 19:00:00 | 27.8 | 82.04 | 0 | 0 | 08/05 19:00:00 | 31.1 | 87.98 | 0 | 0 | 08/05 19:00:00 | 32.2 | 89.96 | 0 | 0 | 08/05 19:00:00 | 29.6 | 85.28 | 0 | 0 | 08/05 19:00:00 | 28.3 | 82.94 | 0 | 0
08/05 20:00:00 | 26.7 | 80.06 | 0% | 0 | 08/05 20:00:00 | 27.2 | 80.96 | 0 | 0 | 08/05 20:00:00 | 27.8 | 82.04 | 0 | 0 | 08/05 20:00:00 | 25.6 | 78.08 | 0 | 0 | 08/05 20:00:00 | 26.7 | 80.06 | 0 | 0 | 08/05 20:00:00 | 28 | 82.4 | 0 | 0 | 08/05 20:00:00 | 28.2 | 82.76 | 0 | 0
08/05 21:00:00 | 26.1 | 78.98 | 0% | 0 | 08/05 21:00:00 | 27.2 | 80.96 | 0 | 0 | 08/05 21:00:00 | 24.4 | 75.92 | 0 | 0 | 08/05 21:00:00 | 25.6 | 78.08 | 0 | 0 | 08/05 21:00:00 | 26.1 | 78.98 | 0 | 0 | 08/05 21:00:00 | 26.9 | 80.42 | 0 | 0 | 08/05 21:00:00 | 27.3 | 81.14 | 0 | 0
08/05 22:00:00 | 26.1 | 78.98 | 0% | 0 | 08/05 22:00:00 | 26.7 | 80.06 | 0 | 0 | 08/05 22:00:00 | 23.9 | 75.02 | 0 | 0 | 08/05 22:00:00 | 25.6 | 78.08 | 0 | 0 | 08/05 22:00:00 | 24.4 | 75.92 | 0 | 0 | 08/05 22:00:00 | 26.4 | 79.52 | 0 | 0 | 08/05 22:00:00 | 27 | 80.6 | 0 | 0
08/05 23:00:00 | 26.1 | 78.98 | 0% | 0 | 08/05 23:00:00 | 26.7 | 80.06 | 0 | 0 | 08/05 23:00:00 | 22.8 | 73.04 | 0 | 0 | 08/05 23:00:00 | 25 | 77 | 0 | 0 | 08/05 23:00:00 | 24.4 | 75.92 | 0 | 0 | 08/05 23:00:00 | 25.8 | 78.44 | 0 | 0 | 08/05 23:00:00 | 26.8 | 80.24 | 0 | 0
08/05 24:00:00 | 25.6 | 78.08 | 0% | 0 | 08/05 24:00:00 | 25.6 | 78.08 | 0 | 0 | 08/05 24:00:00 | 22.2 | 71.96 | 0 | 0 | 08/05 24:00:00 | 23.9 | 75.02 | 0 | 0 | 08/05 24:00:00 | 23.9 | 75.02 | 0 | 0 | 08/05 24:00:00 | 25.4 | 77.72 | 0 | 0 | 08/05 24:00:00 | 26.5 | 79.7 | 0 | 0
08/06 01:00:00 | 25.6 | 78.08 | 0% | 0 | 08/06 01:00:00 | 25.6 | 78.08 | 0 | 0 | 08/06 01:00:00 | 21.7 | 71.06 | 0 | 0 | 08/06 01:00:00 | 23.9 | 75.02 | 0 | 0 | 08/06 01:00:00 | 23.9 | 75.02 | 0 | 0 | 08/06 01:00:00 | 24.9 | 76.82 | 0 | 0 | 08/06 01:00:00 | 26.4 | 79.52 | 0 | 0
08/06 02:00:00 | 25 | 77 | 0% | 0 | 08/06 02:00:00 | 25 | 77 | 0 | 0 | 08/06 02:00:00 | 21.7 | 71.06 | 0 | 0 | 08/06 02:00:00 | 22.8 | 73.04 | 0 | 0 | 08/06 02:00:00 | 23.3 | 73.94 | 0 | 0 | 08/06 02:00:00 | 24.3 | 75.74 | 0 | 0 | 08/06 02:00:00 | 26.2 | 79.16 | 0 | 0
08/06 03:00:00 | 25 | 77 | 0% | 0 | 08/06 03:00:00 | 24 | 75.2 | 0 | 0 | 08/06 03:00:00 | 22.2 | 71.96 | 0 | 0 | 08/06 03:00:00 | 21.7 | 71.06 | 0 | 0 | 08/06 03:00:00 | 23.3 | 73.94 | 0 | 0 | 08/06 03:00:00 | 23.9 | 75.02 | 0 | 0 | 08/06 03:00:00 | 26 | 78.8 | 0 | 0
08/06 04:00:00 | 25 | 77 | 0% | 0 | 08/06 04:00:00 | 24 | 75.2 | 0 | 0 | 08/06 04:00:00 | 22.8 | 73.04 | 0 | 0 | 08/06 04:00:00 | 21.7 | 71.06 | 0 | 0 | 08/06 04:00:00 | 23 | 73.4 | 0 | 0 | 08/06 04:00:00 | 23.1 | 73.58 | 0 | 0 | 08/06 04:00:00 | 25.6 | 78.08 | 0 | 0
08/06 05:00:00 | 25 | 77 | 0% | 0 | 08/06 05:00:00 | 24.4 | 75.92 | 0 | 0 | 08/06 05:00:00 | 22 | 71.6 | 0 | 0 | 08/06 05:00:00 | 21.1 | 69.98 | 0 | 0 | 08/06 05:00:00 | 22.2 | 71.96 | 0 | 0 | 08/06 05:00:00 | 22.9 | 73.22 | 0 | 0 | 08/06 05:00:00 | 25.6 | 78.08 | 0 | 0
08/06 06:00:00 | 25.6 | 78.08 | 0% | 0 | 08/06 06:00:00 | 25 | 77 | 0 | 0 | 08/06 06:00:00 | 21.7 | 71.06 | 0 | 0 | 08/06 06:00:00 | 22.8 | 73.04 | 0 | 0 | 08/06 06:00:00 | 22.8 | 73.04 | 0 | 0 | 08/06 06:00:00 | 23.5 | 74.3 | 0 | 0 | 08/06 06:00:00 | 25.7 | 78.26 | 0 | 0
08/06 07:00:00 | 26.1 | 78.98 | 0% | 0 | 08/06 07:00:00 | 25 | 77 | 0 | 0 | 08/06 07:00:00 | 21.1 | 69.98 | 0 | 0 | 08/06 07:00:00 | 22.8 | 73.04 | 0 | 0 | 08/06 07:00:00 | 23.9 | 75.02 | 0 | 0 | 08/06 07:00:00 | 25.1 | 77.18 | 0 | 0 | 08/06 07:00:00 | 25.8 | 78.44 | 0 | 0
08/06 08:00:00 | 26 | 78.8 | 0% | 0 | 08/06 08:00:00 | 27.2 | 80.96 | 0 | 0 | 08/06 08:00:00 | 22.8 | 73.04 | 0 | 0 | 08/06 08:00:00 | 28.3 | 82.94 | 0 | 0 | 08/06 08:00:00 | 27.8 | 82.04 | 0 | 0 | 08/06 08:00:00 | 27.6 | 81.68 | 0 | 0 | 08/06 08:00:00 | 27.4 | 81.32 | 0 | 0
08/06 09:00:00 | 26.1 | 78.98 | 0% | 0 | 08/06 09:00:00 | 27 | 80.6 | 0 | 0 | 08/06 09:00:00 | 23.9 | 75.02 | 0 | 0 | 08/06 09:00:00 | 29.4 | 84.92 | 0 | 0 | 08/06 09:00:00 | 31.1 | 87.98 | 0 | 0 | 08/06 09:00:00 | 28.4 | 83.12 | 0 | 0 | 08/06 09:00:00 | 27.6 | 81.68 | 0 | 0
08/06 10:00:00 | 27.8 | 82.04 | 0% | 0 | 08/06 10:00:00 | 29 | 84.2 | 0 | 0 | 08/06 10:00:00 | 27 | 80.6 | 0 | 0 | 08/06 10:00:00 | 29.4 | 84.92 | 0 | 0 | 08/06 10:00:00 | 32.2 | 89.96 | 0 | 0 | 08/06 10:00:00 | 30.1 | 86.18 | 0 | 0 | 08/06 10:00:00 | 29.2 | 84.56 | 0 | 0
08/06 11:00:00 | 28.3 | 82.94 | 0% | 0 | 08/06 11:00:00 | 30 | 86 | 0 | 0 | 08/06 11:00:00 | 28.9 | 84.02 | 0 | 0 | 08/06 11:00:00 | 33.9 | 93.02 | 0 | 0 | 08/06 11:00:00 | 31.1 | 87.98 | 0 | 0 | 08/06 11:00:00 | 31.3 | 88.34 | 0 | 0 | 08/06 11:00:00 | 31.1 | 87.98 | 0 | 0
08/06 12:00:00 | 31.7 | 89.06 | 0% | 0 | 08/06 12:00:00 | 31.1 | 87.98 | 0 | 0 | 08/06 12:00:00 | 30.6 | 87.08 | 0 | 0 | 08/06 12:00:00 | 33.3 | 91.94 | 0 | 0 | 08/06 12:00:00 | 33.9 | 93.02 | 0 | 0 | 08/06 12:00:00 | 32 | 89.6 | 0 | 0 | 08/06 12:00:00 | 31.7 | 89.06 | 0 | 0
08/06 13:00:00 | 30.6 | 87.08 | 0% | 0 | 08/06 13:00:00 | 31.1 | 87.98 | 0 | 0 | 08/06 13:00:00 | 31.1 | 87.98 | 0 | 0 | 08/06 13:00:00 | 33.3 | 91.94 | 0 | 0 | 08/06 13:00:00 | 33.9 | 93.02 | 0 | 0 | 08/06 13:00:00 | 31.4 | 88.52 | 0 | 0 | 08/06 13:00:00 | 27.3 | 81.14 | 0 | 0
08/06 14:00:00 | 30.6 | 87.08 | 0% | 0 | 08/06 14:00:00 | 27.8 | 82.04 | 0 | 0 | 08/06 14:00:00 | 31.1 | 87.98 | 0 | 0 | 08/06 14:00:00 | 35 | 95 | 0 | 0 | 08/06 14:00:00 | 34.4 | 93.92 | 0 | 0 | 08/06 14:00:00 | 31.3 | 88.34 | 0 | 0 | 08/06 14:00:00 | 28 | 82.4 | 0 | 0
08/06 15:00:00 | 29.4 | 84.92 | 0% | 0 | 08/06 15:00:00 | 28.3 | 82.94 | 0 | 0 | 08/06 15:00:00 | 33.3 | 91.94 | 0 | 0 | 08/06 15:00:00 | 32.2 | 89.96 | 0 | 0 | 08/06 15:00:00 | 34.4 | 93.92 | 0 | 0 | 08/06 15:00:00 | 31.6 | 88.88 | 0 | 0 | 08/06 15:00:00 | 29 | 84.2 | 0 | 0
08/06 16:00:00 | 28.3 | 82.94 | 0% | 0 | 08/06 16:00:00 | 27.8 | 82.04 | 0 | 0 | 08/06 16:00:00 | 33.9 | 93.02 | 0 | 0 | 08/06 16:00:00 | 32.2 | 89.96 | 0 | 0 | 08/06 16:00:00 | 34.4 | 93.92 | 0 | 0 | 08/06 16:00:00 | 31.2 | 88.16 | 0 | 0 | 08/06 16:00:00 | 26.9 | 80.42 | 0 | 0
08/06 17:00:00 | 28 | 82.4 | 0% | 0 | 08/06 17:00:00 | 26.7 | 80.06 | 0 | 0 | 08/06 17:00:00 | 33.9 | 93.02 | 0 | 0 | 08/06 17:00:00 | 31.1 | 87.98 | 0 | 0 | 08/06 17:00:00 | 33.9 | 93.02 | 0 | 0 | 08/06 17:00:00 | 30.5 | 86.9 | 0 | 0 | 08/06 17:00:00 | 25.8 | 78.44 | 0 | 0
08/06 18:00:00 | 27.8 | 82.04 | 0% | 0 | 08/06 18:00:00 | 25.6 | 78.08 | 0 | 0 | 08/06 18:00:00 | 33.9 | 93.02 | 0 | 0 | 08/06 18:00:00 | 27.2 | 80.96 | 0 | 0 | 08/06 18:00:00 | 31.7 | 89.06 | 0 | 0 | 08/06 18:00:00 | 29.2 | 84.56 | 0 | 0 | 08/06 18:00:00 | 26.5 | 79.7 | 0 | 0
08/06 19:00:00 | 27.8 | 82.04 | 0% | 0 | 08/06 19:00:00 | 25.6 | 78.08 | 0 | 0 | 08/06 19:00:00 | 31.1 | 87.98 | 0 | 0 | 08/06 19:00:00 | 27.2 | 80.96 | 0 | 0 | 08/06 19:00:00 | 31.7 | 89.06 | 0 | 0 | 08/06 19:00:00 | 28.4 | 83.12 | 0 | 0 | 08/06 19:00:00 | 26.6 | 79.88 | 0 | 0
08/06 20:00:00 | 26.7 | 80.06 | 0% | 0 | 08/06 20:00:00 | 25 | 77 | 0 | 0 | 08/06 20:00:00 | 31.1 | 87.98 | 0 | 0 | 08/06 20:00:00 | 25 | 77 | 0 | 0 | 08/06 20:00:00 | 27.8 | 82.04 | 0 | 0 | 08/06 20:00:00 | 27.9 | 82.22 | 0 | 0 | 08/06 20:00:00 | 26.2 | 79.16 | 0 | 0
08/06 21:00:00 | 27.2 | 80.96 | 0% | 0 | 08/06 21:00:00 | 23 | 73.4 | 0 | 0 | 08/06 21:00:00 | 26.7 | 80.06 | 0 | 0 | 08/06 21:00:00 | 25 | 77 | 0 | 0 | 08/06 21:00:00 | 26.1 | 78.98 | 0 | 0 | 08/06 21:00:00 | 27.7 | 81.86 | 0 | 0 | 08/06 21:00:00 | 26 | 78.8 | 0 | 0
08/06 22:00:00 | 26.7 | 80.06 | 0% | 0 | 08/06 22:00:00 | 23 | 73.4 | 0 | 0 | 08/06 22:00:00 | 25.6 | 78.08 | 0 | 0 | 08/06 22:00:00 | 25 | 77 | 0 | 0 | 08/06 22:00:00 | 25 | 77 | 0 | 0 | 08/06 22:00:00 | 27.8 | 82.04 | 0 | 0 | 08/06 22:00:00 | 26.6 | 79.88 | 0 | 0
08/06 23:00:00 | 25.6 | 78.08 | 0% | 0 | 08/06 23:00:00 | 22.8 | 73.04 | 0 | 0 | 08/06 23:00:00 | 25 | 77 | 0 | 0 | 08/06 23:00:00 | 23.9 | 75.02 | 0 | 0 | 08/06 23:00:00 | 25 | 77 | 0 | 0 | 08/06 23:00:00 | 27 | 80.6 | 0 | 0 | 08/06 23:00:00 | 26.6 | 79.88 | 0 | 0
08/06 24:00:00 | 25.6 | 78.08 | 0% | 0 | 08/06 24:00:00 | 23 | 73.4 | 0 | 0 | 08/06 24:00:00 | 25 | 77 | 0 | 0 | 08/06 24:00:00 | 23.3 | 73.94 | 0 | 0 | 08/06 24:00:00 | 23.9 | 75.02 | 0 | 0 | 08/06 24:00:00 | 26.1 | 78.98 | 0 | 0 | 08/06 24:00:00 | 26.8 | 80.24 | 0 | 0
08/07 01:00:00 | 25.6 | 78.08 | 0% | 0 | 08/07 01:00:00 | 23.3 | 73.94 | 0 | 0 | 08/07 01:00:00 | 25 | 77 | 0 | 0 | 08/07 01:00:00 | 23.3 | 73.94 | 0 | 0 | 08/07 01:00:00 | 23.9 | 75.02 | 0 | 0 | 08/07 01:00:00 | 25.8 | 78.44 | 0 | 0 | 08/07 01:00:00 | 26.8 | 80.24 | 0 | 0
08/07 02:00:00 | 25.6 | 78.08 | 0% | 0 | 08/07 02:00:00 | 23 | 73.4 | 0 | 0 | 08/07 02:00:00 | 25 | 77 | 0 | 0 | 08/07 02:00:00 | 22.2 | 71.96 | 0 | 0 | 08/07 02:00:00 | 22.8 | 73.04 | 0 | 0 | 08/07 02:00:00 | 25.7 | 78.26 | 0 | 0 | 08/07 02:00:00 | 26.7 | 80.06 | 0 | 0
08/07 03:00:00 | 25.6 | 78.08 | 0% | 0 | 08/07 03:00:00 | 23 | 73.4 | 0 | 0 | 08/07 03:00:00 | 23.3 | 73.94 | 0 | 0 | 08/07 03:00:00 | 22.2 | 71.96 | 0 | 0 | 08/07 03:00:00 | 22.8 | 73.04 | 0 | 0 | 08/07 03:00:00 | 25.4 | 77.72 | 0 | 0 | 08/07 03:00:00 | 26.7 | 80.06 | 0 | 0
08/07 04:00:00 | 25.6 | 78.08 | 0% | 0 | 08/07 04:00:00 | 22.8 | 73.04 | 0 | 0 | 08/07 04:00:00 | 22.8 | 73.04 | 0 | 0 | 08/07 04:00:00 | 22.2 | 71.96 | 0 | 0 | 08/07 04:00:00 | 22.8 | 73.04 | 0 | 0 | 08/07 04:00:00 | 25.8 | 78.44 | 0 | 0 | 08/07 04:00:00 | 26.8 | 80.24 | 0 | 0
08/07 05:00:00 | 25.6 | 78.08 | 0% | 0 | 08/07 05:00:00 | 23 | 73.4 | 0 | 0 | 08/07 05:00:00 | 22.2 | 71.96 | 0 | 0 | 08/07 05:00:00 | 22.2 | 71.96 | 0 | 0 | 08/07 05:00:00 | 22.2 | 71.96 | 0 | 0 | 08/07 05:00:00 | 26.2 | 79.16 | 0 | 0 | 08/07 05:00:00 | 26.6 | 79.88 | 0 | 0
08/07 06:00:00 | 25.6 | 78.08 | 0% | 0 | 08/07 06:00:00 | 23 | 73.4 | 0 | 0 | 08/07 06:00:00 | 22.2 | 71.96 | 0 | 0 | 08/07 06:00:00 | 23.3 | 73.94 | 0 | 0 | 08/07 06:00:00 | 23.3 | 73.94 | 0 | 0 | 08/07 06:00:00 | 26.7 | 80.06 | 0 | 0 | 08/07 06:00:00 | 26.7 | 80.06 | 0 | 0
08/07 07:00:00 | 26.7 | 80.06 | 0% | 0 | 08/07 07:00:00 | 22.8 | 73.04 | 0 | 0 | 08/07 07:00:00 | 23.9 | 75.02 | 0 | 0 | 08/07 07:00:00 | 23.3 | 73.94 | 0 | 0 | 08/07 07:00:00 | 23.3 | 73.94 | 0 | 0 | 08/07 07:00:00 | 27.2 | 80.96 | 0 | 0 | 08/07 07:00:00 | 27 | 80.6 | 0 | 0
08/07 08:00:00 | 28 | 82.4 | 0% | 0 | 08/07 08:00:00 | 26.1 | 78.98 | 0 | 0 | 08/07 08:00:00 | 23.9 | 75.02 | 0 | 0 | 08/07 08:00:00 | 27.8 | 82.04 | 0 | 0 | 08/07 08:00:00 | 27.8 | 82.04 | 0 | 0 | 08/07 08:00:00 | 28.3 | 82.94 | 0 | 0 | 08/07 08:00:00 | 27.9 | 82.22 | 0 | 0
08/07 09:00:00 | 30 | 86 | 0% | 0 | 08/07 09:00:00 | 27.2 | 80.96 | 0 | 0 | 08/07 09:00:00 | 28.3 | 82.94 | 0 | 0 | 08/07 09:00:00 | 30.6 | 87.08 | 0 | 0 | 08/07 09:00:00 | 29.4 | 84.92 | 0 | 0 | 08/07 09:00:00 | 29.7 | 85.46 | 0 | 0 | 08/07 09:00:00 | 29 | 84.2 | 0 | 0
08/07 10:00:00 | 32 | 89.6 | 0% | 0 | 08/07 10:00:00 | 27.8 | 82.04 | 0 | 0 | 08/07 10:00:00 | 31.1 | 87.98 | 0 | 0 | 08/07 10:00:00 | 30.6 | 87.08 | 0 | 0 | 08/07 10:00:00 | 31.7 | 89.06 | 0 | 0 | 08/07 10:00:00 | 30 | 86 | 0 | 0 | 08/07 10:00:00 | 29.8 | 85.64 | 0 | 0
08/07 11:00:00 | 32.2 | 89.96 | 0% | 0 | 08/07 11:00:00 | 29.4 | 84.92 | 0 | 0 | 08/07 11:00:00 | 32.2 | 89.96 | 0 | 0 | 08/07 11:00:00 | 31.7 | 89.06 | 0 | 0 | 08/07 11:00:00 | 33.3 | 91.94 | 0 | 0 | 08/07 11:00:00 | 31.6 | 88.88 | 0 | 0 | 08/07 11:00:00 | 30.6 | 87.08 | 0 | 0
08/07 12:00:00 | 33.9 | 93.02 | 0% | 0 | 08/07 12:00:00 | 30 | 86 | 0 | 0 | 08/07 12:00:00 | 32.8 | 91.04 | 0 | 0 | 08/07 12:00:00 | 34.4 | 93.92 | 0 | 0 | 08/07 12:00:00 | 33.3 | 91.94 | 0 | 0 | 08/07 12:00:00 | 32.2 | 89.96 | 0 | 0 | 08/07 12:00:00 | 31.2 | 88.16 | 0 | 0
08/07 13:00:00 | 33.9 | 93.02 | 0% | 0 | 08/07 13:00:00 | 30 | 86 | 0 | 0 | 08/07 13:00:00 | 35 | 95 | 0 | 0 | 08/07 13:00:00 | 34.4 | 93.92 | 0 | 0 | 08/07 13:00:00 | 33.3 | 91.94 | 0 | 0 | 08/07 13:00:00 | 32.8 | 91.04 | 0 | 0 | 08/07 13:00:00 | 30.2 | 86.36 | 0 | 0
08/07 14:00:00 | 34.4 | 93.92 | 0% | 0 | 08/07 14:00:00 | 30.6 | 87.08 | 0 | 0 | 08/07 14:00:00 | 35 | 95 | 0 | 0 | 08/07 14:00:00 | 35.6 | 96.08 | 0 | 0 | 08/07 14:00:00 | 33.9 | 93.02 | 0 | 0 | 08/07 14:00:00 | 32.3 | 90.14 | 0 | 0 | 08/07 14:00:00 | 31.3 | 88.34 | 0 | 0
08/07 15:00:00 | 33.9 | 93.02 | 0% | 0 | 08/07 15:00:00 | 30.6 | 87.08 | 0 | 0 | 08/07 15:00:00 | 36.1 | 96.98 | 0 | 0 | 08/07 15:00:00 | 35.6 | 96.08 | 0 | 0 | 08/07 15:00:00 | 33.9 | 93.02 | 0 | 0 | 08/07 15:00:00 | 32 | 89.6 | 0 | 0 | 08/07 15:00:00 | 34.4 | 93.92 | 0 | 0
08/07 16:00:00 | 30.6 | 87.08 | 0% | 0 | 08/07 16:00:00 | 30 | 86 | 0 | 0 | 08/07 16:00:00 | 36.1 | 96.98 | 0 | 0 | 08/07 16:00:00 | 35.6 | 96.08 | 0 | 0 | 08/07 16:00:00 | 33.9 | 93.02 | 0 | 0 | 08/07 16:00:00 | 31.5 | 88.7 | 0 | 0 | 08/07 16:00:00 | 34.8 | 94.64 | 0 | 0
08/07 17:00:00 | 29.4 | 84.92 | 0% | 0 | 08/07 17:00:00 | 30.6 | 87.08 | 0 | 0 | 08/07 17:00:00 | 36.1 | 96.98 | 0 | 0 | 08/07 17:00:00 | 33.9 | 93.02 | 0 | 0 | 08/07 17:00:00 | 32.8 | 91.04 | 0 | 0 | 08/07 17:00:00 | 29.8 | 85.64 | 0 | 0 | 08/07 17:00:00 | 33.6 | 92.48 | 0 | 0
08/07 18:00:00 | 27.8 | 82.04 | 0% | 0 | 08/07 18:00:00 | 28.9 | 84.02 | 0 | 0 | 08/07 18:00:00 | 35 | 95 | 0 | 0 | 08/07 18:00:00 | 31.7 | 89.06 | 0 | 0 | 08/07 18:00:00 | 31.1 | 87.98 | 0 | 0 | 08/07 18:00:00 | 28.9 | 84.02 | 0 | 0 | 08/07 18:00:00 | 31.7 | 89.06 | 0 | 0
08/07 19:00:00 | 26.7 | 80.06 | 0% | 0 | 08/07 19:00:00 | 28.9 | 84.02 | 0 | 0 | 08/07 19:00:00 | 32.8 | 91.04 | 0 | 0 | 08/07 19:00:00 | 31.7 | 89.06 | 0 | 0 | 08/07 19:00:00 | 31.1 | 87.98 | 0 | 0 | 08/07 19:00:00 | 28.5 | 83.3 | 0 | 0 | 08/07 19:00:00 | 30.1 | 86.18 | 0 | 0
08/07 20:00:00 | 26.1 | 78.98 | 0% | 0 | 08/07 20:00:00 | 26.7 | 80.06 | 0 | 0 | 08/07 20:00:00 | 32.8 | 91.04 | 0 | 0 | 08/07 20:00:00 | 28.3 | 82.94 | 0 | 0 | 08/07 20:00:00 | 27.8 | 82.04 | 0 | 0 | 08/07 20:00:00 | 28 | 82.4 | 0 | 0 | 08/07 20:00:00 | 27.5 | 81.5 | 0 | 0
08/07 21:00:00 | 26.1 | 78.98 | 0% | 0 | 08/07 21:00:00 | 25.6 | 78.08 | 0 | 0 | 08/07 21:00:00 | 27.2 | 80.96 | 0 | 0 | 08/07 21:00:00 | 27.2 | 80.96 | 0 | 0 | 08/07 21:00:00 | 25.6 | 78.08 | 0 | 0 | 08/07 21:00:00 | 27 | 80.6 | 0 | 0 | 08/07 21:00:00 | 27.2 | 80.96 | 0 | 0
08/07 22:00:00 | 25 | 77 | 0% | 0 | 08/07 22:00:00 | 25 | 77 | 0 | 0 | 08/07 22:00:00 | 28.3 | 82.94 | 0 | 0 | 08/07 22:00:00 | 27.2 | 80.96 | 0 | 0 | 08/07 22:00:00 | 25.6 | 78.08 | 0 | 0 | 08/07 22:00:00 | 26 | 78.8 | 0 | 0 | 08/07 22:00:00 | 26.8 | 80.24 | 0 | 0
08/07 23:00:00 | 25 | 77 | 0% | 0 | 08/07 23:00:00 | 24.4 | 75.92 | 0 | 0 | 08/07 23:00:00 | 28.3 | 82.94 | 0 | 0 | 08/07 23:00:00 | 25.6 | 78.08 | 0 | 0 | 08/07 23:00:00 | 25 | 77 | 0 | 0 | 08/07 23:00:00 | 25.4 | 77.72 | 0 | 0 | 08/07 23:00:00 | 26.3 | 79.34 | 0 | 0
08/07 24:00:00 | 23.9 | 75.02 | 0% | 0 | 08/07 24:00:00 | 24.4 | 75.92 | 0 | 0 | 08/07 24:00:00 | 26.1 | 78.98 | 0 | 0 | 08/07 24:00:00 | 25.6 | 78.08 | 0 | 0 | 08/07 24:00:00 | 23.9 | 75.02 | 0 | 0 | 08/07 24:00:00 | 24.8 | 76.64 | 0 | 0 | 08/07 24:00:00 | 26 | 78.8 | 0 | 0
08/08 01:00:00 | 23.9 | 75.02 | 0% | 0 | 08/08 01:00:00 | 24.4 | 75.92 | 0 | 0 | 08/08 01:00:00 | 25.6 | 78.08 | 0 | 0 | 08/08 01:00:00 | 25.6 | 78.08 | 0 | 0 | 08/08 01:00:00 | 23.9 | 75.02 | 0 | 0 | 08/08 01:00:00 | 25.3 | 77.54 | 0 | 0 | 08/08 01:00:00 | 25.8 | 78.44 | 0 | 0
08/08 02:00:00 | 23.9 | 75.02 | 0% | 0 | 08/08 02:00:00 | 22.2 | 71.96 | 0 | 0 | 08/08 02:00:00 | 25.6 | 78.08 | 0 | 0 | 08/08 02:00:00 | 23.3 | 73.94 | 0 | 0 | 08/08 02:00:00 | 23.3 | 73.94 | 0 | 0 | 08/08 02:00:00 | 26.8 | 80.24 | 0 | 0 | 08/08 02:00:00 | 25.3 | 77.54 | 0 | 0
08/08 03:00:00 | 23.3 | 73.94 | 0% | 0 | 08/08 03:00:00 | 21.7 | 71.06 | 0 | 0 | 08/08 03:00:00 | 26.1 | 78.98 | 0 | 0 | 08/08 03:00:00 | 23.3 | 73.94 | 0 | 0 | 08/08 03:00:00 | 23.3 | 73.94 | 0 | 0 | 08/08 03:00:00 | 26.3 | 79.34 | 0 | 0 | 08/08 03:00:00 | 24.9 | 76.82 | 0 | 0
08/08 04:00:00 | 23.3 | 73.94 | 0% | 0 | 08/08 04:00:00 | 21.7 | 71.06 | 0 | 0 | 08/08 04:00:00 | 25 | 77 | 0 | 0 | 08/08 04:00:00 | 23.3 | 73.94 | 0 | 0 | 08/08 04:00:00 | 22.8 | 73.04 | 0 | 0 | 08/08 04:00:00 | 26 | 78.8 | 0 | 0 | 08/08 04:00:00 | 24.6 | 76.28 | 0 | 0
08/08 05:00:00 | 23.3 | 73.94 | 0% | 0 | 08/08 05:00:00 | 21.1 | 69.98 | 0 | 0 | 08/08 05:00:00 | 24.4 | 75.92 | 0 | 0 | 08/08 05:00:00 | 21.7 | 71.06 | 0 | 0 | 08/08 05:00:00 | 22.8 | 73.04 | 0 | 0 | 08/08 05:00:00 | 25.8 | 78.44 | 0 | 0 | 08/08 05:00:00 | 24.3 | 75.74 | 0 | 0
08/08 06:00:00 | 23.3 | 73.94 | 0% | 0 | 08/08 06:00:00 | 22.8 | 73.04 | 0 | 0 | 08/08 06:00:00 | 24.4 | 75.92 | 0 | 0 | 08/08 06:00:00 | 23.3 | 73.94 | 0 | 0 | 08/08 06:00:00 | 23.3 | 73.94 | 0 | 0 | 08/08 06:00:00 | 25.4 | 77.72 | 0 | 0 | 08/08 06:00:00 | 24.3 | 75.74 | 0 | 0
08/08 07:00:00 | 23.9 | 75.02 | 0% | 0 | 08/08 07:00:00 | 23 | 73.4 | 0 | 0 | 08/08 07:00:00 | 26.1 | 78.98 | 0 | 0 | 08/08 07:00:00 | 23.3 | 73.94 | 0 | 0 | 08/08 07:00:00 | 23.3 | 73.94 | 0 | 0 | 08/08 07:00:00 | 26.3 | 79.34 | 0 | 0 | 08/08 07:00:00 | 24.6 | 76.28 | 0 | 0
08/08 08:00:00 | 28.9 | 84.02 | 0% | 0 | 08/08 08:00:00 | 26.1 | 78.98 | 0 | 0 | 08/08 08:00:00 | 26.1 | 78.98 | 0 | 0 | 08/08 08:00:00 | 29.4 | 84.92 | 0 | 0 | 08/08 08:00:00 | 27.2 | 80.96 | 0 | 0 | 08/08 08:00:00 | 27.7 | 81.86 | 0 | 0 | 08/08 08:00:00 | 25.7 | 78.26 | 0 | 0
08/08 09:00:00 | 30.6 | 87.08 | 0% | 0 | 08/08 09:00:00 | 28.3 | 82.94 | 0 | 0 | 08/08 09:00:00 | 30 | 86 | 0 | 0 | 08/08 09:00:00 | 31.1 | 87.98 | 0 | 0 | 08/08 09:00:00 | 28.3 | 82.94 | 0 | 0 | 08/08 09:00:00 | 29 | 84.2 | 0 | 0 | 08/08 09:00:00 | 28 | 82.4 | 0 | 0
08/08 10:00:00 | 31.7 | 89.06 | 0% | 0 | 08/08 10:00:00 | 29.4 | 84.92 | 0 | 0 | 08/08 10:00:00 | 31.7 | 89.06 | 0 | 0 | 08/08 10:00:00 | 31.1 | 87.98 | 0 | 0 | 08/08 10:00:00 | 30.6 | 87.08 | 0 | 0 | 08/08 10:00:00 | 30.5 | 86.9 | 0 | 0 | 08/08 10:00:00 | 30.3 | 86.54 | 0 | 0
08/08 11:00:00 | 32.8 | 91.04 | 0% | 0 | 08/08 11:00:00 | 30 | 86 | 0 | 0 | 08/08 11:00:00 | 33.9 | 93.02 | 0 | 0 | 08/08 11:00:00 | 32.8 | 91.04 | 0 | 0 | 08/08 11:00:00 | 31.7 | 89.06 | 0 | 0 | 08/08 11:00:00 | 31.6 | 88.88 | 0 | 0 | 08/08 11:00:00 | 31.3 | 88.34 | 0 | 0
08/08 12:00:00 | 33.9 | 93.02 | 0% | 0 | 08/08 12:00:00 | 31.7 | 89.06 | 0 | 0 | 08/08 12:00:00 | 35 | 95 | 0 | 0 | 08/08 12:00:00 | 35 | 95 | 0 | 0 | 08/08 12:00:00 | 32.8 | 91.04 | 0 | 0 | 08/08 12:00:00 | 32.9 | 91.22 | 0 | 0 | 08/08 12:00:00 | 32.7 | 90.86 | 0 | 0
08/08 13:00:00 | 34.4 | 93.92 | 0% | 0 | 08/08 13:00:00 | 31.7 | 89.06 | 0 | 0 | 08/08 13:00:00 | 36.1 | 96.98 | 0 | 0 | 08/08 13:00:00 | 35 | 95 | 0 | 0 | 08/08 13:00:00 | 32.8 | 91.04 | 0 | 0 | 08/08 13:00:00 | 33 | 91.4 | 0 | 0 | 08/08 13:00:00 | 33.5 | 92.3 | 0 | 0
08/08 14:00:00 | 33.9 | 93.02 | 0% | 0 | 08/08 14:00:00 | 32.2 | 89.96 | 0 | 0 | 08/08 14:00:00 | 36.1 | 96.98 | 0 | 0 | 08/08 14:00:00 | 36.1 | 96.98 | 0 | 0 | 08/08 14:00:00 | 31.1 | 87.98 | 0 | 0 | 08/08 14:00:00 | 34 | 93.2 | 0 | 0 | 08/08 14:00:00 | 34.1 | 93.38 | 0 | 0
08/08 15:00:00 | 35 | 95 | 0% | 0 | 08/08 15:00:00 | 32.2 | 89.96 | 0 | 0 | 08/08 15:00:00 | 36.7 | 98.06 | 0 | 0 | 08/08 15:00:00 | 36.1 | 96.98 | 0 | 0 | 08/08 15:00:00 | 27.2 | 80.96 | 0 | 0 | 08/08 15:00:00 | 33 | 91.4 | 0 | 0 | 08/08 15:00:00 | 34.5 | 94.1 | 0 | 0
08/08 16:00:00 | 33.9 | 93.02 | 0% | 0 | 08/08 16:00:00 | 31.7 | 89.06 | 0 | 0 | 08/08 16:00:00 | 36.1 | 96.98 | 0 | 0 | 08/08 16:00:00 | 36.1 | 96.98 | 0 | 0 | 08/08 16:00:00 | 25 | 77 | 0 | 0 | 08/08 16:00:00 | 33 | 91.4 | 0 | 0 | 08/08 16:00:00 | 34.7 | 94.46 | 0 | 0
08/08 17:00:00 | 33.3 | 91.94 | 0% | 0 | 08/08 17:00:00 | 32.2 | 89.96 | 0 | 0 | 08/08 17:00:00 | 36.1 | 96.98 | 0 | 0 | 08/08 17:00:00 | 34.4 | 93.92 | 0 | 0 | 08/08 17:00:00 | 23.3 | 73.94 | 0 | 0 | 08/08 17:00:00 | 27 | 80.6 | 0 | 0 | 08/08 17:00:00 | 35 | 95 | 0 | 0
08/08 18:00:00 | 32.2 | 89.96 | 0% | 0 | 08/08 18:00:00 | 31.7 | 89.06 | 0 | 0 | 08/08 18:00:00 | 35 | 95 | 0 | 0 | 08/08 18:00:00 | 31.7 | 89.06 | 0 | 0 | 08/08 18:00:00 | 23.3 | 73.94 | 0 | 0 | 08/08 18:00:00 | 24 | 75.2 | 0 | 0 | 08/08 18:00:00 | 35.1 | 95.18 | 0 | 0
08/08 19:00:00 | 28.9 | 84.02 | 0% | 0 | 08/08 19:00:00 | 31.7 | 89.06 | 0 | 0 | 08/08 19:00:00 | 33.9 | 93.02 | 0 | 0 | 08/08 19:00:00 | 31.7 | 89.06 | 0 | 0 | 08/08 19:00:00 | 23.3 | 73.94 | 0 | 0 | 08/08 19:00:00 | 24 | 75.2 | 0 | 0 | 08/08 19:00:00 | 34.2 | 93.56 | 0 | 0
08/08 20:00:00 | 27.8 | 82.04 | 0% | 0 | 08/08 20:00:00 | 28.3 | 82.94 | 0 | 0 | 08/08 20:00:00 | 33.9 | 93.02 | 0 | 0 | 08/08 20:00:00 | 26.7 | 80.06 | 0 | 0 | 08/08 20:00:00 | 22.8 | 73.04 | 0 | 0 | 08/08 20:00:00 | 24.6 | 76.28 | 0 | 0 | 08/08 20:00:00 | 31 | 87.8 | 0 | 0
08/08 21:00:00 | 26.7 | 80.06 | 0% | 0 | 08/08 21:00:00 | 28.3 | 82.94 | 0 | 0 | 08/08 21:00:00 | 27.8 | 82.04 | 0 | 0 | 08/08 21:00:00 | 26.1 | 78.98 | 0 | 0 | 08/08 21:00:00 | 22.8 | 73.04 | 0 | 0 | 08/08 21:00:00 | 24.6 | 76.28 | 0 | 0 | 08/08 21:00:00 | 30.2 | 86.36 | 0 | 0
08/08 22:00:00 | 26.7 | 80.06 | 0% | 0 | 08/08 22:00:00 | 27.2 | 80.96 | 0 | 0 | 08/08 22:00:00 | 26.7 | 80.06 | 0 | 0 | 08/08 22:00:00 | 26.1 | 78.98 | 0 | 0 | 08/08 22:00:00 | 22.8 | 73.04 | 0 | 0 | 08/08 22:00:00 | 24.8 | 76.64 | 0 | 0 | 08/08 22:00:00 | 28.9 | 84.02 | 0 | 0
08/08 23:00:00 | 26.1 | 78.98 | 0% | 0 | 08/08 23:00:00 | 26.1 | 78.98 | 0 | 0 | 08/08 23:00:00 | 26.7 | 80.06 | 0 | 0 | 08/08 23:00:00 | 24.4 | 75.92 | 0 | 0 | 08/08 23:00:00 | 22.2 | 71.96 | 0 | 0 | 08/08 23:00:00 | 25 | 77 | 0 | 0 | 08/08 23:00:00 | 28.5 | 83.3 | 0 | 0
08/08 24:00:00 | 25.6 | 78.08 | 0% | 0 | 08/08 24:00:00 | 26.1 | 78.98 | 0 | 0 | 08/08 24:00:00 | 27.8 | 82.04 | 0 | 0 | 08/08 24:00:00 | 24.4 | 75.92 | 0 | 0 | 08/08 24:00:00 | 22.8 | 73.04 | 0 | 0 | 08/08 24:00:00 | 24.4 | 75.92 | 0 | 0 | 08/08 24:00:00 | 27.9 | 82.22 | 0 | 0
08/09 01:00:00 | 24.4 | 75.92 | 0% | 0 | 08/09 01:00:00 | 26.1 | 78.98 | 0 | 0 | 08/09 01:00:00 | 26.1 | 78.98 | 0 | 0 | 08/09 01:00:00 | 24.4 | 75.92 | 0 | 0 | 08/09 01:00:00 | 22.2 | 71.96 | 0 | 0 | 08/09 01:00:00 | 24.2 | 75.56 | 0 | 0 | 08/09 01:00:00 | 27.5 | 81.5 | 0 | 0
08/09 02:00:00 | 24.4 | 75.92 | 0% | 0 | 08/09 02:00:00 | 25.6 | 78.08 | 0 | 0 | 08/09 02:00:00 | 26.1 | 78.98 | 0 | 0 | 08/09 02:00:00 | 23.9 | 75.02 | 0 | 0 | 08/09 02:00:00 | 21.7 | 71.06 | 0 | 0 | 08/09 02:00:00 | 24 | 75.2 | 0 | 0 | 08/09 02:00:00 | 27 | 80.6 | 0 | 0
08/09 03:00:00 | 23.9 | 75.02 | 0% | 0 | 08/09 03:00:00 | 24.4 | 75.92 | 0 | 0 | 08/09 03:00:00 | 23.9 | 75.02 | 0 | 0 | 08/09 03:00:00 | 22.2 | 71.96 | 0 | 0 | 08/09 03:00:00 | 21.7 | 71.06 | 0 | 0 | 08/09 03:00:00 | 23.8 | 74.84 | 0 | 0 | 08/09 03:00:00 | 27.1 | 80.78 | 0 | 0
08/09 04:00:00 | 23.9 | 75.02 | 0% | 0 | 08/09 04:00:00 | 23.9 | 75.02 | 0 | 0 | 08/09 04:00:00 | 23.9 | 75.02 | 0 | 0 | 08/09 04:00:00 | 22.2 | 71.96 | 0 | 0 | 08/09 04:00:00 | 21.7 | 71.06 | 0 | 0 | 08/09 04:00:00 | 24 | 75.2 | 0 | 0 | 08/09 04:00:00 | 27 | 80.6 | 0 | 0
08/09 05:00:00 | 23.9 | 75.02 | 0% | 0 | 08/09 05:00:00 | 23.3 | 73.94 | 0 | 0 | 08/09 05:00:00 | 22.8 | 73.04 | 0 | 0 | 08/09 05:00:00 | 22.2 | 71.96 | 0 | 0 | 08/09 05:00:00 | 21.7 | 71.06 | 0 | 0 | 08/09 05:00:00 | 23.8 | 74.84 | 0 | 0 | 08/09 05:00:00 | 25.8 | 78.44 | 0 | 0
08/09 06:00:00 | 24.4 | 75.92 | 0% | 0 | 08/09 06:00:00 | 24.4 | 75.92 | 0 | 0 | 08/09 06:00:00 | 23.9 | 75.02 | 0 | 0 | 08/09 06:00:00 | 23.9 | 75.02 | 0 | 0 | 08/09 06:00:00 | 21.7 | 71.06 | 0 | 0 | 08/09 06:00:00 | 24.2 | 75.56 | 0 | 0 | 08/09 06:00:00 | 26 | 78.8 | 0 | 0
08/09 07:00:00 | 25 | 77 | 0% | 0 | 08/09 07:00:00 | 24.4 | 75.92 | 0 | 0 | 08/09 07:00:00 | 26.1 | 78.98 | 0 | 0 | 08/09 07:00:00 | 23.9 | 75.02 | 0 | 0 | 08/09 07:00:00 | 21.7 | 71.06 | 0 | 0 | 08/09 07:00:00 | 25 | 77 | 0 | 0 | 08/09 07:00:00 | 25.8 | 78.44 | 0 | 0
08/09 08:00:00 | 27.8 | 82.04 | 0% | 0 | 08/09 08:00:00 | 27.8 | 82.04 | 0 | 0 | 08/09 08:00:00 | 26.1 | 78.98 | 0 | 0 | 08/09 08:00:00 | 29.4 | 84.92 | 0 | 0 | 08/09 08:00:00 | 23.3 | 73.94 | 0 | 0 | 08/09 08:00:00 | 25 | 77 | 0 | 0 | 08/09 08:00:00 | 26.4 | 79.52 | 0 | 0
08/09 09:00:00 | 31.1 | 87.98 | 0% | 0 | 08/09 09:00:00 | 29.4 | 84.92 | 0 | 0 | 08/09 09:00:00 | 29.4 | 84.92 | 0 | 0 | 08/09 09:00:00 | 32.2 | 89.96 | 0 | 0 | 08/09 09:00:00 | 23.9 | 75.02 | 0 | 0 | 08/09 09:00:00 | 25.9 | 78.62 | 0 | 0 | 08/09 09:00:00 | 29.1 | 84.38 | 0 | 0
08/09 10:00:00 | 32.8 | 91.04 | 0% | 0 | 08/09 10:00:00 | 31.1 | 87.98 | 0 | 0 | 08/09 10:00:00 | 31.1 | 87.98 | 0 | 0 | 08/09 10:00:00 | 32.2 | 89.96 | 0 | 0 | 08/09 10:00:00 | 27.8 | 82.04 | 0 | 0 | 08/09 10:00:00 | 26 | 78.8 | 0 | 0 | 08/09 10:00:00 | 30.7 | 87.26 | 0 | 0
08/09 11:00:00 | 32.2 | 89.96 | 0% | 0 | 08/09 11:00:00 | 31.1 | 87.98 | 0 | 0 | 08/09 11:00:00 | 32.2 | 89.96 | 0 | 0 | 08/09 11:00:00 | 35 | 95 | 0 | 0 | 08/09 11:00:00 | 30 | 86 | 0 | 0 | 08/09 11:00:00 | 27 | 80.6 | 0 | 0 | 08/09 11:00:00 | 31.8 | 89.24 | 0 | 0
08/09 12:00:00 | 33.9 | 93.02 | 0% | 0 | 08/09 12:00:00 | 31.1 | 87.98 | 0 | 0 | 08/09 12:00:00 | 35 | 95 | 0 | 0 | 08/09 12:00:00 | 34.4 | 93.92 | 0 | 0 | 08/09 12:00:00 | 30 | 86 | 0 | 0 | 08/09 12:00:00 | 27 | 80.6 | 0 | 0 | 08/09 12:00:00 | 32.6 | 90.68 | 0 | 0
08/09 13:00:00 | 34.4 | 93.92 | 0% | 0 | 08/09 13:00:00 | 31.1 | 87.98 | 0 | 0 | 08/09 13:00:00 | 36.1 | 96.98 | 0 | 0 | 08/09 13:00:00 | 33.9 | 93.02 | 0 | 0 | 08/09 13:00:00 | 30 | 86 | 0 | 0 | 08/09 13:00:00 | 28 | 82.4 | 0 | 0 | 08/09 13:00:00 | 33.4 | 92.12 | 0 | 0
08/09 14:00:00 | 35 | 95 | 0% | 0 | 08/09 14:00:00 | 32.2 | 89.96 | 0 | 0 | 08/09 14:00:00 | 36.1 | 96.98 | 0 | 0 | 08/09 14:00:00 | 27.2 | 80.96 | 0 | 0 | 08/09 14:00:00 | 27.2 | 80.96 | 0 | 0 | 08/09 14:00:00 | 28 | 82.4 | 0 | 0 | 08/09 14:00:00 | 33.8 | 92.84 | 0 | 0
08/09 15:00:00 | 35 | 95 | 0% | 0 | 08/09 15:00:00 | 33.3 | 91.94 | 0 | 0 | 08/09 15:00:00 | 37.2 | 98.96 | 0 | 0 | 08/09 15:00:00 | 29.4 | 84.92 | 0 | 0 | 08/09 15:00:00 | 31 | 87.8 | 0 | 0 | 08/09 15:00:00 | 26 | 78.8 | 0 | 0 | 08/09 15:00:00 | 34.3 | 93.74 | 0 | 0
08/09 16:00:00 | 34.4 | 93.92 | 0% | 0 | 08/09 16:00:00 | 33.3 | 91.94 | 0 | 0 | 08/09 16:00:00 | 36.7 | 98.06 | 0 | 0 | 08/09 16:00:00 | 29.4 | 84.92 | 0 | 0 | 08/09 16:00:00 | 23.3 | 73.94 | 0 | 0 | 08/09 16:00:00 | 23 | 73.4 | 0 | 0 | 08/09 16:00:00 | 34.4 | 93.92 | 0 | 0
08/09 17:00:00 | 33.3 | 91.94 | 0% | 0 | 08/09 17:00:00 | 32.8 | 91.04 | 0 | 0 | 08/09 17:00:00 | 36.7 | 98.06 | 0 | 0 | 08/09 17:00:00 | 28.9 | 84.02 | 0 | 0 | 08/09 17:00:00 | 23.3 | 73.94 | 0 | 0 | 08/09 17:00:00 | 22 | 71.6 | 0 | 0 | 08/09 17:00:00 | 32.6 | 90.68 | 0 | 0
08/09 18:00:00 | 31.7 | 89.06 | 0% | 0 | 08/09 18:00:00 | 31.1 | 87.98 | 0 | 0 | 08/09 18:00:00 | 36.1 | 96.98 | 0 | 0 | 08/09 18:00:00 | 27.8 | 82.04 | 0 | 0 | 08/09 18:00:00 | 23.3 | 73.94 | 0 | 0 | 08/09 18:00:00 | 24 | 75.2 | 0 | 0 | 08/09 18:00:00 | 33.1 | 91.58 | 0 | 0
08/09 19:00:00 | 30 | 86 | 0% | 0 | 08/09 19:00:00 | 31.1 | 87.98 | 0 | 0 | 08/09 19:00:00 | 31.1 | 87.98 | 0 | 0 | 08/09 19:00:00 | 27.8 | 82.04 | 0 | 0 | 08/09 19:00:00 | 23.3 | 73.94 | 0 | 0 | 08/09 19:00:00 | 24 | 75.2 | 0 | 0 | 08/09 19:00:00 | 31.9 | 89.42 | 0 | 0
08/09 20:00:00 | 28.3 | 82.94 | 0% | 0 | 08/09 20:00:00 | 28.3 | 82.94 | 0 | 0 | 08/09 20:00:00 | 31.1 | 87.98 | 0 | 0 | 08/09 20:00:00 | 25 | 77 | 0 | 0 | 08/09 20:00:00 | 23.3 | 73.94 | 0 | 0 | 08/09 20:00:00 | 24 | 75.2 | 0 | 0 | 08/09 20:00:00 | 30.1 | 86.18 | 0 | 0
08/09 21:00:00 | 27.2 | 80.96 | 0% | 0 | 08/09 21:00:00 | 27.8 | 82.04 | 0 | 0 | 08/09 21:00:00 | 26.1 | 78.98 | 0 | 0 | 08/09 21:00:00 | 23.9 | 75.02 | 0 | 0 | 08/09 21:00:00 | 22.2 | 71.96 | 0 | 0 | 08/09 21:00:00 | 24 | 75.2 | 0 | 0 | 08/09 21:00:00 | 28.8 | 83.84 | 0 | 0
08/09 22:00:00 | 26.7 | 80.06 | 0% | 0 | 08/09 22:00:00 | 26.7 | 80.06 | 0 | 0 | 08/09 22:00:00 | 25 | 77 | 0 | 0 | 08/09 22:00:00 | 23.9 | 75.02 | 0 | 0 | 08/09 22:00:00 | 21.7 | 71.06 | 0 | 0 | 08/09 22:00:00 | 23.3 | 73.94 | 0 | 0 | 08/09 22:00:00 | 28 | 82.4 | 0 | 0
08/09 23:00:00 | 26.1 | 78.98 | 0% | 0 | 08/09 23:00:00 | 26.7 | 80.06 | 0 | 0 | 08/09 23:00:00 | 24.4 | 75.92 | 0 | 0 | 08/09 23:00:00 | 23.3 | 73.94 | 0 | 0 | 08/09 23:00:00 | 21.7 | 71.06 | 0 | 0 | 08/09 23:00:00 | 23.3 | 73.94 | 0 | 0 | 08/09 23:00:00 | 27 | 80.6 | 0 | 0
08/09 24:00:00 | 26.1 | 78.98 | 0% | 0 | 08/09 24:00:00 | 25.6 | 78.08 | 0 | 0 | 08/09 24:00:00 | 22.8 | 73.04 | 0 | 0 | 08/09 24:00:00 | 23.3 | 73.94 | 0 | 0 | 08/09 24:00:00 | 21.7 | 71.06 | 0 | 0 | 08/09 24:00:00 | 24 | 75.2 | 0 | 0 | 08/09 24:00:00 | 26.2 | 79.16 | 0 | 0
08/10 01:00:00 | 25.6 | 78.08 | 0% | 0 | 08/10 01:00:00 | 25.6 | 78.08 | 0 | 0 | 08/10 01:00:00 | 22.8 | 73.04 | 0 | 0 | 08/10 01:00:00 | 23.3 | 73.94 | 0 | 0 | 08/10 01:00:00 | 22.2 | 71.96 | 0 | 0 | 08/10 01:00:00 | 23.9 | 75.02 | 0 | 0 | 08/10 01:00:00 | 26.1 | 78.98 | 0 | 0
08/10 02:00:00 | 25 | 77 | 0% | 0 | 08/10 02:00:00 | 25 | 77 | 0 | 0 | 08/10 02:00:00 | 22.8 | 73.04 | 0 | 0 | 08/10 02:00:00 | 22.2 | 71.96 | 0 | 0 | 08/10 02:00:00 | 23 | 73.4 | 0 | 0 | 08/10 02:00:00 | 23.8 | 74.84 | 0 | 0 | 08/10 02:00:00 | 25.6 | 78.08 | 0 | 0
08/10 03:00:00 | 24.4 | 75.92 | 0% | 0 | 08/10 03:00:00 | 24.4 | 75.92 | 0 | 0 | 08/10 03:00:00 | 22.2 | 71.96 | 0 | 0 | 08/10 03:00:00 | 21.7 | 71.06 | 0 | 0 | 08/10 03:00:00 | 22.8 | 73.04 | 0 | 0 | 08/10 03:00:00 | 23.3 | 73.94 | 0 | 0 | 08/10 03:00:00 | 24.7 | 76.46 | 0 | 0
08/10 04:00:00 | 24.4 | 75.92 | 0% | 0 | 08/10 04:00:00 | 25 | 77 | 0 | 0 | 08/10 04:00:00 | 21.1 | 69.98 | 0 | 0 | 08/10 04:00:00 | 21.7 | 71.06 | 0 | 0 | 08/10 04:00:00 | 22.8 | 73.04 | 0 | 0 | 08/10 04:00:00 | 23 | 73.4 | 0 | 0 | 08/10 04:00:00 | 24 | 75.2 | 0 | 0
08/10 05:00:00 | 23.9 | 75.02 | 0% | 0 | 08/10 05:00:00 | 24.4 | 75.92 | 0 | 0 | 08/10 05:00:00 | 22.2 | 71.96 | 0 | 0 | 08/10 05:00:00 | 21.7 | 71.06 | 0 | 0 | 08/10 05:00:00 | 23 | 73.4 | 0 | 0 | 08/10 05:00:00 | 23.6 | 74.48 | 0 | 0 | 08/10 05:00:00 | 23.5 | 74.3 | 0 | 0
08/10 06:00:00 | 24.4 | 75.92 | 0% | 0 | 08/10 06:00:00 | 25 | 77 | 0 | 0 | 08/10 06:00:00 | 22.8 | 73.04 | 0 | 0 | 08/10 06:00:00 | 21.7 | 71.06 | 0 | 0 | 08/10 06:00:00 | 22.8 | 73.04 | 0 | 0 | 08/10 06:00:00 | 23.6 | 74.48 | 0 | 0 | 08/10 06:00:00 | 23.1 | 73.58 | 0 | 0
08/10 07:00:00 | 26.7 | 80.06 | 0% | 0 | 08/10 07:00:00 | 25 | 77 | 0 | 0 | 08/10 07:00:00 | 23.3 | 73.94 | 0 | 0 | 08/10 07:00:00 | 22.8 | 73.04 | 0 | 0 | 08/10 07:00:00 | 22.8 | 73.04 | 0 | 0 | 08/10 07:00:00 | 24.4 | 75.92 | 0 | 0 | 08/10 07:00:00 | 23.2 | 73.76 | 0 | 0
08/10 08:00:00 | 28.3 | 82.94 | 0% | 0 | 08/10 08:00:00 | 28.3 | 82.94 | 0 | 0 | 08/10 08:00:00 | 23.3 | 73.94 | 0 | 0 | 08/10 08:00:00 | 28.3 | 82.94 | 0 | 0 | 08/10 08:00:00 | 23.9 | 75.02 | 0 | 0 | 08/10 08:00:00 | 25.3 | 77.54 | 0 | 0 | 08/10 08:00:00 | 24.7 | 76.46 | 0 | 0
08/10 09:00:00 | 30 | 86 | 0% | 0 | 08/10 09:00:00 | 29.4 | 84.92 | 0 | 0 | 08/10 09:00:00 | 28.9 | 84.02 | 0 | 0 | 08/10 09:00:00 | 31.1 | 87.98 | 0 | 0 | 08/10 09:00:00 | 26.1 | 78.98 | 0 | 0 | 08/10 09:00:00 | 27.1 | 80.78 | 0 | 0 | 08/10 09:00:00 | 27.5 | 81.5 | 0 | 0
08/10 10:00:00 | 31.7 | 89.06 | 0% | 0 | 08/10 10:00:00 | 31.1 | 87.98 | 0 | 0 | 08/10 10:00:00 | 32.8 | 91.04 | 0 | 0 | 08/10 10:00:00 | 31.1 | 87.98 | 0 | 0 | 08/10 10:00:00 | 26.7 | 80.06 | 0 | 0 | 08/10 10:00:00 | 28 | 82.4 | 0 | 0 | 08/10 10:00:00 | 29.8 | 85.64 | 0 | 0
08/10 11:00:00 | 32.8 | 91.04 | 0% | 0 | 08/10 11:00:00 | 31.7 | 89.06 | 0 | 0 | 08/10 11:00:00 | 34.4 | 93.92 | 0 | 0 | 08/10 11:00:00 | 33.9 | 93.02 | 0 | 0 | 08/10 11:00:00 | 28.3 | 82.94 | 0 | 0 | 08/10 11:00:00 | 29.6 | 85.28 | 0 | 0 | 08/10 11:00:00 | 31.1 | 87.98 | 0 | 0
08/10 12:00:00 | 33.3 | 91.94 | 0% | 0 | 08/10 12:00:00 | 32.8 | 91.04 | 0 | 0 | 08/10 12:00:00 | 35 | 95 | 0 | 0 | 08/10 12:00:00 | 32.8 | 91.04 | 0 | 0 | 08/10 12:00:00 | 29.4 | 84.92 | 0 | 0 | 08/10 12:00:00 | 29.6 | 85.28 | 0 | 0 | 08/10 12:00:00 | 32.5 | 90.5 | 0 | 0
08/10 13:00:00 | 33.3 | 91.94 | 0% | 0 | 08/10 13:00:00 | 32.8 | 91.04 | 0 | 0 | 08/10 13:00:00 | 36.1 | 96.98 | 0 | 0 | 08/10 13:00:00 | 32.8 | 91.04 | 0 | 0 | 08/10 13:00:00 | 29.4 | 84.92 | 0 | 0 | 08/10 13:00:00 | 29.3 | 84.74 | 0 | 0 | 08/10 13:00:00 | 32.5 | 90.5 | 0 | 0
08/10 14:00:00 | 33.3 | 91.94 | 0% | 0 | 08/10 14:00:00 | 33.9 | 93.02 | 0 | 0 | 08/10 14:00:00 | 36.1 | 96.98 | 0 | 0 | 08/10 14:00:00 | 35.6 | 96.08 | 0 | 0 | 08/10 14:00:00 | 30.6 | 87.08 | 0 | 0 | 08/10 14:00:00 | 29 | 84.2 | 0 | 0 | 08/10 14:00:00 | 33.9 | 93.02 | 0 | 0
08/10 15:00:00 | 33.3 | 91.94 | 0% | 0 | 08/10 15:00:00 | 33.3 | 91.94 | 0 | 0 | 08/10 15:00:00 | 37.2 | 98.96 | 0 | 0 | 08/10 15:00:00 | 32.8 | 91.04 | 0 | 0 | 08/10 15:00:00 | 31.1 | 87.98 | 0 | 0 | 08/10 15:00:00 | 26 | 78.8 | 0 | 0 | 08/10 15:00:00 | 34.4 | 93.92 | 0 | 0
08/10 16:00:00 | 33.3 | 91.94 | 0% | 0 | 08/10 16:00:00 | 32.8 | 91.04 | 0 | 0 | 08/10 16:00:00 | 36.1 | 96.98 | 0 | 0 | 08/10 16:00:00 | 29.4 | 84.92 | 0 | 0 | 08/10 16:00:00 | 31.1 | 87.98 | 0 | 0 | 08/10 16:00:00 | 29.5 | 85.1 | 0 | 0 | 08/10 16:00:00 | 34 | 93.2 | 0 | 0
08/10 17:00:00 | 31.7 | 89.06 | 0% | 0 | 08/10 17:00:00 | 28 | 82.4 | 0 | 0 | 08/10 17:00:00 | 29.4 | 84.92 | 0 | 0 | 08/10 17:00:00 | 30 | 86 | 0 | 0 | 08/10 17:00:00 | 30.6 | 87.08 | 0 | 0 | 08/10 17:00:00 | 29.2 | 84.56 | 0 | 0 | 08/10 17:00:00 | 31 | 87.8 | 0 | 0
08/10 18:00:00 | 30.6 | 87.08 | 0% | 0 | 08/10 18:00:00 | 26 | 78.8 | 0 | 0 | 08/10 18:00:00 | 26.1 | 78.98 | 0 | 0 | 08/10 18:00:00 | 29.4 | 84.92 | 0 | 0 | 08/10 18:00:00 | 28.9 | 84.02 | 0 | 0 | 08/10 18:00:00 | 28.7 | 83.66 | 0 | 0 | 08/10 18:00:00 | 31.1 | 87.98 | 0 | 0
08/10 19:00:00 | 28.9 | 84.02 | 0% | 0 | 08/10 19:00:00 | 25.6 | 78.08 | 0 | 0 | 08/10 19:00:00 | 26.7 | 80.06 | 0 | 0 | 08/10 19:00:00 | 29.4 | 84.92 | 0 | 0 | 08/10 19:00:00 | 28.9 | 84.02 | 0 | 0 | 08/10 19:00:00 | 27.8 | 82.04 | 0 | 0 | 08/10 19:00:00 | 30.5 | 86.9 | 0 | 0
08/10 20:00:00 | 27.8 | 82.04 | 0% | 0 | 08/10 20:00:00 | 24.4 | 75.92 | 0 | 0 | 08/10 20:00:00 | 26.7 | 80.06 | 0 | 0 | 08/10 20:00:00 | 26.7 | 80.06 | 0 | 0 | 08/10 20:00:00 | 25.6 | 78.08 | 0 | 0 | 08/10 20:00:00 | 26.5 | 79.7 | 0 | 0 | 08/10 20:00:00 | 29.3 | 84.74 | 0 | 0
08/10 21:00:00 | 27.2 | 80.96 | 0% | 0 | 08/10 21:00:00 | 24.4 | 75.92 | 0 | 0 | 08/10 21:00:00 | 25.6 | 78.08 | 0 | 0 | 08/10 21:00:00 | 25.6 | 78.08 | 0 | 0 | 08/10 21:00:00 | 25.6 | 78.08 | 0 | 0 | 08/10 21:00:00 | 25.5 | 77.9 | 0 | 0 | 08/10 21:00:00 | 28.3 | 82.94 | 0 | 0
08/10 22:00:00 | 26.7 | 80.06 | 0% | 0 | 08/10 22:00:00 | 24.4 | 75.92 | 0 | 0 | 08/10 22:00:00 | 25 | 77 | 0 | 0 | 08/10 22:00:00 | 25.6 | 78.08 | 0 | 0 | 08/10 22:00:00 | 23.9 | 75.02 | 0 | 0 | 08/10 22:00:00 | 26.1 | 78.98 | 0 | 0 | 08/10 22:00:00 | 27.3 | 81.14 | 0 | 0
08/10 23:00:00 | 25.6 | 78.08 | 0% | 0 | 08/10 23:00:00 | 23.9 | 75.02 | 0 | 0 | 08/10 23:00:00 | 24.4 | 75.92 | 0 | 0 | 08/10 23:00:00 | 26.7 | 80.06 | 0 | 0 | 08/10 23:00:00 | 23.3 | 73.94 | 0 | 0 | 08/10 23:00:00 | 25.4 | 77.72 | 0 | 0 | 08/10 23:00:00 | 27 | 80.6 | 0 | 0
08/10 24:00:00 | 26.1 | 78.98 | 0% | 0 | 08/10 24:00:00 | 23.9 | 75.02 | 0 | 0 | 08/10 24:00:00 | 24.4 | 75.92 | 0 | 0 | 08/10 24:00:00 | 21.7 | 71.06 | 0 | 0 | 08/10 24:00:00 | 22.8 | 73.04 | 0 | 0 | 08/10 24:00:00 | 24.6 | 76.28 | 0 | 0 | 08/10 24:00:00 | 26.2 | 79.16 | 0 | 0
08/11 01:00:00 | 25.6 | 78.08 | 0% | 0 | 08/11 01:00:00 | 23.9 | 75.02 | 0 | 0 | 08/11 01:00:00 | 23.9 | 75.02 | 0 | 0 | 08/11 01:00:00 | 21.7 | 71.06 | 0 | 0 | 08/11 01:00:00 | 22.8 | 73.04 | 0 | 0 | 08/11 01:00:00 | 24.7 | 76.46 | 0 | 0 | 08/11 01:00:00 | 25.7 | 78.26 | 0 | 0
08/11 02:00:00 | 26.1 | 78.98 | 0% | 0 | 08/11 02:00:00 | 23.3 | 73.94 | 0 | 0 | 08/11 02:00:00 | 24.4 | 75.92 | 0 | 0 | 08/11 02:00:00 | 22.2 | 71.96 | 0 | 0 | 08/11 02:00:00 | 22.2 | 71.96 | 0 | 0 | 08/11 02:00:00 | 24.9 | 76.82 | 0 | 0 | 08/11 02:00:00 | 25.1 | 77.18 | 0 | 0
08/11 03:00:00 | 26.7 | 80.06 | 0% | 0 | 08/11 03:00:00 | 22.8 | 73.04 | 0 | 0 | 08/11 03:00:00 | 23.9 | 75.02 | 0 | 0 | 08/11 03:00:00 | 21.7 | 71.06 | 0 | 0 | 08/11 03:00:00 | 22.2 | 71.96 | 0 | 0 | 08/11 03:00:00 | 24.4 | 75.92 | 0 | 0 | 08/11 03:00:00 | 25 | 77 | 0 | 0
08/11 04:00:00 | 25.6 | 78.08 | 0% | 0 | 08/11 04:00:00 | 22.2 | 71.96 | 0 | 0 | 08/11 04:00:00 | 23.9 | 75.02 | 0 | 0 | 08/11 04:00:00 | 21.7 | 71.06 | 0 | 0 | 08/11 04:00:00 | 21 | 69.8 | 0 | 0 | 08/11 04:00:00 | 24.6 | 76.28 | 0 | 0 | 08/11 04:00:00 | 24.3 | 75.74 | 0 | 0
08/11 05:00:00 | 25 | 77 | 0% | 0 | 08/11 05:00:00 | 22.2 | 71.96 | 0 | 0 | 08/11 05:00:00 | 23.9 | 75.02 | 0 | 0 | 08/11 05:00:00 | 21.7 | 71.06 | 0 | 0 | 08/11 05:00:00 | 21.1 | 69.98 | 0 | 0 | 08/11 05:00:00 | 25 | 77 | 0 | 0 | 08/11 05:00:00 | 24.5 | 76.1 | 0 | 0
08/11 06:00:00 | 25 | 77 | 0% | 0 | 08/11 06:00:00 | 23.3 | 73.94 | 0 | 0 | 08/11 06:00:00 | 23.3 | 73.94 | 0 | 0 | 08/11 06:00:00 | 21.1 | 69.98 | 0 | 0 | 08/11 06:00:00 | 21.7 | 71.06 | 0 | 0 | 08/11 06:00:00 | 24.6 | 76.28 | 0 | 0 | 08/11 06:00:00 | 24.5 | 76.1 | 0 | 0
08/11 07:00:00 | 26.1 | 78.98 | 0% | 0 | 08/11 07:00:00 | 23.3 | 73.94 | 0 | 0 | 08/11 07:00:00 | 23.9 | 75.02 | 0 | 0 | 08/11 07:00:00 | 22.8 | 73.04 | 0 | 0 | 08/11 07:00:00 | 21.7 | 71.06 | 0 | 0 | 08/11 07:00:00 | 25.8 | 78.44 | 0 | 0 | 08/11 07:00:00 | 24.5 | 76.1 | 0 | 0
08/11 08:00:00 | 27.2 | 80.96 | 0% | 0 | 08/11 08:00:00 | 26.1 | 78.98 | 0 | 0 | 08/11 08:00:00 | 25 | 77 | 0 | 0 | 08/11 08:00:00 | 27.2 | 80.96 | 0 | 0 | 08/11 08:00:00 | 26.1 | 78.98 | 0 | 0 | 08/11 08:00:00 | 28.1 | 82.58 | 0 | 0 | 08/11 08:00:00 | 25.8 | 78.44 | 0 | 0
08/11 09:00:00 | 28.9 | 84.02 | 0% | 0 | 08/11 09:00:00 | 27.8 | 82.04 | 0 | 0 | 08/11 09:00:00 | 28.9 | 84.02 | 0 | 0 | 08/11 09:00:00 | 30 | 86 | 0 | 0 | 08/11 09:00:00 | 28 | 82.4 | 0 | 0 | 08/11 09:00:00 | 29 | 84.2 | 0 | 0 | 08/11 09:00:00 | 28.2 | 82.76 | 0 | 0
08/11 10:00:00 | 30.6 | 87.08 | 0% | 0 | 08/11 10:00:00 | 28 | 82.4 | 0 | 0 | 08/11 10:00:00 | 31.1 | 87.98 | 0 | 0 | 08/11 10:00:00 | 30 | 86 | 0 | 0 | 08/11 10:00:00 | 28.3 | 82.94 | 0 | 0 | 08/11 10:00:00 | 29 | 84.2 | 0 | 0 | 08/11 10:00:00 | 29.7 | 85.46 | 0 | 0
08/11 11:00:00 | 31.7 | 89.06 | 0% | 0 | 08/11 11:00:00 | 29.4 | 84.92 | 0 | 0 | 08/11 11:00:00 | 32.2 | 89.96 | 0 | 0 | 08/11 11:00:00 | 33.3 | 91.94 | 0 | 0 | 08/11 11:00:00 | 29.4 | 84.92 | 0 | 0 | 08/11 11:00:00 | 31.3 | 88.34 | 0 | 0 | 08/11 11:00:00 | 31.4 | 88.52 | 0 | 0
08/11 12:00:00 | 32.8 | 91.04 | 0% | 0 | 08/11 12:00:00 | 31 | 87.8 | 0 | 0 | 08/11 12:00:00 | 33.9 | 93.02 | 0 | 0 | 08/11 12:00:00 | 33.9 | 93.02 | 0 | 0 | 08/11 12:00:00 | 30.6 | 87.08 | 0 | 0 | 08/11 12:00:00 | 31.1 | 87.98 | 0 | 0 | 08/11 12:00:00 | 32.5 | 90.5 | 0 | 0
08/11 13:00:00 | 32.8 | 91.04 | 0% | 0 | 08/11 13:00:00 | 30 | 86 | 0 | 0 | 08/11 13:00:00 | 35 | 95 | 0 | 0 | 08/11 13:00:00 | 33.9 | 93.02 | 0 | 0 | 08/11 13:00:00 | 30.6 | 87.08 | 0 | 0 | 08/11 13:00:00 | 31.1 | 87.98 | 0 | 0 | 08/11 13:00:00 | 32.9 | 91.22 | 0 | 0
08/11 14:00:00 | 30 | 86 | 0% | 0 | 08/11 14:00:00 | 31.1 | 87.98 | 0 | 0 | 08/11 14:00:00 | 35 | 95 | 0 | 0 | 08/11 14:00:00 | 32.2 | 89.96 | 0 | 0 | 08/11 14:00:00 | 31.7 | 89.06 | 0 | 0 | 08/11 14:00:00 | 31 | 87.8 | 0 | 0 | 08/11 14:00:00 | 34.2 | 93.56 | 0 | 0
08/11 15:00:00 | 32.2 | 89.96 | 0% | 0 | 08/11 15:00:00 | 31.1 | 87.98 | 0 | 0 | 08/11 15:00:00 | 36.1 | 96.98 | 0 | 0 | 08/11 15:00:00 | 32.2 | 89.96 | 0 | 0 | 08/11 15:00:00 | 31.7 | 89.06 | 0 | 0 | 08/11 15:00:00 | 30.7 | 87.26 | 0 | 0 | 08/11 15:00:00 | 33.5 | 92.3 | 0 | 0
08/11 16:00:00 | 32.8 | 91.04 | 0% | 0 | 08/11 16:00:00 | 32.2 | 89.96 | 0 | 0 | 08/11 16:00:00 | 35.6 | 96.08 | 0 | 0 | 08/11 16:00:00 | 32.2 | 89.96 | 0 | 0 | 08/11 16:00:00 | 31.7 | 89.06 | 0 | 0 | 08/11 16:00:00 | 30.7 | 87.26 | 0 | 0 | 08/11 16:00:00 | 32.7 | 90.86 | 0 | 0
08/11 17:00:00 | 31.7 | 89.06 | 0% | 0 | 08/11 17:00:00 | 30.6 | 87.08 | 0 | 0 | 08/11 17:00:00 | 33.3 | 91.94 | 0 | 0 | 08/11 17:00:00 | 22.2 | 71.96 | 0 | 0 | 08/11 17:00:00 | 31.1 | 87.98 | 0 | 0 | 08/11 17:00:00 | 30 | 86 | 0 | 0 | 08/11 17:00:00 | 27.6 | 81.68 | 0 | 0
08/11 18:00:00 | 30 | 86 | 0% | 0 | 08/11 18:00:00 | 28.3 | 82.94 | 0 | 0 | 08/11 18:00:00 | 31.1 | 87.98 | 0 | 0 | 08/11 18:00:00 | 22.8 | 73.04 | 0 | 0 | 08/11 18:00:00 | 29.4 | 84.92 | 0 | 0 | 08/11 18:00:00 | 30 | 86 | 0 | 0 | 08/11 18:00:00 | 27.8 | 82.04 | 0 | 0
08/11 19:00:00 | 28.3 | 82.94 | 0% | 0 | 08/11 19:00:00 | 28.3 | 82.94 | 0 | 0 | 08/11 19:00:00 | 29.4 | 84.92 | 0 | 0 | 08/11 19:00:00 | 22.8 | 73.04 | 0 | 0 | 08/11 19:00:00 | 29.4 | 84.92 | 0 | 0 | 08/11 19:00:00 | 27.9 | 82.22 | 0 | 0 | 08/11 19:00:00 | 28.7 | 83.66 | 0 | 0
08/11 20:00:00 | 27.2 | 80.96 | 0% | 0 | 08/11 20:00:00 | 26.7 | 80.06 | 0 | 0 | 08/11 20:00:00 | 29.4 | 84.92 | 0 | 0 | 08/11 20:00:00 | 23.3 | 73.94 | 0 | 0 | 08/11 20:00:00 | 25.6 | 78.08 | 0 | 0 | 08/11 20:00:00 | 27.3 | 81.14 | 0 | 0 | 08/11 20:00:00 | 28.2 | 82.76 | 0 | 0
08/11 21:00:00 | 27.2 | 80.96 | 0% | 0 | 08/11 21:00:00 | 26.1 | 78.98 | 0 | 0 | 08/11 21:00:00 | 26.1 | 78.98 | 0 | 0 | 08/11 21:00:00 | 22.8 | 73.04 | 0 | 0 | 08/11 21:00:00 | 24.4 | 75.92 | 0 | 0 | 08/11 21:00:00 | 27 | 80.6 | 0 | 0 | 08/11 21:00:00 | 27.8 | 82.04 | 0 | 0
08/11 22:00:00 | 26.7 | 80.06 | 0% | 0 | 08/11 22:00:00 | 25 | 77 | 0 | 0 | 08/11 22:00:00 | 26.7 | 80.06 | 0 | 0 | 08/11 22:00:00 | 22.8 | 73.04 | 0 | 0 | 08/11 22:00:00 | 23.9 | 75.02 | 0 | 0 | 08/11 22:00:00 | 27 | 80.6 | 0 | 0 | 08/11 22:00:00 | 28 | 82.4 | 0 | 0
08/11 23:00:00 | 25.6 | 78.08 | 0% | 0 | 08/11 23:00:00 | 24.4 | 75.92 | 0 | 0 | 08/11 23:00:00 | 26.1 | 78.98 | 0 | 0 | 08/11 23:00:00 | 22.8 | 73.04 | 0 | 0 | 08/11 23:00:00 | 23.3 | 73.94 | 0 | 0 | 08/11 23:00:00 | 26.8 | 80.24 | 0 | 0 | 08/11 23:00:00 | 27.7 | 81.86 | 0 | 0
08/11 24:00:00 | 25 | 77 | 0% | 0 | 08/11 24:00:00 | 23.9 | 75.02 | 0 | 0 | 08/11 24:00:00 | 26.7 | 80.06 | 0 | 0 | 08/11 24:00:00 | 22.8 | 73.04 | 0 | 0 | 08/11 24:00:00 | 22.2 | 71.96 | 0 | 0 | 08/11 24:00:00 | 26.4 | 79.52 | 0 | 0 | 08/11 24:00:00 | 27.5 | 81.5 | 0 | 0
08/12 01:00:00 | 25 | 77 | 0% | 0 | 08/12 01:00:00 | 23.9 | 75.02 | 0 | 0 | 08/12 01:00:00 | 25.6 | 78.08 | 0 | 0 | 08/12 01:00:00 | 22.8 | 73.04 | 0 | 0 | 08/12 01:00:00 | 22.2 | 71.96 | 0 | 0 | 08/12 01:00:00 | 25.6 | 78.08 | 0 | 0 | 08/12 01:00:00 | 27.3 | 81.14 | 0 | 0
08/12 02:00:00 | 24.4 | 75.92 | 0% | 0 | 08/12 02:00:00 | 23.3 | 73.94 | 0 | 0 | 08/12 02:00:00 | 25.6 | 78.08 | 0 | 0 | 08/12 02:00:00 | 22.2 | 71.96 | 0 | 0 | 08/12 02:00:00 | 21.7 | 71.06 | 0 | 0 | 08/12 02:00:00 | 25.1 | 77.18 | 0 | 0 | 08/12 02:00:00 | 26.9 | 80.42 | 0 | 0
08/12 03:00:00 | 24.4 | 75.92 | 0% | 0 | 08/12 03:00:00 | 22.8 | 73.04 | 0 | 0 | 08/12 03:00:00 | 24.4 | 75.92 | 0 | 0 | 08/12 03:00:00 | 22.2 | 71.96 | 0 | 0 | 08/12 03:00:00 | 22.2 | 71.96 | 0 | 0 | 08/12 03:00:00 | 25 | 77 | 0 | 0 | 08/12 03:00:00 | 26.9 | 80.42 | 0 | 0
08/12 04:00:00 | 23.9 | 75.02 | 0% | 0 | 08/12 04:00:00 | 22.8 | 73.04 | 0 | 0 | 08/12 04:00:00 | 24.4 | 75.92 | 0 | 0 | 08/12 04:00:00 | 22.2 | 71.96 | 0 | 0 | 08/12 04:00:00 | 21.1 | 69.98 | 0 | 0 | 08/12 04:00:00 | 24.6 | 76.28 | 0 | 0 | 08/12 04:00:00 | 26.2 | 79.16 | 0 | 0
08/12 05:00:00 | 23.3 | 73.94 | 0% | 0 | 08/12 05:00:00 | 22.2 | 71.96 | 0 | 0 | 08/12 05:00:00 | 24.4 | 75.92 | 0 | 0 | 08/12 05:00:00 | 22.2 | 71.96 | 0 | 0 | 08/12 05:00:00 | 21.7 | 71.06 | 0 | 0 | 08/12 05:00:00 | 24.4 | 75.92 | 0 | 0 | 08/12 05:00:00 | 26.6 | 79.88 | 0 | 0
08/12 06:00:00 | 23.9 | 75.02 | 0% | 0 | 08/12 06:00:00 | 22.8 | 73.04 | 0 | 0 | 08/12 06:00:00 | 23.9 | 75.02 | 0 | 0 | 08/12 06:00:00 | 22.8 | 73.04 | 0 | 0 | 08/12 06:00:00 | 21.1 | 69.98 | 0 | 0 | 08/12 06:00:00 | 24.2 | 75.56 | 0 | 0 | 08/12 06:00:00 | 26.2 | 79.16 | 0 | 0
08/12 07:00:00 | 26.1 | 78.98 | 0% | 0 | 08/12 07:00:00 | 22.8 | 73.04 | 0 | 0 | 08/12 07:00:00 | 24.4 | 75.92 | 0 | 0 | 08/12 07:00:00 | 22.8 | 73.04 | 0 | 0 | 08/12 07:00:00 | 21.7 | 71.06 | 0 | 0 | 08/12 07:00:00 | 25 | 77 | 0 | 0 | 08/12 07:00:00 | 26.1 | 78.98 | 0 | 0
08/12 08:00:00 | 28.9 | 84.02 | 0% | 0 | 08/12 08:00:00 | 26.1 | 78.98 | 0 | 0 | 08/12 08:00:00 | 26.1 | 78.98 | 0 | 0 | 08/12 08:00:00 | 27.2 | 80.96 | 0 | 0 | 08/12 08:00:00 | 25 | 77 | 0 | 0 | 08/12 08:00:00 | 26.9 | 80.42 | 0 | 0 | 08/12 08:00:00 | 27.2 | 80.96 | 0 | 0
08/12 09:00:00 | 30.6 | 87.08 | 0% | 0 | 08/12 09:00:00 | 28.3 | 82.94 | 0 | 0 | 08/12 09:00:00 | 28.3 | 82.94 | 0 | 0 | 08/12 09:00:00 | 29.4 | 84.92 | 0 | 0 | 08/12 09:00:00 | 27.8 | 82.04 | 0 | 0 | 08/12 09:00:00 | 27.5 | 81.5 | 0 | 0 | 08/12 09:00:00 | 28.7 | 83.66 | 0 | 0
08/12 10:00:00 | 32.8 | 91.04 | 0% | 0 | 08/12 10:00:00 | 29.4 | 84.92 | 0 | 0 | 08/12 10:00:00 | 29 | 84.2 | 0 | 0 | 08/12 10:00:00 | 29.4 | 84.92 | 0 | 0 | 08/12 10:00:00 | 30.6 | 87.08 | 0 | 0 | 08/12 10:00:00 | 29.6 | 85.28 | 0 | 0 | 08/12 10:00:00 | 30.8 | 87.44 | 0 | 0
08/12 11:00:00 | 33.9 | 93.02 | 0% | 0 | 08/12 11:00:00 | 30 | 86 | 0 | 0 | 08/12 11:00:00 | 32 | 89.6 | 0 | 0 | 08/12 11:00:00 | 32.2 | 89.96 | 0 | 0 | 08/12 11:00:00 | 31.1 | 87.98 | 0 | 0 | 08/12 11:00:00 | 31.9 | 89.42 | 0 | 0 | 08/12 11:00:00 | 32.3 | 90.14 | 0 | 0
08/12 12:00:00 | 34.4 | 93.92 | 0% | 0 | 08/12 12:00:00 | 31.1 | 87.98 | 0 | 0 | 08/12 12:00:00 | 33.3 | 91.94 | 0 | 0 | 08/12 12:00:00 | 32.2 | 89.96 | 0 | 0 | 08/12 12:00:00 | 31.7 | 89.06 | 0 | 0 | 08/12 12:00:00 | 33 | 91.4 | 0 | 0 | 08/12 12:00:00 | 33.1 | 91.58 | 0 | 0
08/12 13:00:00 | 33.9 | 93.02 | 0% | 0 | 08/12 13:00:00 | 31.1 | 87.98 | 0 | 0 | 08/12 13:00:00 | 33.9 | 93.02 | 0 | 0 | 08/12 13:00:00 | 32.2 | 89.96 | 0 | 0 | 08/12 13:00:00 | 31.7 | 89.06 | 0 | 0 | 08/12 13:00:00 | 32 | 89.6 | 0 | 0 | 08/12 13:00:00 | 34 | 93.2 | 0 | 0
08/12 14:00:00 | 35.6 | 96.08 | 0% | 0 | 08/12 14:00:00 | 31.7 | 89.06 | 0 | 0 | 08/12 14:00:00 | 33.9 | 93.02 | 0 | 0 | 08/12 14:00:00 | 35 | 95 | 0 | 0 | 08/12 14:00:00 | 32.8 | 91.04 | 0 | 0 | 08/12 14:00:00 | 32 | 89.6 | 0 | 0 | 08/12 14:00:00 | 35.2 | 95.36 | 0 | 0
08/12 15:00:00 | 35.6 | 96.08 | 0% | 0 | 08/12 15:00:00 | 31.1 | 87.98 | 0 | 0 | 08/12 15:00:00 | 34.4 | 93.92 | 0 | 0 | 08/12 15:00:00 | 35 | 95 | 0 | 0 | 08/12 15:00:00 | 33.3 | 91.94 | 0 | 0 | 08/12 15:00:00 | 31 | 87.8 | 0 | 0 | 08/12 15:00:00 | 35.5 | 95.9 | 0 | 0
08/12 16:00:00 | 34.4 | 93.92 | 0% | 0 | 08/12 16:00:00 | 31.7 | 89.06 | 0 | 0 | 08/12 16:00:00 | 33.3 | 91.94 | 0 | 0 | 08/12 16:00:00 | 35 | 95 | 0 | 0 | 08/12 16:00:00 | 32.8 | 91.04 | 0 | 0 | 08/12 16:00:00 | 25 | 77 | 0 | 0 | 08/12 16:00:00 | 35.5 | 95.9 | 0 | 0
08/12 17:00:00 | 33.9 | 93.02 | 0% | 0 | 08/12 17:00:00 | 30.6 | 87.08 | 0 | 0 | 08/12 17:00:00 | 33.9 | 93.02 | 0 | 0 | 08/12 17:00:00 | 33.3 | 91.94 | 0 | 0 | 08/12 17:00:00 | 32.2 | 89.96 | 0 | 0 | 08/12 17:00:00 | 26 | 78.8 | 0 | 0 | 08/12 17:00:00 | 34.5 | 94.1 | 0 | 0
08/12 18:00:00 | 32.2 | 89.96 | 0% | 0 | 08/12 18:00:00 | 29.4 | 84.92 | 0 | 0 | 08/12 18:00:00 | 32.8 | 91.04 | 0 | 0 | 08/12 18:00:00 | 32.8 | 91.04 | 0 | 0 | 08/12 18:00:00 | 30.6 | 87.08 | 0 | 0 | 08/12 18:00:00 | 29.1 | 84.38 | 0 | 0 | 08/12 18:00:00 | 35.5 | 95.9 | 0 | 0
08/12 19:00:00 | 29.4 | 84.92 | 0% | 0 | 08/12 19:00:00 | 29.4 | 84.92 | 0 | 0 | 08/12 19:00:00 | 30.6 | 87.08 | 0 | 0 | 08/12 19:00:00 | 30 | 86 | 0 | 0 | 08/12 19:00:00 | 30.6 | 87.08 | 0 | 0 | 08/12 19:00:00 | 28.1 | 82.58 | 0 | 0 | 08/12 19:00:00 | 34.1 | 93.38 | 0 | 0
08/12 20:00:00 | 26.7 | 80.06 | 0% | 0 | 08/12 20:00:00 | 26.1 | 78.98 | 0 | 0 | 08/12 20:00:00 | 30.6 | 87.08 | 0 | 0 | 08/12 20:00:00 | 26.7 | 80.06 | 0 | 0 | 08/12 20:00:00 | 25 | 77 | 0 | 0 | 08/12 20:00:00 | 28 | 82.4 | 0 | 0 | 08/12 20:00:00 | 32 | 89.6 | 0 | 0
08/12 21:00:00 | 27.2 | 80.96 | 0% | 0 | 08/12 21:00:00 | 25 | 77 | 0 | 0 | 08/12 21:00:00 | 27.2 | 80.96 | 0 | 0 | 08/12 21:00:00 | 26.1 | 78.98 | 0 | 0 | 08/12 21:00:00 | 24.4 | 75.92 | 0 | 0 | 08/12 21:00:00 | 27.8 | 82.04 | 0 | 0 | 08/12 21:00:00 | 30 | 86 | 0 | 0
08/12 22:00:00 | 26.7 | 80.06 | 0% | 0 | 08/12 22:00:00 | 25 | 77 | 0 | 0 | 08/12 22:00:00 | 27.8 | 82.04 | 0 | 0 | 08/12 22:00:00 | 26.1 | 78.98 | 0 | 0 | 08/12 22:00:00 | 23.3 | 73.94 | 0 | 0 | 08/12 22:00:00 | 27.9 | 82.22 | 0 | 0 | 08/12 22:00:00 | 29.1 | 84.38 | 0 | 0
08/12 23:00:00 | 23.9 | 75.02 | 0% | 0 | 08/12 23:00:00 | 23.9 | 75.02 | 0 | 0 | 08/12 23:00:00 | 27.2 | 80.96 | 0 | 0 | 08/12 23:00:00 | 24.4 | 75.92 | 0 | 0 | 08/12 23:00:00 | 22.8 | 73.04 | 0 | 0 | 08/12 23:00:00 | 28 | 82.4 | 0 | 0 | 08/12 23:00:00 | 27.5 | 81.5 | 0 | 0
08/12 24:00:00 | 23.9 | 75.02 | 0% | 0 | 08/12 24:00:00 | 22.8 | 73.04 | 0 | 0 | 08/12 24:00:00 | 26.1 | 78.98 | 0 | 0 | 08/12 24:00:00 | 24.4 | 75.92 | 0 | 0 | 08/12 24:00:00 | 22.8 | 73.04 | 0 | 0 | 08/12 24:00:00 | 28 | 82.4 | 0 | 0 | 08/12 24:00:00 | 27.2 | 80.96 | 0 | 0
08/13 01:00:00 | 22.2 | 71.96 | 0% | 0 | 08/13 01:00:00 | 22.8 | 73.04 | 0 | 0 | 08/13 01:00:00 | 26.1 | 78.98 | 0 | 0 | 08/13 01:00:00 | 24.4 | 75.92 | 0 | 0 | 08/13 01:00:00 | 22.8 | 73.04 | 0 | 0 | 08/13 01:00:00 | 27.5 | 81.5 | 0 | 0 | 08/13 01:00:00 | 25.5 | 77.9 | 0 | 0
08/13 02:00:00 | 21.7 | 71.06 | 0% | 0 | 08/13 02:00:00 | 22.2 | 71.96 | 0 | 0 | 08/13 02:00:00 | 26.1 | 78.98 | 0 | 0 | 08/13 02:00:00 | 22.8 | 73.04 | 0 | 0 | 08/13 02:00:00 | 21.1 | 69.98 | 0 | 0 | 08/13 02:00:00 | 27 | 80.6 | 0 | 0 | 08/13 02:00:00 | 25.6 | 78.08 | 0 | 0
08/13 03:00:00 | 21.1 | 69.98 | 0% | 0 | 08/13 03:00:00 | 23.9 | 75.02 | 0 | 0 | 08/13 03:00:00 | 25 | 77 | 0 | 0 | 08/13 03:00:00 | 23.3 | 73.94 | 0 | 0 | 08/13 03:00:00 | 20.6 | 69.08 | 0 | 0 | 08/13 03:00:00 | 26.3 | 79.34 | 0 | 0 | 08/13 03:00:00 | 25.3 | 77.54 | 0 | 0
08/13 04:00:00 | 20.6 | 69.08 | 0% | 0 | 08/13 04:00:00 | 23.3 | 73.94 | 0 | 0 | 08/13 04:00:00 | 24.4 | 75.92 | 0 | 0 | 08/13 04:00:00 | 23.3 | 73.94 | 0 | 0 | 08/13 04:00:00 | 20.6 | 69.08 | 0 | 0 | 08/13 04:00:00 | 25.8 | 78.44 | 0 | 0 | 08/13 04:00:00 | 24.7 | 76.46 | 0 | 0
08/13 05:00:00 | 20.6 | 69.08 | 0% | 0 | 08/13 05:00:00 | 23.3 | 73.94 | 0 | 0 | 08/13 05:00:00 | 23.9 | 75.02 | 0 | 0 | 08/13 05:00:00 | 22.8 | 73.04 | 0 | 0 | 08/13 05:00:00 | 20 | 68 | 0 | 0 | 08/13 05:00:00 | 25.5 | 77.9 | 0 | 0 | 08/13 05:00:00 | 24.5 | 76.1 | 0 | 0
08/13 06:00:00 | 20.6 | 69.08 | 0% | 0 | 08/13 06:00:00 | 23.9 | 75.02 | 0 | 0 | 08/13 06:00:00 | 23.9 | 75.02 | 0 | 0 | 08/13 06:00:00 | 23.3 | 73.94 | 0 | 0 | 08/13 06:00:00 | 20.6 | 69.08 | 0 | 0 | 08/13 06:00:00 | 25 | 77 | 0 | 0 | 08/13 06:00:00 | 23.9 | 75.02 | 0 | 0
08/13 07:00:00 | 23.9 | 75.02 | 0% | 0 | 08/13 07:00:00 | 23.9 | 75.02 | 0 | 0 | 08/13 07:00:00 | 25 | 77 | 0 | 0 | 08/13 07:00:00 | 23.3 | 73.94 | 0 | 0 | 08/13 07:00:00 | 20.6 | 69.08 | 0 | 0 | 08/13 07:00:00 | 26.1 | 78.98 | 0 | 0 | 08/13 07:00:00 | 23.6 | 74.48 | 0 | 0
08/13 08:00:00 | 27.8 | 82.04 | 0% | 0 | 08/13 08:00:00 | 26.7 | 80.06 | 0 | 0 | 08/13 08:00:00 | 25 | 77 | 0 | 0 | 08/13 08:00:00 | 28.9 | 84.02 | 0 | 0 | 08/13 08:00:00 | 25 | 77 | 0 | 0 | 08/13 08:00:00 | 27.8 | 82.04 | 0 | 0 | 08/13 08:00:00 | 25.7 | 78.26 | 0 | 0
08/13 09:00:00 | 30 | 86 | 0% | 0 | 08/13 09:00:00 | 28.3 | 82.94 | 0 | 0 | 08/13 09:00:00 | 28.9 | 84.02 | 0 | 0 | 08/13 09:00:00 | 31.1 | 87.98 | 0 | 0 | 08/13 09:00:00 | 27.2 | 80.96 | 0 | 0 | 08/13 09:00:00 | 29.6 | 85.28 | 0 | 0 | 08/13 09:00:00 | 28.2 | 82.76 | 0 | 0
08/13 10:00:00 | 32.8 | 91.04 | 0% | 0 | 08/13 10:00:00 | 29.4 | 84.92 | 0 | 0 | 08/13 10:00:00 | 32.2 | 89.96 | 0 | 0 | 08/13 10:00:00 | 31.1 | 87.98 | 0 | 0 | 08/13 10:00:00 | 28.9 | 84.02 | 0 | 0 | 08/13 10:00:00 | 30.5 | 86.9 | 0 | 0 | 08/13 10:00:00 | 30.8 | 87.44 | 0 | 0
08/13 11:00:00 | 33.3 | 91.94 | 0% | 0 | 08/13 11:00:00 | 30 | 86 | 0 | 0 | 08/13 11:00:00 | 34.4 | 93.92 | 0 | 0 | 08/13 11:00:00 | 33.9 | 93.02 | 0 | 0 | 08/13 11:00:00 | 28.9 | 84.02 | 0 | 0 | 08/13 11:00:00 | 31 | 87.8 | 0 | 0 | 08/13 11:00:00 | 31.8 | 89.24 | 0 | 0
08/13 12:00:00 | 33.9 | 93.02 | 0% | 0 | 08/13 12:00:00 | 29 | 84.2 | 0 | 0 | 08/13 12:00:00 | 36.1 | 96.98 | 0 | 0 | 08/13 12:00:00 | 35 | 95 | 0 | 0 | 08/13 12:00:00 | 30 | 86 | 0 | 0 | 08/13 12:00:00 | 32 | 89.6 | 0 | 0 | 08/13 12:00:00 | 32.4 | 90.32 | 0 | 0
08/13 13:00:00 | 33.9 | 93.02 | 0% | 0 | 08/13 13:00:00 | 30 | 86 | 0 | 0 | 08/13 13:00:00 | 36.1 | 96.98 | 0 | 0 | 08/13 13:00:00 | 35 | 95 | 0 | 0 | 08/13 13:00:00 | 30 | 86 | 0 | 0 | 08/13 13:00:00 | 32.4 | 90.32 | 0 | 0 | 08/13 13:00:00 | 33.7 | 92.66 | 0 | 0
08/13 14:00:00 | 34.4 | 93.92 | 0% | 0 | 08/13 14:00:00 | 31 | 87.8 | 0 | 0 | 08/13 14:00:00 | 36.1 | 96.98 | 0 | 0 | 08/13 14:00:00 | 32.2 | 89.96 | 0 | 0 | 08/13 14:00:00 | 31.7 | 89.06 | 0 | 0 | 08/13 14:00:00 | 32.5 | 90.5 | 0 | 0 | 08/13 14:00:00 | 34.3 | 93.74 | 0 | 0
08/13 15:00:00 | 34.4 | 93.92 | 0% | 0 | 08/13 15:00:00 | 29 | 84.2 | 0 | 0 | 08/13 15:00:00 | 36.1 | 96.98 | 0 | 0 | 08/13 15:00:00 | 25.6 | 78.08 | 0 | 0 | 08/13 15:00:00 | 31.7 | 89.06 | 0 | 0 | 08/13 15:00:00 | 31.3 | 88.34 | 0 | 0 | 08/13 15:00:00 | 34.6 | 94.28 | 0 | 0
08/13 16:00:00 | 34.4 | 93.92 | 0% | 0 | 08/13 16:00:00 | 26 | 78.8 | 0 | 0 | 08/13 16:00:00 | 36.1 | 96.98 | 0 | 0 | 08/13 16:00:00 | 25.6 | 78.08 | 0 | 0 | 08/13 16:00:00 | 31.1 | 87.98 | 0 | 0 | 08/13 16:00:00 | 30 | 86 | 0 | 0 | 08/13 16:00:00 | 32.7 | 90.86 | 0 | 0
08/13 17:00:00 | 33.9 | 93.02 | 0% | 0 | 08/13 17:00:00 | 27.8 | 82.04 | 0 | 0 | 08/13 17:00:00 | 36.7 | 98.06 | 0 | 0 | 08/13 17:00:00 | 25.6 | 78.08 | 0 | 0 | 08/13 17:00:00 | 30.6 | 87.08 | 0 | 0 | 08/13 17:00:00 | 29.4 | 84.92 | 0 | 0 | 08/13 17:00:00 | 32.5 | 90.5 | 0 | 0
08/13 18:00:00 | 31.7 | 89.06 | 0% | 0 | 08/13 18:00:00 | 26.1 | 78.98 | 0 | 0 | 08/13 18:00:00 | 35.6 | 96.08 | 0 | 0 | 08/13 18:00:00 | 25.6 | 78.08 | 0 | 0 | 08/13 18:00:00 | 27.2 | 80.96 | 0 | 0 | 08/13 18:00:00 | 29 | 84.2 | 0 | 0 | 08/13 18:00:00 | 31.2 | 88.16 | 0 | 0
08/13 19:00:00 | 29.4 | 84.92 | 0% | 0 | 08/13 19:00:00 | 26.1 | 78.98 | 0 | 0 | 08/13 19:00:00 | 31.7 | 89.06 | 0 | 0 | 08/13 19:00:00 | 25 | 77 | 0 | 0 | 08/13 19:00:00 | 27.2 | 80.96 | 0 | 0 | 08/13 19:00:00 | 28.4 | 83.12 | 0 | 0 | 08/13 19:00:00 | 30.6 | 87.08 | 0 | 0
08/13 20:00:00 | 28.9 | 84.02 | 0% | 0 | 08/13 20:00:00 | 26.1 | 78.98 | 0 | 0 | 08/13 20:00:00 | 31.7 | 89.06 | 0 | 0 | 08/13 20:00:00 | 24.4 | 75.92 | 0 | 0 | 08/13 20:00:00 | 23.9 | 75.02 | 0 | 0 | 08/13 20:00:00 | 28 | 82.4 | 0 | 0 | 08/13 20:00:00 | 29.5 | 85.1 | 0 | 0
08/13 21:00:00 | 27.8 | 82.04 | 0% | 0 | 08/13 21:00:00 | 25.6 | 78.08 | 0 | 0 | 08/13 21:00:00 | 29.4 | 84.92 | 0 | 0 | 08/13 21:00:00 | 24.4 | 75.92 | 0 | 0 | 08/13 21:00:00 | 23.3 | 73.94 | 0 | 0 | 08/13 21:00:00 | 26 | 78.8 | 0 | 0 | 08/13 21:00:00 | 28 | 82.4 | 0 | 0
08/13 22:00:00 | 27.2 | 80.96 | 0% | 0 | 08/13 22:00:00 | 25 | 77 | 0 | 0 | 08/13 22:00:00 | 28.3 | 82.94 | 0 | 0 | 08/13 22:00:00 | 24.4 | 75.92 | 0 | 0 | 08/13 22:00:00 | 22.8 | 73.04 | 0 | 0 | 08/13 22:00:00 | 25.9 | 78.62 | 0 | 0 | 08/13 22:00:00 | 27 | 80.6 | 0 | 0
08/13 23:00:00 | 26.7 | 80.06 | 0% | 0 | 08/13 23:00:00 | 25 | 77 | 0 | 0 | 08/13 23:00:00 | 27.8 | 82.04 | 0 | 0 | 08/13 23:00:00 | 23.9 | 75.02 | 0 | 0 | 08/13 23:00:00 | 21.7 | 71.06 | 0 | 0 | 08/13 23:00:00 | 26.2 | 79.16 | 0 | 0 | 08/13 23:00:00 | 27 | 80.6 | 0 | 0
08/13 24:00:00 | 25 | 77 | 0% | 0 | 08/13 24:00:00 | 24.4 | 75.92 | 0 | 0 | 08/13 24:00:00 | 28.3 | 82.94 | 0 | 0 | 08/13 24:00:00 | 23.3 | 73.94 | 0 | 0 | 08/13 24:00:00 | 20 | 68 | 0 | 0 | 08/13 24:00:00 | 25.6 | 78.08 | 0 | 0 | 08/13 24:00:00 | 26.2 | 79.16 | 0 | 0
08/14 01:00:00 | 25 | 77 | 0% | 0 | 08/14 01:00:00 | 24.4 | 75.92 | 0 | 0 | 08/14 01:00:00 | 28.3 | 82.94 | 0 | 0 | 08/14 01:00:00 | 23.3 | 73.94 | 0 | 0 | 08/14 01:00:00 | 20 | 68 | 0 | 0 | 08/14 01:00:00 | 25.9 | 78.62 | 0 | 0 | 08/14 01:00:00 | 25.8 | 78.44 | 0 | 0
08/14 02:00:00 | 24.4 | 75.92 | 0% | 0 | 08/14 02:00:00 | 23.9 | 75.02 | 0 | 0 | 08/14 02:00:00 | 28.3 | 82.94 | 0 | 0 | 08/14 02:00:00 | 22.2 | 71.96 | 0 | 0 | 08/14 02:00:00 | 19.4 | 66.92 | 0 | 0 | 08/14 02:00:00 | 25.3 | 77.54 | 0 | 0 | 08/14 02:00:00 | 25.6 | 78.08 | 0 | 0
08/14 03:00:00 | 24.4 | 75.92 | 0% | 0 | 08/14 03:00:00 | 23.3 | 73.94 | 0 | 0 | 08/14 03:00:00 | 28.3 | 82.94 | 0 | 0 | 08/14 03:00:00 | 22.2 | 71.96 | 0 | 0 | 08/14 03:00:00 | 20 | 68 | 0 | 0 | 08/14 03:00:00 | 24.9 | 76.82 | 0 | 0 | 08/14 03:00:00 | 25.1 | 77.18 | 0 | 0
08/14 04:00:00 | 24.4 | 75.92 | 0% | 0 | 08/14 04:00:00 | 22.8 | 73.04 | 0 | 0 | 08/14 04:00:00 | 26.7 | 80.06 | 0 | 0 | 08/14 04:00:00 | 22.2 | 71.96 | 0 | 0 | 08/14 04:00:00 | 18.9 | 66.02 | 0 | 0 | 08/14 04:00:00 | 25.1 | 77.18 | 0 | 0 | 08/14 04:00:00 | 24.5 | 76.1 | 0 | 0
08/14 05:00:00 | 24.4 | 75.92 | 0% | 0 | 08/14 05:00:00 | 22.8 | 73.04 | 0 | 0 | 08/14 05:00:00 | 25.6 | 78.08 | 0 | 0 | 08/14 05:00:00 | 22.2 | 71.96 | 0 | 0 | 08/14 05:00:00 | 18.9 | 66.02 | 0 | 0 | 08/14 05:00:00 | 25 | 77 | 0 | 0 | 08/14 05:00:00 | 24.6 | 76.28 | 0 | 0
08/14 06:00:00 | 24.4 | 75.92 | 0% | 0 | 08/14 06:00:00 | 23 | 73.4 | 0 | 0 | 08/14 06:00:00 | 25.6 | 78.08 | 0 | 0 | 08/14 06:00:00 | 23.3 | 73.94 | 0 | 0 | 08/14 06:00:00 | 19.4 | 66.92 | 0 | 0 | 08/14 06:00:00 | 25.1 | 77.18 | 0 | 0 | 08/14 06:00:00 | 24.5 | 76.1 | 0 | 0
08/14 07:00:00 | 26.1 | 78.98 | 0% | 0 | 08/14 07:00:00 | 23.3 | 73.94 | 0 | 0 | 08/14 07:00:00 | 26.7 | 80.06 | 0 | 0 | 08/14 07:00:00 | 23.3 | 73.94 | 0 | 0 | 08/14 07:00:00 | 20 | 68 | 0 | 0 | 08/14 07:00:00 | 26.1 | 78.98 | 0 | 0 | 08/14 07:00:00 | 24.2 | 75.56 | 0 | 0
08/14 08:00:00 | 27.2 | 80.96 | 0% | 0 | 08/14 08:00:00 | 25 | 77 | 0 | 0 | 08/14 08:00:00 | 26.7 | 80.06 | 0 | 0 | 08/14 08:00:00 | 27.2 | 80.96 | 0 | 0 | 08/14 08:00:00 | 23.9 | 75.02 | 0 | 0 | 08/14 08:00:00 | 27.6 | 81.68 | 0 | 0 | 08/14 08:00:00 | 25.5 | 77.9 | 0 | 0
08/14 09:00:00 | 29 | 84.2 | 0% | 0 | 08/14 09:00:00 | 27.2 | 80.96 | 0 | 0 | 08/14 09:00:00 | 30 | 86 | 0 | 0 | 08/14 09:00:00 | 29.4 | 84.92 | 0 | 0 | 08/14 09:00:00 | 26.1 | 78.98 | 0 | 0 | 08/14 09:00:00 | 29.3 | 84.74 | 0 | 0 | 08/14 09:00:00 | 27.9 | 82.22 | 0 | 0
08/14 10:00:00 | 30.6 | 87.08 | 0% | 0 | 08/14 10:00:00 | 28.9 | 84.02 | 0 | 0 | 08/14 10:00:00 | 31.7 | 89.06 | 0 | 0 | 08/14 10:00:00 | 29.4 | 84.92 | 0 | 0 | 08/14 10:00:00 | 29.4 | 84.92 | 0 | 0 | 08/14 10:00:00 | 30.3 | 86.54 | 0 | 0 | 08/14 10:00:00 | 29.2 | 84.56 | 0 | 0
08/14 11:00:00 | 30.6 | 87.08 | 0% | 0 | 08/14 11:00:00 | 30.6 | 87.08 | 0 | 0 | 08/14 11:00:00 | 33.3 | 91.94 | 0 | 0 | 08/14 11:00:00 | 33.3 | 91.94 | 0 | 0 | 08/14 11:00:00 | 30.6 | 87.08 | 0 | 0 | 08/14 11:00:00 | 31.1 | 87.98 | 0 | 0 | 08/14 11:00:00 | 31.4 | 88.52 | 0 | 0
08/14 12:00:00 | 32.8 | 91.04 | 0% | 0 | 08/14 12:00:00 | 31.1 | 87.98 | 0 | 0 | 08/14 12:00:00 | 35 | 95 | 0 | 0 | 08/14 12:00:00 | 34.4 | 93.92 | 0 | 0 | 08/14 12:00:00 | 31.1 | 87.98 | 0 | 0 | 08/14 12:00:00 | 32.1 | 89.78 | 0 | 0 | 08/14 12:00:00 | 32.4 | 90.32 | 0 | 0
08/14 13:00:00 | 33.9 | 93.02 | 0% | 0 | 08/14 13:00:00 | 31.1 | 87.98 | 0 | 0 | 08/14 13:00:00 | 35 | 95 | 0 | 0 | 08/14 13:00:00 | 34.4 | 93.92 | 0 | 0 | 08/14 13:00:00 | 31.1 | 87.98 | 0 | 0 | 08/14 13:00:00 | 32 | 89.6 | 0 | 0 | 08/14 13:00:00 | 33.5 | 92.3 | 0 | 0
08/14 14:00:00 | 34.4 | 93.92 | 0% | 0 | 08/14 14:00:00 | 31.7 | 89.06 | 0 | 0 | 08/14 14:00:00 | 35 | 95 | 0 | 0 | 08/14 14:00:00 | 35.6 | 96.08 | 0 | 0 | 08/14 14:00:00 | 32.2 | 89.96 | 0 | 0 | 08/14 14:00:00 | 33 | 91.4 | 0 | 0 | 08/14 14:00:00 | 33.8 | 92.84 | 0 | 0
08/14 15:00:00 | 34.4 | 93.92 | 0% | 0 | 08/14 15:00:00 | 31.1 | 87.98 | 0 | 0 | 08/14 15:00:00 | 37.2 | 98.96 | 0 | 0 | 08/14 15:00:00 | 33.9 | 93.02 | 0 | 0 | 08/14 15:00:00 | 32.8 | 91.04 | 0 | 0 | 08/14 15:00:00 | 32 | 89.6 | 0 | 0 | 08/14 15:00:00 | 33.7 | 92.66 | 0 | 0
08/14 16:00:00 | 33.9 | 93.02 | 0% | 0 | 08/14 16:00:00 | 31.1 | 87.98 | 0 | 0 | 08/14 16:00:00 | 38.3 | 100.94 | 0 | 0 | 08/14 16:00:00 | 33.9 | 93.02 | 0 | 0 | 08/14 16:00:00 | 31.7 | 89.06 | 0 | 0 | 08/14 16:00:00 | 25 | 77 | 0 | 0 | 08/14 16:00:00 | 34.4 | 93.92 | 0 | 0
08/14 17:00:00 | 32.8 | 91.04 | 0% | 0 | 08/14 17:00:00 | 30.6 | 87.08 | 0 | 0 | 08/14 17:00:00 | 36.7 | 98.06 | 0 | 0 | 08/14 17:00:00 | 32.8 | 91.04 | 0 | 0 | 08/14 17:00:00 | 31.1 | 87.98 | 0 | 0 | 08/14 17:00:00 | 25 | 77 | 0 | 0 | 08/14 17:00:00 | 34 | 93.2 | 0 | 0
08/14 18:00:00 | 30.6 | 87.08 | 0% | 0 | 08/14 18:00:00 | 29.4 | 84.92 | 0 | 0 | 08/14 18:00:00 | 29.4 | 84.92 | 0 | 0 | 08/14 18:00:00 | 29.4 | 84.92 | 0 | 0 | 08/14 18:00:00 | 28.3 | 82.94 | 0 | 0 | 08/14 18:00:00 | 26 | 78.8 | 0 | 0 | 08/14 18:00:00 | 32.7 | 90.86 | 0 | 0
08/14 19:00:00 | 27.8 | 82.04 | 0% | 0 | 08/14 19:00:00 | 29.4 | 84.92 | 0 | 0 | 08/14 19:00:00 | 25 | 77 | 0 | 0 | 08/14 19:00:00 | 28.9 | 84.02 | 0 | 0 | 08/14 19:00:00 | 28.3 | 82.94 | 0 | 0 | 08/14 19:00:00 | 26 | 78.8 | 0 | 0 | 08/14 19:00:00 | 31.2 | 88.16 | 0 | 0
08/14 20:00:00 | 27.2 | 80.96 | 0% | 0 | 08/14 20:00:00 | 28.3 | 82.94 | 0 | 0 | 08/14 20:00:00 | 25.6 | 78.08 | 0 | 0 | 08/14 20:00:00 | 27.2 | 80.96 | 0 | 0 | 08/14 20:00:00 | 24.4 | 75.92 | 0 | 0 | 08/14 20:00:00 | 27 | 80.6 | 0 | 0 | 08/14 20:00:00 | 28.6 | 83.48 | 0 | 0
08/14 21:00:00 | 27.2 | 80.96 | 0% | 0 | 08/14 21:00:00 | 26.7 | 80.06 | 0 | 0 | 08/14 21:00:00 | 26.7 | 80.06 | 0 | 0 | 08/14 21:00:00 | 25.6 | 78.08 | 0 | 0 | 08/14 21:00:00 | 23.3 | 73.94 | 0 | 0 | 08/14 21:00:00 | 27 | 80.6 | 0 | 0 | 08/14 21:00:00 | 27 | 80.6 | 0 | 0
08/14 22:00:00 | 26.1 | 78.98 | 0% | 0 | 08/14 22:00:00 | 25.6 | 78.08 | 0 | 0 | 08/14 22:00:00 | 26.1 | 78.98 | 0 | 0 | 08/14 22:00:00 | 25.6 | 78.08 | 0 | 0 | 08/14 22:00:00 | 22.2 | 71.96 | 0 | 0 | 08/14 22:00:00 | 26 | 78.8 | 0 | 0 | 08/14 22:00:00 | 26.1 | 78.98 | 0 | 0
08/14 23:00:00 | 25 | 77 | 0% | 0 | 08/14 23:00:00 | 25 | 77 | 0 | 0 | 08/14 23:00:00 | 26.1 | 78.98 | 0 | 0 | 08/14 23:00:00 | 26.1 | 78.98 | 0 | 0 | 08/14 23:00:00 | 21.7 | 71.06 | 0 | 0 | 08/14 23:00:00 | 25 | 77 | 0 | 0 | 08/14 23:00:00 | 25.3 | 77.54 | 0 | 0
08/14 24:00:00 | 23.3 | 73.94 | 0% | 0 | 08/14 24:00:00 | 23.3 | 73.94 | 0 | 0 | 08/14 24:00:00 | 26.1 | 78.98 | 0 | 0 | 08/14 24:00:00 | 26.1 | 78.98 | 0 | 0 | 08/14 24:00:00 | 21.1 | 69.98 | 0 | 0 | 08/14 24:00:00 | 25 | 77 | 0 | 0 | 08/14 24:00:00 | 25.5 | 77.9 | 0 | 0
08/15 01:00:00 | 23.9 | 75.02 | 0% | 0 | 08/15 01:00:00 | 23.3 | 73.94 | 0 | 0 | 08/15 01:00:00 | 25.6 | 78.08 | 0 | 0 | 08/15 01:00:00 | 25 | 77 | 0 | 0 | 08/15 01:00:00 | 21.1 | 69.98 | 0 | 0 | 08/15 01:00:00 | 25 | 77 | 0 | 0 | 08/15 01:00:00 | 24.3 | 75.74 | 0 | 0
08/15 02:00:00 | 22.8 | 73.04 | 0% | 0 | 08/15 02:00:00 | 22.2 | 71.96 | 0 | 0 | 08/15 02:00:00 | 25.6 | 78.08 | 0 | 0 | 08/15 02:00:00 | 23.9 | 75.02 | 0 | 0 | 08/15 02:00:00 | 20 | 68 | 0 | 0 | 08/15 02:00:00 | 24.3 | 75.74 | 0 | 0 | 08/15 02:00:00 | 23.8 | 74.84 | 0 | 0
08/15 03:00:00 | 21.7 | 71.06 | 0% | 0 | 08/15 03:00:00 | 21.7 | 71.06 | 0 | 0 | 08/15 03:00:00 | 24.4 | 75.92 | 0 | 0 | 08/15 03:00:00 | 23.3 | 73.94 | 0 | 0 | 08/15 03:00:00 | 18.9 | 66.02 | 0 | 0 | 08/15 03:00:00 | 24.1 | 75.38 | 0 | 0 | 08/15 03:00:00 | 23.3 | 73.94 | 0 | 0
08/15 04:00:00 | 21.1 | 69.98 | 0% | 0 | 08/15 04:00:00 | 22.2 | 71.96 | 0 | 0 | 08/15 04:00:00 | 23.9 | 75.02 | 0 | 0 | 08/15 04:00:00 | 23.3 | 73.94 | 0 | 0 | 08/15 04:00:00 | 19.4 | 66.92 | 0 | 0 | 08/15 04:00:00 | 24 | 75.2 | 0 | 0 | 08/15 04:00:00 | 23.2 | 73.76 | 0 | 0
08/15 05:00:00 | 21.7 | 71.06 | 0% | 0 | 08/15 05:00:00 | 22.2 | 71.96 | 0 | 0 | 08/15 05:00:00 | 25 | 77 | 0 | 0 | 08/15 05:00:00 | 23 | 73.4 | 0 | 0 | 08/15 05:00:00 | 19.4 | 66.92 | 0 | 0 | 08/15 05:00:00 | 23.9 | 75.02 | 0 | 0 | 08/15 05:00:00 | 23.2 | 73.76 | 0 | 0
08/15 06:00:00 | 22.2 | 71.96 | 0% | 0 | 08/15 06:00:00 | 22.2 | 71.96 | 0 | 0 | 08/15 06:00:00 | 25 | 77 | 0 | 0 | 08/15 06:00:00 | 23 | 73.4 | 0 | 0 | 08/15 06:00:00 | 20 | 68 | 0 | 0 | 08/15 06:00:00 | 23.8 | 74.84 | 0 | 0 | 08/15 06:00:00 | 23 | 73.4 | 0 | 0
08/15 07:00:00 | 25 | 77 | 0% | 0 | 08/15 07:00:00 | 22.2 | 71.96 | 0 | 0 | 08/15 07:00:00 | 25 | 77 | 0 | 0 | 08/15 07:00:00 | 23.3 | 73.94 | 0 | 0 | 08/15 07:00:00 | 20 | 68 | 0 | 0 | 08/15 07:00:00 | 24.4 | 75.92 | 0 | 0 | 08/15 07:00:00 | 23 | 73.4 | 0 | 0
08/15 08:00:00 | 27.2 | 80.96 | 0% | 0 | 08/15 08:00:00 | 26.1 | 78.98 | 0 | 0 | 08/15 08:00:00 | 25 | 77 | 0 | 0 | 08/15 08:00:00 | 23.9 | 75.02 | 0 | 0 | 08/15 08:00:00 | 24.4 | 75.92 | 0 | 0 | 08/15 08:00:00 | 25.8 | 78.44 | 0 | 0 | 08/15 08:00:00 | 25 | 77 | 0 | 0
08/15 09:00:00 | 28.9 | 84.02 | 0% | 0 | 08/15 09:00:00 | 27.8 | 82.04 | 0 | 0 | 08/15 09:00:00 | 25 | 77 | 0 | 0 | 08/15 09:00:00 | 25 | 77 | 0 | 0 | 08/15 09:00:00 | 27.8 | 82.04 | 0 | 0 | 08/15 09:00:00 | 27 | 80.6 | 0 | 0 | 08/15 09:00:00 | 27.7 | 81.86 | 0 | 0
08/15 10:00:00 | 30.6 | 87.08 | 0% | 0 | 08/15 10:00:00 | 28.9 | 84.02 | 0 | 0 | 08/15 10:00:00 | 27 | 80.6 | 0 | 0 | 08/15 10:00:00 | 26.7 | 80.06 | 0 | 0 | 08/15 10:00:00 | 30 | 86 | 0 | 0 | 08/15 10:00:00 | 29.6 | 85.28 | 0 | 0 | 08/15 10:00:00 | 29.6 | 85.28 | 0 | 0
08/15 11:00:00 | 31.7 | 89.06 | 0% | 0 | 08/15 11:00:00 | 31.1 | 87.98 | 0 | 0 | 08/15 11:00:00 | 27.8 | 82.04 | 0 | 0 | 08/15 11:00:00 | 30.6 | 87.08 | 0 | 0 | 08/15 11:00:00 | 31.7 | 89.06 | 0 | 0 | 08/15 11:00:00 | 31.3 | 88.34 | 0 | 0 | 08/15 11:00:00 | 30.6 | 87.08 | 0 | 0
08/15 12:00:00 | 33.3 | 91.94 | 0% | 0 | 08/15 12:00:00 | 31.1 | 87.98 | 0 | 0 | 08/15 12:00:00 | 28.3 | 82.94 | 0 | 0 | 08/15 12:00:00 | 33.3 | 91.94 | 0 | 0 | 08/15 12:00:00 | 31.7 | 89.06 | 0 | 0 | 08/15 12:00:00 | 32.2 | 89.96 | 0 | 0 | 08/15 12:00:00 | 32.1 | 89.78 | 0 | 0
08/15 13:00:00 | 31.7 | 89.06 | 0% | 0 | 08/15 13:00:00 | 31.1 | 87.98 | 0 | 0 | 08/15 13:00:00 | 30.6 | 87.08 | 0 | 0 | 08/15 13:00:00 | 33.3 | 91.94 | 0 | 0 | 08/15 13:00:00 | 31.7 | 89.06 | 0 | 0 | 08/15 13:00:00 | 33.1 | 91.58 | 0 | 0 | 08/15 13:00:00 | 33.5 | 92.3 | 0 | 0
08/15 14:00:00 | 33.3 | 91.94 | 0% | 0 | 08/15 14:00:00 | 31.7 | 89.06 | 0 | 0 | 08/15 14:00:00 | 31.7 | 89.06 | 0 | 0 | 08/15 14:00:00 | 22.8 | 73.04 | 0 | 0 | 08/15 14:00:00 | 32.2 | 89.96 | 0 | 0 | 08/15 14:00:00 | 34 | 93.2 | 0 | 0 | 08/15 14:00:00 | 32.2 | 89.96 | 0 | 0
08/15 15:00:00 | 32.8 | 91.04 | 0% | 0 | 08/15 15:00:00 | 31.7 | 89.06 | 0 | 0 | 08/15 15:00:00 | 27.8 | 82.04 | 0 | 0 | 08/15 15:00:00 | 22.2 | 71.96 | 0 | 0 | 08/15 15:00:00 | 32.2 | 89.96 | 0 | 0 | 08/15 15:00:00 | 34 | 93.2 | 0 | 0 | 08/15 15:00:00 | 33.4 | 92.12 | 0 | 0
08/15 16:00:00 | 33.3 | 91.94 | 0% | 0 | 08/15 16:00:00 | 31.1 | 87.98 | 0 | 0 | 08/15 16:00:00 | 30.6 | 87.08 | 0 | 0 | 08/15 16:00:00 | 23.9 | 75.02 | 0 | 0 | 08/15 16:00:00 | 32.2 | 89.96 | 0 | 0 | 08/15 16:00:00 | 34 | 93.2 | 0 | 0 | 08/15 16:00:00 | 32 | 89.6 | 0 | 0
08/15 17:00:00 | 31.7 | 89.06 | 0% | 0 | 08/15 17:00:00 | 31.1 | 87.98 | 0 | 0 | 08/15 17:00:00 | 30 | 86 | 0 | 0 | 08/15 17:00:00 | 27.2 | 80.96 | 0 | 0 | 08/15 17:00:00 | 31.7 | 89.06 | 0 | 0 | 08/15 17:00:00 | 34 | 93.2 | 0 | 0 | 08/15 17:00:00 | 32.2 | 89.96 | 0 | 0
08/15 18:00:00 | 30.6 | 87.08 | 0% | 0 | 08/15 18:00:00 | 30 | 86 | 0 | 0 | 08/15 18:00:00 | 30.6 | 87.08 | 0 | 0 | 08/15 18:00:00 | 26.7 | 80.06 | 0 | 0 | 08/15 18:00:00 | 30 | 86 | 0 | 0 | 08/15 18:00:00 | 33.6 | 92.48 | 0 | 0 | 08/15 18:00:00 | 30.9 | 87.62 | 0 | 0
08/15 19:00:00 | 28.9 | 84.02 | 0% | 0 | 08/15 19:00:00 | 30 | 86 | 0 | 0 | 08/15 19:00:00 | 28.3 | 82.94 | 0 | 0 | 08/15 19:00:00 | 26.7 | 80.06 | 0 | 0 | 08/15 19:00:00 | 30 | 86 | 0 | 0 | 08/15 19:00:00 | 31.1 | 87.98 | 0 | 0 | 08/15 19:00:00 | 30.3 | 86.54 | 0 | 0
08/15 20:00:00 | 23.9 | 75.02 | 0% | 0 | 08/15 20:00:00 | 28.3 | 82.94 | 0 | 0 | 08/15 20:00:00 | 28.3 | 82.94 | 0 | 0 | 08/15 20:00:00 | 26.1 | 78.98 | 0 | 0 | 08/15 20:00:00 | 26.1 | 78.98 | 0 | 0 | 08/15 20:00:00 | 29.5 | 85.1 | 0 | 0 | 08/15 20:00:00 | 28.6 | 83.48 | 0 | 0
08/15 21:00:00 | 23.9 | 75.02 | 0% | 0 | 08/15 21:00:00 | 26.7 | 80.06 | 0 | 0 | 08/15 21:00:00 | 25 | 77 | 0 | 0 | 08/15 21:00:00 | 25 | 77 | 0 | 0 | 08/15 21:00:00 | 25 | 77 | 0 | 0 | 08/15 21:00:00 | 29.1 | 84.38 | 0 | 0 | 08/15 21:00:00 | 27.6 | 81.68 | 0 | 0
08/15 22:00:00 | 25 | 77 | 0% | 0 | 08/15 22:00:00 | 25.6 | 78.08 | 0 | 0 | 08/15 22:00:00 | 25.6 | 78.08 | 0 | 0 | 08/15 22:00:00 | 25 | 77 | 0 | 0 | 08/15 22:00:00 | 25 | 77 | 0 | 0 | 08/15 22:00:00 | 29.1 | 84.38 | 0 | 0 | 08/15 22:00:00 | 26.6 | 79.88 | 0 | 0
08/15 23:00:00 | 24.4 | 75.92 | 0% | 0 | 08/15 23:00:00 | 25.6 | 78.08 | 0 | 0 | 08/15 23:00:00 | 25 | 77 | 0 | 0 | 08/15 23:00:00 | 24.4 | 75.92 | 0 | 0 | 08/15 23:00:00 | 23.9 | 75.02 | 0 | 0 | 08/15 23:00:00 | 28.3 | 82.94 | 0 | 0 | 08/15 23:00:00 | 25.8 | 78.44 | 0 | 0
08/15 24:00:00 | 24.4 | 75.92 | 0% | 0 | 08/15 24:00:00 | 25 | 77 | 0 | 0 | 08/15 24:00:00 | 25 | 77 | 0 | 0 | 08/15 24:00:00 | 23.9 | 75.02 | 0 | 0 | 08/15 24:00:00 | 23.3 | 73.94 | 0 | 0 | 08/15 24:00:00 | 27.6 | 81.68 | 0 | 0 | 08/15 24:00:00 | 25.7 | 78.26 | 0 | 0
08/16 01:00:00 | 23.9 | 75.02 | 0% | 0 | 08/16 01:00:00 | 25 | 77 | 0 | 0 | 08/16 01:00:00 | 24.4 | 75.92 | 0 | 0 | 08/16 01:00:00 | 23.9 | 75.02 | 0 | 0 | 08/16 01:00:00 | 23.3 | 73.94 | 0 | 0 | 08/16 01:00:00 | 26.9 | 80.42 | 0 | 0 | 08/16 01:00:00 | 25.3 | 77.54 | 0 | 0
08/16 02:00:00 | 23.3 | 73.94 | 0% | 0 | 08/16 02:00:00 | 23.9 | 75.02 | 0 | 0 | 08/16 02:00:00 | 24.4 | 75.92 | 0 | 0 | 08/16 02:00:00 | 24.4 | 75.92 | 0 | 0 | 08/16 02:00:00 | 22.8 | 73.04 | 0 | 0 | 08/16 02:00:00 | 26.4 | 79.52 | 0 | 0 | 08/16 02:00:00 | 25 | 77 | 0 | 0
08/16 03:00:00 | 22.8 | 73.04 | 0% | 0 | 08/16 03:00:00 | 22.8 | 73.04 | 0 | 0 | 08/16 03:00:00 | 23.9 | 75.02 | 0 | 0 | 08/16 03:00:00 | 23.9 | 75.02 | 0 | 0 | 08/16 03:00:00 | 21.7 | 71.06 | 0 | 0 | 08/16 03:00:00 | 25.3 | 77.54 | 0 | 0 | 08/16 03:00:00 | 24.3 | 75.74 | 0 | 0
08/16 04:00:00 | 22.8 | 73.04 | 0% | 0 | 08/16 04:00:00 | 23.3 | 73.94 | 0 | 0 | 08/16 04:00:00 | 23.3 | 73.94 | 0 | 0 | 08/16 04:00:00 | 23.9 | 75.02 | 0 | 0 | 08/16 04:00:00 | 21.7 | 71.06 | 0 | 0 | 08/16 04:00:00 | 25.1 | 77.18 | 0 | 0 | 08/16 04:00:00 | 24.4 | 75.92 | 0 | 0
08/16 05:00:00 | 22.8 | 73.04 | 0% | 0 | 08/16 05:00:00 | 22.2 | 71.96 | 0 | 0 | 08/16 05:00:00 | 23.9 | 75.02 | 0 | 0 | 08/16 05:00:00 | 23.9 | 75.02 | 0 | 0 | 08/16 05:00:00 | 21.7 | 71.06 | 0 | 0 | 08/16 05:00:00 | 24.7 | 76.46 | 0 | 0 | 08/16 05:00:00 | 23.7 | 74.66 | 0 | 0
08/16 06:00:00 | 23.3 | 73.94 | 0% | 0 | 08/16 06:00:00 | 22.8 | 73.04 | 0 | 0 | 08/16 06:00:00 | 23.9 | 75.02 | 0 | 0 | 08/16 06:00:00 | 24.4 | 75.92 | 0 | 0 | 08/16 06:00:00 | 22.2 | 71.96 | 0 | 0 | 08/16 06:00:00 | 24.4 | 75.92 | 0 | 0 | 08/16 06:00:00 | 23.8 | 74.84 | 0 | 0
08/16 07:00:00 | 25 | 77 | 0% | 0 | 08/16 07:00:00 | 22.8 | 73.04 | 0 | 0 | 08/16 07:00:00 | 24 | 75.2 | 0 | 0 | 08/16 07:00:00 | 24.4 | 75.92 | 0 | 0 | 08/16 07:00:00 | 22.2 | 71.96 | 0 | 0 | 08/16 07:00:00 | 26 | 78.8 | 0 | 0 | 08/16 07:00:00 | 23.8 | 74.84 | 0 | 0
08/16 08:00:00 | 26.7 | 80.06 | 0% | 0 | 08/16 08:00:00 | 25 | 77 | 0 | 0 | 08/16 08:00:00 | 23.9 | 75.02 | 0 | 0 | 08/16 08:00:00 | 25.6 | 78.08 | 0 | 0 | 08/16 08:00:00 | 26.1 | 78.98 | 0 | 0 | 08/16 08:00:00 | 27.9 | 82.22 | 0 | 0 | 08/16 08:00:00 | 25 | 77 | 0 | 0
08/16 09:00:00 | 28.9 | 84.02 | 0% | 0 | 08/16 09:00:00 | 26.1 | 78.98 | 0 | 0 | 08/16 09:00:00 | 24.4 | 75.92 | 0 | 0 | 08/16 09:00:00 | 27 | 80.6 | 0 | 0 | 08/16 09:00:00 | 28.9 | 84.02 | 0 | 0 | 08/16 09:00:00 | 30.1 | 86.18 | 0 | 0 | 08/16 09:00:00 | 26.6 | 79.88 | 0 | 0
08/16 10:00:00 | 30 | 86 | 0% | 0 | 08/16 10:00:00 | 28.3 | 82.94 | 0 | 0 | 08/16 10:00:00 | 26.7 | 80.06 | 0 | 0 | 08/16 10:00:00 | 26.7 | 80.06 | 0 | 0 | 08/16 10:00:00 | 30 | 86 | 0 | 0 | 08/16 10:00:00 | 31.6 | 88.88 | 0 | 0 | 08/16 10:00:00 | 29.5 | 85.1 | 0 | 0
08/16 11:00:00 | 30.6 | 87.08 | 0% | 0 | 08/16 11:00:00 | 30 | 86 | 0 | 0 | 08/16 11:00:00 | 29.4 | 84.92 | 0 | 0 | 08/16 11:00:00 | 27.8 | 82.04 | 0 | 0 | 08/16 11:00:00 | 31.7 | 89.06 | 0 | 0 | 08/16 11:00:00 | 32.9 | 91.22 | 0 | 0 | 08/16 11:00:00 | 30.9 | 87.62 | 0 | 0
08/16 12:00:00 | 32.2 | 89.96 | 0% | 0 | 08/16 12:00:00 | 31.1 | 87.98 | 0 | 0 | 08/16 12:00:00 | 32.2 | 89.96 | 0 | 0 | 08/16 12:00:00 | 28.3 | 82.94 | 0 | 0 | 08/16 12:00:00 | 32.2 | 89.96 | 0 | 0 | 08/16 12:00:00 | 33 | 91.4 | 0 | 0 | 08/16 12:00:00 | 31.3 | 88.34 | 0 | 0
08/16 13:00:00 | 31.7 | 89.06 | 0% | 0 | 08/16 13:00:00 | 31.1 | 87.98 | 0 | 0 | 08/16 13:00:00 | 33.9 | 93.02 | 0 | 0 | 08/16 13:00:00 | 29.4 | 84.92 | 0 | 0 | 08/16 13:00:00 | 32.2 | 89.96 | 0 | 0 | 08/16 13:00:00 | 34.6 | 94.28 | 0 | 0 | 08/16 13:00:00 | 32.9 | 91.22 | 0 | 0
08/16 14:00:00 | 33.3 | 91.94 | 0% | 0 | 08/16 14:00:00 | 31.7 | 89.06 | 0 | 0 | 08/16 14:00:00 | 33.9 | 93.02 | 0 | 0 | 08/16 14:00:00 | 32.2 | 89.96 | 0 | 0 | 08/16 14:00:00 | 33.9 | 93.02 | 0 | 0 | 08/16 14:00:00 | 35.3 | 95.54 | 0 | 0 | 08/16 14:00:00 | 27.5 | 81.5 | 0 | 0
08/16 15:00:00 | 31.7 | 89.06 | 0% | 0 | 08/16 15:00:00 | 32.2 | 89.96 | 0 | 0 | 08/16 15:00:00 | 35.6 | 96.08 | 0 | 0 | 08/16 15:00:00 | 29.4 | 84.92 | 0 | 0 | 08/16 15:00:00 | 33.3 | 91.94 | 0 | 0 | 08/16 15:00:00 | 35.3 | 95.54 | 0 | 0 | 08/16 15:00:00 | 26 | 78.8 | 0 | 0
08/16 16:00:00 | 31.7 | 89.06 | 0% | 0 | 08/16 16:00:00 | 31.7 | 89.06 | 0 | 0 | 08/16 16:00:00 | 35 | 95 | 0 | 0 | 08/16 16:00:00 | 29.4 | 84.92 | 0 | 0 | 08/16 16:00:00 | 33.3 | 91.94 | 0 | 0 | 08/16 16:00:00 | 36 | 96.8 | 0 | 0 | 08/16 16:00:00 | 26.8 | 80.24 | 0 | 0
08/16 17:00:00 | 28.9 | 84.02 | 0% | 0 | 08/16 17:00:00 | 30.6 | 87.08 | 0 | 0 | 08/16 17:00:00 | 35 | 95 | 0 | 0 | 08/16 17:00:00 | 25.6 | 78.08 | 0 | 0 | 08/16 17:00:00 | 30.6 | 87.08 | 0 | 0 | 08/16 17:00:00 | 35.3 | 95.54 | 0 | 0 | 08/16 17:00:00 | 28.7 | 83.66 | 0 | 0
08/16 18:00:00 | 26.1 | 78.98 | 0% | 0 | 08/16 18:00:00 | 30 | 86 | 0 | 0 | 08/16 18:00:00 | 33.9 | 93.02 | 0 | 0 | 08/16 18:00:00 | 26.7 | 80.06 | 0 | 0 | 08/16 18:00:00 | 29.4 | 84.92 | 0 | 0 | 08/16 18:00:00 | 34 | 93.2 | 0 | 0 | 08/16 18:00:00 | 29.1 | 84.38 | 0 | 0
08/16 19:00:00 | 25.6 | 78.08 | 0% | 0 | 08/16 19:00:00 | 30 | 86 | 0 | 0 | 08/16 19:00:00 | 30.6 | 87.08 | 0 | 0 | 08/16 19:00:00 | 26.7 | 80.06 | 0 | 0 | 08/16 19:00:00 | 29.4 | 84.92 | 0 | 0 | 08/16 19:00:00 | 33 | 91.4 | 0 | 0 | 08/16 19:00:00 | 29.3 | 84.74 | 0 | 0
08/16 20:00:00 | 25 | 77 | 0% | 0 | 08/16 20:00:00 | 26.1 | 78.98 | 0 | 0 | 08/16 20:00:00 | 30.6 | 87.08 | 0 | 0 | 08/16 20:00:00 | 23.9 | 75.02 | 0 | 0 | 08/16 20:00:00 | 25.6 | 78.08 | 0 | 0 | 08/16 20:00:00 | 31 | 87.8 | 0 | 0 | 08/16 20:00:00 | 28.2 | 82.76 | 0 | 0
08/16 21:00:00 | 24.4 | 75.92 | 0% | 0 | 08/16 21:00:00 | 25 | 77 | 0 | 0 | 08/16 21:00:00 | 27.8 | 82.04 | 0 | 0 | 08/16 21:00:00 | 23.9 | 75.02 | 0 | 0 | 08/16 21:00:00 | 26.1 | 78.98 | 0 | 0 | 08/16 21:00:00 | 29.9 | 85.82 | 0 | 0 | 08/16 21:00:00 | 27.6 | 81.68 | 0 | 0
08/16 22:00:00 | 24.4 | 75.92 | 0% | 0 | 08/16 22:00:00 | 24.4 | 75.92 | 0 | 0 | 08/16 22:00:00 | 27.2 | 80.96 | 0 | 0 | 08/16 22:00:00 | 23.9 | 75.02 | 0 | 0 | 08/16 22:00:00 | 25.6 | 78.08 | 0 | 0 | 08/16 22:00:00 | 30 | 86 | 0 | 0 | 08/16 22:00:00 | 27.5 | 81.5 | 0 | 0
08/16 23:00:00 | 23.9 | 75.02 | 0% | 0 | 08/16 23:00:00 | 25 | 77 | 0 | 0 | 08/16 23:00:00 | 26.7 | 80.06 | 0 | 0 | 08/16 23:00:00 | 23.3 | 73.94 | 0 | 0 | 08/16 23:00:00 | 25 | 77 | 0 | 0 | 08/16 23:00:00 | 28.6 | 83.48 | 0 | 0 | 08/16 23:00:00 | 26.5 | 79.7 | 0 | 0
08/16 24:00:00 | 23.9 | 75.02 | 0% | 0 | 08/16 24:00:00 | 24.4 | 75.92 | 0 | 0 | 08/16 24:00:00 | 25.6 | 78.08 | 0 | 0 | 08/16 24:00:00 | 22.8 | 73.04 | 0 | 0 | 08/16 24:00:00 | 23.9 | 75.02 | 0 | 0 | 08/16 24:00:00 | 27.8 | 82.04 | 0 | 0 | 08/16 24:00:00 | 26.1 | 78.98 | 0 | 0
08/17 01:00:00 | 23.9 | 75.02 | 0% | 0 | 08/17 01:00:00 | 24.4 | 75.92 | 0 | 0 | 08/17 01:00:00 | 25 | 77 | 0 | 0 | 08/17 01:00:00 | 22.8 | 73.04 | 0 | 0 | 08/17 01:00:00 | 23.9 | 75.02 | 0 | 0 | 08/17 01:00:00 | 27.7 | 81.86 | 0 | 0 | 08/17 01:00:00 | 25.6 | 78.08 | 0 | 0
08/17 02:00:00 | 23.9 | 75.02 | 0% | 0 | 08/17 02:00:00 | 23.9 | 75.02 | 0 | 0 | 08/17 02:00:00 | 25 | 77 | 0 | 0 | 08/17 02:00:00 | 22.8 | 73.04 | 0 | 0 | 08/17 02:00:00 | 22.8 | 73.04 | 0 | 0 | 08/17 02:00:00 | 27.1 | 80.78 | 0 | 0 | 08/17 02:00:00 | 25.2 | 77.36 | 0 | 0
08/17 03:00:00 | 24 | 75.2 | 0% | 0 | 08/17 03:00:00 | 23.9 | 75.02 | 0 | 0 | 08/17 03:00:00 | 24.4 | 75.92 | 0 | 0 | 08/17 03:00:00 | 22.2 | 71.96 | 0 | 0 | 08/17 03:00:00 | 22.2 | 71.96 | 0 | 0 | 08/17 03:00:00 | 26.7 | 80.06 | 0 | 0 | 08/17 03:00:00 | 24.7 | 76.46 | 0 | 0
08/17 04:00:00 | 23.9 | 75.02 | 0% | 0 | 08/17 04:00:00 | 24 | 75.2 | 0 | 0 | 08/17 04:00:00 | 23.9 | 75.02 | 0 | 0 | 08/17 04:00:00 | 22.2 | 71.96 | 0 | 0 | 08/17 04:00:00 | 22.8 | 73.04 | 0 | 0 | 08/17 04:00:00 | 26.5 | 79.7 | 0 | 0 | 08/17 04:00:00 | 24.5 | 76.1 | 0 | 0
08/17 05:00:00 | 23.9 | 75.02 | 0% | 0 | 08/17 05:00:00 | 24 | 75.2 | 0 | 0 | 08/17 05:00:00 | 23.9 | 75.02 | 0 | 0 | 08/17 05:00:00 | 21.7 | 71.06 | 0 | 0 | 08/17 05:00:00 | 22.8 | 73.04 | 0 | 0 | 08/17 05:00:00 | 26 | 78.8 | 0 | 0 | 08/17 05:00:00 | 24.6 | 76.28 | 0 | 0
08/17 06:00:00 | 23.9 | 75.02 | 0% | 0 | 08/17 06:00:00 | 23.3 | 73.94 | 0 | 0 | 08/17 06:00:00 | 23.9 | 75.02 | 0 | 0 | 08/17 06:00:00 | 22.8 | 73.04 | 0 | 0 | 08/17 06:00:00 | 22.8 | 73.04 | 0 | 0 | 08/17 06:00:00 | 25.5 | 77.9 | 0 | 0 | 08/17 06:00:00 | 24.5 | 76.1 | 0 | 0
08/17 07:00:00 | 25.6 | 78.08 | 0% | 0 | 08/17 07:00:00 | 23.3 | 73.94 | 0 | 0 | 08/17 07:00:00 | 24.4 | 75.92 | 0 | 0 | 08/17 07:00:00 | 22.8 | 73.04 | 0 | 0 | 08/17 07:00:00 | 23.3 | 73.94 | 0 | 0 | 08/17 07:00:00 | 27.2 | 80.96 | 0 | 0 | 08/17 07:00:00 | 24.6 | 76.28 | 0 | 0
08/17 08:00:00 | 27.2 | 80.96 | 0% | 0 | 08/17 08:00:00 | 23.9 | 75.02 | 0 | 0 | 08/17 08:00:00 | 25 | 77 | 0 | 0 | 08/17 08:00:00 | 25.6 | 78.08 | 0 | 0 | 08/17 08:00:00 | 24.4 | 75.92 | 0 | 0 | 08/17 08:00:00 | 29.3 | 84.74 | 0 | 0 | 08/17 08:00:00 | 25.9 | 78.62 | 0 | 0
08/17 09:00:00 | 27.8 | 82.04 | 0% | 0 | 08/17 09:00:00 | 24 | 75.2 | 0 | 0 | 08/17 09:00:00 | 25.6 | 78.08 | 0 | 0 | 08/17 09:00:00 | 25.6 | 78.08 | 0 | 0 | 08/17 09:00:00 | 26.1 | 78.98 | 0 | 0 | 08/17 09:00:00 | 31.2 | 88.16 | 0 | 0 | 08/17 09:00:00 | 28.8 | 83.84 | 0 | 0
08/17 10:00:00 | 30 | 86 | 0% | 0 | 08/17 10:00:00 | 26 | 78.8 | 0 | 0 | 08/17 10:00:00 | 27.2 | 80.96 | 0 | 0 | 08/17 10:00:00 | 25.6 | 78.08 | 0 | 0 | 08/17 10:00:00 | 26.1 | 78.98 | 0 | 0 | 08/17 10:00:00 | 33.2 | 91.76 | 0 | 0 | 08/17 10:00:00 | 31.1 | 87.98 | 0 | 0
08/17 11:00:00 | 31 | 87.8 | 0% | 0 | 08/17 11:00:00 | 26 | 78.8 | 0 | 0 | 08/17 11:00:00 | 29.4 | 84.92 | 0 | 0 | 08/17 11:00:00 | 29 | 84.2 | 0 | 0 | 08/17 11:00:00 | 26.7 | 80.06 | 0 | 0 | 08/17 11:00:00 | 33 | 91.4 | 0 | 0 | 08/17 11:00:00 | 31.7 | 89.06 | 0 | 0
08/17 12:00:00 | 31 | 87.8 | 0% | 0 | 08/17 12:00:00 | 28 | 82.4 | 0 | 0 | 08/17 12:00:00 | 31.7 | 89.06 | 0 | 0 | 08/17 12:00:00 | 29.4 | 84.92 | 0 | 0 | 08/17 12:00:00 | 30.6 | 87.08 | 0 | 0 | 08/17 12:00:00 | 33.9 | 93.02 | 0 | 0 | 08/17 12:00:00 | 32.5 | 90.5 | 0 | 0
08/17 13:00:00 | 31.1 | 87.98 | 0% | 0 | 08/17 13:00:00 | 29.4 | 84.92 | 0 | 0 | 08/17 13:00:00 | 33.3 | 91.94 | 0 | 0 | 08/17 13:00:00 | 30.6 | 87.08 | 0 | 0 | 08/17 13:00:00 | 30.6 | 87.08 | 0 | 0 | 08/17 13:00:00 | 33 | 91.4 | 0 | 0 | 08/17 13:00:00 | 32.1 | 89.78 | 0 | 0
08/17 14:00:00 | 30.6 | 87.08 | 0% | 0 | 08/17 14:00:00 | 29.4 | 84.92 | 0 | 0 | 08/17 14:00:00 | 33.3 | 91.94 | 0 | 0 | 08/17 14:00:00 | 32.2 | 89.96 | 0 | 0 | 08/17 14:00:00 | 30.6 | 87.08 | 0 | 0 | 08/17 14:00:00 | 29 | 84.2 | 0 | 0 | 08/17 14:00:00 | 26.6 | 79.88 | 0 | 0
08/17 15:00:00 | 30.6 | 87.08 | 0% | 0 | 08/17 15:00:00 | 30.6 | 87.08 | 0 | 0 | 08/17 15:00:00 | 34.4 | 93.92 | 0 | 0 | 08/17 15:00:00 | 32.2 | 89.96 | 0 | 0 | 08/17 15:00:00 | 31.1 | 87.98 | 0 | 0 | 08/17 15:00:00 | 33 | 91.4 | 0 | 0 | 08/17 15:00:00 | 27.2 | 80.96 | 0 | 0
08/17 16:00:00 | 24.4 | 75.92 | 0% | 0 | 08/17 16:00:00 | 30 | 86 | 0 | 0 | 08/17 16:00:00 | 35 | 95 | 0 | 0 | 08/17 16:00:00 | 32.2 | 89.96 | 0 | 0 | 08/17 16:00:00 | 31.1 | 87.98 | 0 | 0 | 08/17 16:00:00 | 33 | 91.4 | 0 | 0 | 08/17 16:00:00 | 27.2 | 80.96 | 0 | 0
08/17 17:00:00 | 26.1 | 78.98 | 0% | 0 | 08/17 17:00:00 | 29 | 84.2 | 0 | 0 | 08/17 17:00:00 | 35 | 95 | 0 | 0 | 08/17 17:00:00 | 32.2 | 89.96 | 0 | 0 | 08/17 17:00:00 | 30.6 | 87.08 | 0 | 0 | 08/17 17:00:00 | 32.5 | 90.5 | 0 | 0 | 08/17 17:00:00 | 28.5 | 83.3 | 0 | 0
08/17 18:00:00 | 25 | 77 | 0% | 0 | 08/17 18:00:00 | 22 | 71.6 | 0 | 0 | 08/17 18:00:00 | 32.2 | 89.96 | 0 | 0 | 08/17 18:00:00 | 29.4 | 84.92 | 0 | 0 | 08/17 18:00:00 | 28.3 | 82.94 | 0 | 0 | 08/17 18:00:00 | 31.7 | 89.06 | 0 | 0 | 08/17 18:00:00 | 28 | 82.4 | 0 | 0
08/17 19:00:00 | 25 | 77 | 0% | 0 | 08/17 19:00:00 | 22.2 | 71.96 | 0 | 0 | 08/17 19:00:00 | 28.9 | 84.02 | 0 | 0 | 08/17 19:00:00 | 29.4 | 84.92 | 0 | 0 | 08/17 19:00:00 | 28.3 | 82.94 | 0 | 0 | 08/17 19:00:00 | 30.8 | 87.44 | 0 | 0 | 08/17 19:00:00 | 26.4 | 79.52 | 0 | 0
08/17 20:00:00 | 24.4 | 75.92 | 0% | 0 | 08/17 20:00:00 | 23 | 73.4 | 0 | 0 | 08/17 20:00:00 | 28.9 | 84.02 | 0 | 0 | 08/17 20:00:00 | 25 | 77 | 0 | 0 | 08/17 20:00:00 | 27.2 | 80.96 | 0 | 0 | 08/17 20:00:00 | 30 | 86 | 0 | 0 | 08/17 20:00:00 | 25.3 | 77.54 | 0 | 0
08/17 21:00:00 | 23.9 | 75.02 | 0% | 0 | 08/17 21:00:00 | 22.8 | 73.04 | 0 | 0 | 08/17 21:00:00 | 26.1 | 78.98 | 0 | 0 | 08/17 21:00:00 | 24.4 | 75.92 | 0 | 0 | 08/17 21:00:00 | 26.7 | 80.06 | 0 | 0 | 08/17 21:00:00 | 29 | 84.2 | 0 | 0 | 08/17 21:00:00 | 25.5 | 77.9 | 0 | 0
08/17 22:00:00 | 23.9 | 75.02 | 0% | 0 | 08/17 22:00:00 | 23 | 73.4 | 0 | 0 | 08/17 22:00:00 | 25.6 | 78.08 | 0 | 0 | 08/17 22:00:00 | 24.4 | 75.92 | 0 | 0 | 08/17 22:00:00 | 23.3 | 73.94 | 0 | 0 | 08/17 22:00:00 | 28 | 82.4 | 0 | 0 | 08/17 22:00:00 | 25.3 | 77.54 | 0 | 0
08/17 23:00:00 | 23.3 | 73.94 | 0% | 0 | 08/17 23:00:00 | 23 | 73.4 | 0 | 0 | 08/17 23:00:00 | 26.7 | 80.06 | 0 | 0 | 08/17 23:00:00 | 23.3 | 73.94 | 0 | 0 | 08/17 23:00:00 | 23.3 | 73.94 | 0 | 0 | 08/17 23:00:00 | 28 | 82.4 | 0 | 0 | 08/17 23:00:00 | 25.1 | 77.18 | 0 | 0
08/17 24:00:00 | 23.3 | 73.94 | 0% | 0 | 08/17 24:00:00 | 23 | 73.4 | 0 | 0 | 08/17 24:00:00 | 24.4 | 75.92 | 0 | 0 | 08/17 24:00:00 | 22.2 | 71.96 | 0 | 0 | 08/17 24:00:00 | 23.3 | 73.94 | 0 | 0 | 08/17 24:00:00 | 27.5 | 81.5 | 0 | 0 | 08/17 24:00:00 | 25.1 | 77.18 | 0 | 0
08/18 01:00:00 | 22.8 | 73.04 | 0% | 0 | 08/18 01:00:00 | 22.8 | 73.04 | 0 | 0 | 08/18 01:00:00 | 24.4 | 75.92 | 0 | 0 | 08/18 01:00:00 | 22.2 | 71.96 | 0 | 0 | 08/18 01:00:00 | 23.3 | 73.94 | 0 | 0 | 08/18 01:00:00 | 27 | 80.6 | 0 | 0 | 08/18 01:00:00 | 24.8 | 76.64 | 0 | 0
08/18 02:00:00 | 22.8 | 73.04 | 0% | 0 | 08/18 02:00:00 | 22 | 71.6 | 0 | 0 | 08/18 02:00:00 | 24.4 | 75.92 | 0 | 0 | 08/18 02:00:00 | 22.2 | 71.96 | 0 | 0 | 08/18 02:00:00 | 23.3 | 73.94 | 0 | 0 | 08/18 02:00:00 | 27 | 80.6 | 0 | 0 | 08/18 02:00:00 | 24.7 | 76.46 | 0 | 0
08/18 03:00:00 | 22.8 | 73.04 | 0% | 0 | 08/18 03:00:00 | 22 | 71.6 | 0 | 0 | 08/18 03:00:00 | 23.3 | 73.94 | 0 | 0 | 08/18 03:00:00 | 21.7 | 71.06 | 0 | 0 | 08/18 03:00:00 | 23.3 | 73.94 | 0 | 0 | 08/18 03:00:00 | 26 | 78.8 | 0 | 0 | 08/18 03:00:00 | 24.6 | 76.28 | 0 | 0
08/18 04:00:00 | 23 | 73.4 | 0% | 0 | 08/18 04:00:00 | 22.2 | 71.96 | 0 | 0 | 08/18 04:00:00 | 22.8 | 73.04 | 0 | 0 | 08/18 04:00:00 | 21.7 | 71.06 | 0 | 0 | 08/18 04:00:00 | 23.3 | 73.94 | 0 | 0 | 08/18 04:00:00 | 26 | 78.8 | 0 | 0 | 08/18 04:00:00 | 24.5 | 76.1 | 0 | 0
08/18 05:00:00 | 22.8 | 73.04 | 0% | 0 | 08/18 05:00:00 | 22 | 71.6 | 0 | 0 | 08/18 05:00:00 | 22.8 | 73.04 | 0 | 0 | 08/18 05:00:00 | 21.1 | 69.98 | 0 | 0 | 08/18 05:00:00 | 23.9 | 75.02 | 0 | 0 | 08/18 05:00:00 | 25 | 77 | 0 | 0 | 08/18 05:00:00 | 24.1 | 75.38 | 0 | 0
08/18 06:00:00 | 22.8 | 73.04 | 0% | 0 | 08/18 06:00:00 | 22.8 | 73.04 | 0 | 0 | 08/18 06:00:00 | 23.3 | 73.94 | 0 | 0 | 08/18 06:00:00 | 22.8 | 73.04 | 0 | 0 | 08/18 06:00:00 | 23.9 | 75.02 | 0 | 0 | 08/18 06:00:00 | 25 | 77 | 0 | 0 | 08/18 06:00:00 | 23.8 | 74.84 | 0 | 0
08/18 07:00:00 | 24 | 75.2 | 0% | 0 | 08/18 07:00:00 | 22.8 | 73.04 | 0 | 0 | 08/18 07:00:00 | 23.3 | 73.94 | 0 | 0 | 08/18 07:00:00 | 22.8 | 73.04 | 0 | 0 | 08/18 07:00:00 | 23.9 | 75.02 | 0 | 0 | 08/18 07:00:00 | 26 | 78.8 | 0 | 0 | 08/18 07:00:00 | 24 | 75.2 | 0 | 0
08/18 08:00:00 | 25.6 | 78.08 | 0% | 0 | 08/18 08:00:00 | 24 | 75.2 | 0 | 0 | 08/18 08:00:00 | 23.9 | 75.02 | 0 | 0 | 08/18 08:00:00 | 27.8 | 82.04 | 0 | 0 | 08/18 08:00:00 | 24.4 | 75.92 | 0 | 0 | 08/18 08:00:00 | 28.6 | 83.48 | 0 | 0 | 08/18 08:00:00 | 25.3 | 77.54 | 0 | 0
08/18 09:00:00 | 28.9 | 84.02 | 0% | 0 | 08/18 09:00:00 | 25 | 77 | 0 | 0 | 08/18 09:00:00 | 27 | 80.6 | 0 | 0 | 08/18 09:00:00 | 30.6 | 87.08 | 0 | 0 | 08/18 09:00:00 | 25.6 | 78.08 | 0 | 0 | 08/18 09:00:00 | 30.9 | 87.62 | 0 | 0 | 08/18 09:00:00 | 27.5 | 81.5 | 0 | 0
08/18 10:00:00 | 31 | 87.8 | 0% | 0 | 08/18 10:00:00 | 26 | 78.8 | 0 | 0 | 08/18 10:00:00 | 29.4 | 84.92 | 0 | 0 | 08/18 10:00:00 | 30.6 | 87.08 | 0 | 0 | 08/18 10:00:00 | 27.8 | 82.04 | 0 | 0 | 08/18 10:00:00 | 32.2 | 89.96 | 0 | 0 | 08/18 10:00:00 | 29.6 | 85.28 | 0 | 0
08/18 11:00:00 | 31.1 | 87.98 | 0% | 0 | 08/18 11:00:00 | 26 | 78.8 | 0 | 0 | 08/18 11:00:00 | 31 | 87.8 | 0 | 0 | 08/18 11:00:00 | 32.2 | 89.96 | 0 | 0 | 08/18 11:00:00 | 28.3 | 82.94 | 0 | 0 | 08/18 11:00:00 | 33.1 | 91.58 | 0 | 0 | 08/18 11:00:00 | 31.4 | 88.52 | 0 | 0
08/18 12:00:00 | 31 | 87.8 | 0% | 0 | 08/18 12:00:00 | 27 | 80.6 | 0 | 0 | 08/18 12:00:00 | 31.1 | 87.98 | 0 | 0 | 08/18 12:00:00 | 34.4 | 93.92 | 0 | 0 | 08/18 12:00:00 | 28.3 | 82.94 | 0 | 0 | 08/18 12:00:00 | 34 | 93.2 | 0 | 0 | 08/18 12:00:00 | 32.6 | 90.68 | 0 | 0
08/18 13:00:00 | 27.8 | 82.04 | 0% | 0 | 08/18 13:00:00 | 25.6 | 78.08 | 0 | 0 | 08/18 13:00:00 | 32.2 | 89.96 | 0 | 0 | 08/18 13:00:00 | 34.4 | 93.92 | 0 | 0 | 08/18 13:00:00 | 28.3 | 82.94 | 0 | 0 | 08/18 13:00:00 | 34 | 93.2 | 0 | 0 | 08/18 13:00:00 | 33 | 91.4 | 0 | 0
08/18 14:00:00 | 27.2 | 80.96 | 0% | 0 | 08/18 14:00:00 | 30 | 86 | 0 | 0 | 08/18 14:00:00 | 32.2 | 89.96 | 0 | 0 | 08/18 14:00:00 | 35 | 95 | 0 | 0 | 08/18 14:00:00 | 29.4 | 84.92 | 0 | 0 | 08/18 14:00:00 | 35.4 | 95.72 | 0 | 0 | 08/18 14:00:00 | 33.2 | 91.76 | 0 | 0
08/18 15:00:00 | 26.7 | 80.06 | 0% | 0 | 08/18 15:00:00 | 30 | 86 | 0 | 0 | 08/18 15:00:00 | 33.3 | 91.94 | 0 | 0 | 08/18 15:00:00 | 33.9 | 93.02 | 0 | 0 | 08/18 15:00:00 | 28.9 | 84.02 | 0 | 0 | 08/18 15:00:00 | 35.7 | 96.26 | 0 | 0 | 08/18 15:00:00 | 34.3 | 93.74 | 0 | 0
08/18 16:00:00 | 28.9 | 84.02 | 0% | 0 | 08/18 16:00:00 | 30 | 86 | 0 | 0 | 08/18 16:00:00 | 33.3 | 91.94 | 0 | 0 | 08/18 16:00:00 | 33.9 | 93.02 | 0 | 0 | 08/18 16:00:00 | 25 | 77 | 0 | 0 | 08/18 16:00:00 | 33.3 | 91.94 | 0 | 0 | 08/18 16:00:00 | 33.9 | 93.02 | 0 | 0
08/18 17:00:00 | 28.3 | 82.94 | 0% | 0 | 08/18 17:00:00 | 28 | 82.4 | 0 | 0 | 08/18 17:00:00 | 31.7 | 89.06 | 0 | 0 | 08/18 17:00:00 | 31.1 | 87.98 | 0 | 0 | 08/18 17:00:00 | 27.8 | 82.04 | 0 | 0 | 08/18 17:00:00 | 33 | 91.4 | 0 | 0 | 08/18 17:00:00 | 34 | 93.2 | 0 | 0
08/18 18:00:00 | 27.8 | 82.04 | 0% | 0 | 08/18 18:00:00 | 24 | 75.2 | 0 | 0 | 08/18 18:00:00 | 32.2 | 89.96 | 0 | 0 | 08/18 18:00:00 | 29.4 | 84.92 | 0 | 0 | 08/18 18:00:00 | 27.8 | 82.04 | 0 | 0 | 08/18 18:00:00 | 32 | 89.6 | 0 | 0 | 08/18 18:00:00 | 33.2 | 91.76 | 0 | 0
08/18 19:00:00 | 27.2 | 80.96 | 0% | 0 | 08/18 19:00:00 | 23.9 | 75.02 | 0 | 0 | 08/18 19:00:00 | 29.4 | 84.92 | 0 | 0 | 08/18 19:00:00 | 29.4 | 84.92 | 0 | 0 | 08/18 19:00:00 | 27.8 | 82.04 | 0 | 0 | 08/18 19:00:00 | 30.5 | 86.9 | 0 | 0 | 08/18 19:00:00 | 32 | 89.6 | 0 | 0
08/18 20:00:00 | 26.7 | 80.06 | 0% | 0 | 08/18 20:00:00 | 23 | 73.4 | 0 | 0 | 08/18 20:00:00 | 29.4 | 84.92 | 0 | 0 | 08/18 20:00:00 | 25.6 | 78.08 | 0 | 0 | 08/18 20:00:00 | 26.1 | 78.98 | 0 | 0 | 08/18 20:00:00 | 30 | 86 | 0 | 0 | 08/18 20:00:00 | 30.1 | 86.18 | 0 | 0
08/18 21:00:00 | 26.7 | 80.06 | 0% | 0 | 08/18 21:00:00 | 22.8 | 73.04 | 0 | 0 | 08/18 21:00:00 | 27.2 | 80.96 | 0 | 0 | 08/18 21:00:00 | 25.6 | 78.08 | 0 | 0 | 08/18 21:00:00 | 23.9 | 75.02 | 0 | 0 | 08/18 21:00:00 | 28.4 | 83.12 | 0 | 0 | 08/18 21:00:00 | 29 | 84.2 | 0 | 0
08/18 22:00:00 | 25.6 | 78.08 | 0% | 0 | 08/18 22:00:00 | 22.8 | 73.04 | 0 | 0 | 08/18 22:00:00 | 27.2 | 80.96 | 0 | 0 | 08/18 22:00:00 | 25.6 | 78.08 | 0 | 0 | 08/18 22:00:00 | 23.3 | 73.94 | 0 | 0 | 08/18 22:00:00 | 27.7 | 81.86 | 0 | 0 | 08/18 22:00:00 | 28.3 | 82.94 | 0 | 0
08/18 23:00:00 | 25.6 | 78.08 | 0% | 0 | 08/18 23:00:00 | 23 | 73.4 | 0 | 0 | 08/18 23:00:00 | 26.1 | 78.98 | 0 | 0 | 08/18 23:00:00 | 24.4 | 75.92 | 0 | 0 | 08/18 23:00:00 | 23.9 | 75.02 | 0 | 0 | 08/18 23:00:00 | 28.4 | 83.12 | 0 | 0 | 08/18 23:00:00 | 27 | 80.6 | 0 | 0
08/18 24:00:00 | 25 | 77 | 0% | 0 | 08/18 24:00:00 | 23 | 73.4 | 0 | 0 | 08/18 24:00:00 | 25 | 77 | 0 | 0 | 08/18 24:00:00 | 24.4 | 75.92 | 0 | 0 | 08/18 24:00:00 | 23.3 | 73.94 | 0 | 0 | 08/18 24:00:00 | 27 | 80.6 | 0 | 0 | 08/18 24:00:00 | 26.9 | 80.42 | 0 | 0
08/19 01:00:00 | 24.4 | 75.92 | 0% | 0 | 08/19 01:00:00 | 23.3 | 73.94 | 0 | 0 | 08/19 01:00:00 | 24.4 | 75.92 | 0 | 0 | 08/19 01:00:00 | 24.4 | 75.92 | 0 | 0 | 08/19 01:00:00 | 23.3 | 73.94 | 0 | 0 | 08/19 01:00:00 | 27 | 80.6 | 0 | 0 | 08/19 01:00:00 | 26.3 | 79.34 | 0 | 0
08/19 02:00:00 | 24.4 | 75.92 | 0% | 0 | 08/19 02:00:00 | 24 | 75.2 | 0 | 0 | 08/19 02:00:00 | 24.4 | 75.92 | 0 | 0 | 08/19 02:00:00 | 22.8 | 73.04 | 0 | 0 | 08/19 02:00:00 | 23.9 | 75.02 | 0 | 0 | 08/19 02:00:00 | 26 | 78.8 | 0 | 0 | 08/19 02:00:00 | 25.8 | 78.44 | 0 | 0
08/19 03:00:00 | 24.4 | 75.92 | 0% | 0 | 08/19 03:00:00 | 24 | 75.2 | 0 | 0 | 08/19 03:00:00 | 23.9 | 75.02 | 0 | 0 | 08/19 03:00:00 | 21.7 | 71.06 | 0 | 0 | 08/19 03:00:00 | 24 | 75.2 | 0 | 0 | 08/19 03:00:00 | 26 | 78.8 | 0 | 0 | 08/19 03:00:00 | 25.5 | 77.9 | 0 | 0
08/19 04:00:00 | 24.4 | 75.92 | 0% | 0 | 08/19 04:00:00 | 24 | 75.2 | 0 | 0 | 08/19 04:00:00 | 23.9 | 75.02 | 0 | 0 | 08/19 04:00:00 | 21.7 | 71.06 | 0 | 0 | 08/19 04:00:00 | 23.9 | 75.02 | 0 | 0 | 08/19 04:00:00 | 26 | 78.8 | 0 | 0 | 08/19 04:00:00 | 25.1 | 77.18 | 0 | 0
08/19 05:00:00 | 25 | 77 | 0% | 0 | 08/19 05:00:00 | 23.3 | 73.94 | 0 | 0 | 08/19 05:00:00 | 24.4 | 75.92 | 0 | 0 | 08/19 05:00:00 | 21.7 | 71.06 | 0 | 0 | 08/19 05:00:00 | 23.9 | 75.02 | 0 | 0 | 08/19 05:00:00 | 24.6 | 76.28 | 0 | 0 | 08/19 05:00:00 | 24.8 | 76.64 | 0 | 0
08/19 06:00:00 | 24.4 | 75.92 | 0% | 0 | 08/19 06:00:00 | 23.9 | 75.02 | 0 | 0 | 08/19 06:00:00 | 25 | 77 | 0 | 0 | 08/19 06:00:00 | 22.2 | 71.96 | 0 | 0 | 08/19 06:00:00 | 23.3 | 73.94 | 0 | 0 | 08/19 06:00:00 | 24.3 | 75.74 | 0 | 0 | 08/19 06:00:00 | 24.7 | 76.46 | 0 | 0
08/19 07:00:00 | 25.6 | 78.08 | 0% | 0 | 08/19 07:00:00 | 23.9 | 75.02 | 0 | 0 | 08/19 07:00:00 | 25 | 77 | 0 | 0 | 08/19 07:00:00 | 22.2 | 71.96 | 0 | 0 | 08/19 07:00:00 | 23.3 | 73.94 | 0 | 0 | 08/19 07:00:00 | 25 | 77 | 0 | 0 | 08/19 07:00:00 | 24.1 | 75.38 | 0 | 0
08/19 08:00:00 | 27.2 | 80.96 | 0% | 0 | 08/19 08:00:00 | 26.1 | 78.98 | 0 | 0 | 08/19 08:00:00 | 25 | 77 | 0 | 0 | 08/19 08:00:00 | 26.1 | 78.98 | 0 | 0 | 08/19 08:00:00 | 24.4 | 75.92 | 0 | 0 | 08/19 08:00:00 | 26 | 78.8 | 0 | 0 | 08/19 08:00:00 | 26.7 | 80.06 | 0 | 0
08/19 09:00:00 | 28.9 | 84.02 | 0% | 0 | 08/19 09:00:00 | 27 | 80.6 | 0 | 0 | 08/19 09:00:00 | 27.2 | 80.96 | 0 | 0 | 08/19 09:00:00 | 28.9 | 84.02 | 0 | 0 | 08/19 09:00:00 | 25.6 | 78.08 | 0 | 0 | 08/19 09:00:00 | 27 | 80.6 | 0 | 0 | 08/19 09:00:00 | 28.1 | 82.58 | 0 | 0
08/19 10:00:00 | 31.1 | 87.98 | 0% | 0 | 08/19 10:00:00 | 27 | 80.6 | 0 | 0 | 08/19 10:00:00 | 27.8 | 82.04 | 0 | 0 | 08/19 10:00:00 | 28.9 | 84.02 | 0 | 0 | 08/19 10:00:00 | 25.6 | 78.08 | 0 | 0 | 08/19 10:00:00 | 29 | 84.2 | 0 | 0 | 08/19 10:00:00 | 31.1 | 87.98 | 0 | 0
08/19 11:00:00 | 32 | 89.6 | 0% | 0 | 08/19 11:00:00 | 28 | 82.4 | 0 | 0 | 08/19 11:00:00 | 29.4 | 84.92 | 0 | 0 | 08/19 11:00:00 | 32.8 | 91.04 | 0 | 0 | 08/19 11:00:00 | 28.9 | 84.02 | 0 | 0 | 08/19 11:00:00 | 32.8 | 91.04 | 0 | 0 | 08/19 11:00:00 | 32.6 | 90.68 | 0 | 0
08/19 12:00:00 | 28.9 | 84.02 | 0% | 0 | 08/19 12:00:00 | 29.4 | 84.92 | 0 | 0 | 08/19 12:00:00 | 31 | 87.8 | 0 | 0 | 08/19 12:00:00 | 33.3 | 91.94 | 0 | 0 | 08/19 12:00:00 | 28.9 | 84.02 | 0 | 0 | 08/19 12:00:00 | 33.4 | 92.12 | 0 | 0 | 08/19 12:00:00 | 33.7 | 92.66 | 0 | 0
08/19 13:00:00 | 29 | 84.2 | 0% | 0 | 08/19 13:00:00 | 29.4 | 84.92 | 0 | 0 | 08/19 13:00:00 | 30.6 | 87.08 | 0 | 0 | 08/19 13:00:00 | 33.3 | 91.94 | 0 | 0 | 08/19 13:00:00 | 28.9 | 84.02 | 0 | 0 | 08/19 13:00:00 | 33 | 91.4 | 0 | 0 | 08/19 13:00:00 | 34.5 | 94.1 | 0 | 0
08/19 14:00:00 | 28 | 82.4 | 0% | 0 | 08/19 14:00:00 | 29.4 | 84.92 | 0 | 0 | 08/19 14:00:00 | 31.7 | 89.06 | 0 | 0 | 08/19 14:00:00 | 34.4 | 93.92 | 0 | 0 | 08/19 14:00:00 | 28.9 | 84.02 | 0 | 0 | 08/19 14:00:00 | 34 | 93.2 | 0 | 0 | 08/19 14:00:00 | 34.6 | 94.28 | 0 | 0
08/19 15:00:00 | 29.4 | 84.92 | 0% | 0 | 08/19 15:00:00 | 24 | 75.2 | 0 | 0 | 08/19 15:00:00 | 32.8 | 91.04 | 0 | 0 | 08/19 15:00:00 | 35 | 95 | 0 | 0 | 08/19 15:00:00 | 28.3 | 82.94 | 0 | 0 | 08/19 15:00:00 | 34 | 93.2 | 0 | 0 | 08/19 15:00:00 | 35.2 | 95.36 | 0 | 0
08/19 16:00:00 | 29.4 | 84.92 | 0% | 0 | 08/19 16:00:00 | 26 | 78.8 | 0 | 0 | 08/19 16:00:00 | 32.2 | 89.96 | 0 | 0 | 08/19 16:00:00 | 35 | 95 | 0 | 0 | 08/19 16:00:00 | 28.9 | 84.02 | 0 | 0 | 08/19 16:00:00 | 33 | 91.4 | 0 | 0 | 08/19 16:00:00 | 35.6 | 96.08 | 0 | 0
08/19 17:00:00 | 23.3 | 73.94 | 0% | 0 | 08/19 17:00:00 | 23.9 | 75.02 | 0 | 0 | 08/19 17:00:00 | 28.3 | 82.94 | 0 | 0 | 08/19 17:00:00 | 32.8 | 91.04 | 0 | 0 | 08/19 17:00:00 | 28.9 | 84.02 | 0 | 0 | 08/19 17:00:00 | 31 | 87.8 | 0 | 0 | 08/19 17:00:00 | 32.1 | 89.78 | 0 | 0
08/19 18:00:00 | 23.9 | 75.02 | 0% | 0 | 08/19 18:00:00 | 23.9 | 75.02 | 0 | 0 | 08/19 18:00:00 | 26.7 | 80.06 | 0 | 0 | 08/19 18:00:00 | 29.4 | 84.92 | 0 | 0 | 08/19 18:00:00 | 27.8 | 82.04 | 0 | 0 | 08/19 18:00:00 | 30.4 | 86.72 | 0 | 0 | 08/19 18:00:00 | 30 | 86 | 0 | 0
08/19 19:00:00 | 23.9 | 75.02 | 0% | 0 | 08/19 19:00:00 | 23.9 | 75.02 | 0 | 0 | 08/19 19:00:00 | 26.1 | 78.98 | 0 | 0 | 08/19 19:00:00 | 29.4 | 84.92 | 0 | 0 | 08/19 19:00:00 | 27.8 | 82.04 | 0 | 0 | 08/19 19:00:00 | 29.6 | 85.28 | 0 | 0 | 08/19 19:00:00 | 28.1 | 82.58 | 0 | 0
08/19 20:00:00 | 24.4 | 75.92 | 0% | 0 | 08/19 20:00:00 | 24 | 75.2 | 0 | 0 | 08/19 20:00:00 | 26.1 | 78.98 | 0 | 0 | 08/19 20:00:00 | 25 | 77 | 0 | 0 | 08/19 20:00:00 | 25.6 | 78.08 | 0 | 0 | 08/19 20:00:00 | 29.1 | 84.38 | 0 | 0 | 08/19 20:00:00 | 27.5 | 81.5 | 0 | 0
08/19 21:00:00 | 24.4 | 75.92 | 0% | 0 | 08/19 21:00:00 | 24 | 75.2 | 0 | 0 | 08/19 21:00:00 | 26.1 | 78.98 | 0 | 0 | 08/19 21:00:00 | 24.4 | 75.92 | 0 | 0 | 08/19 21:00:00 | 25.6 | 78.08 | 0 | 0 | 08/19 21:00:00 | 28.8 | 83.84 | 0 | 0 | 08/19 21:00:00 | 26.8 | 80.24 | 0 | 0
08/19 22:00:00 | 23.9 | 75.02 | 0% | 0 | 08/19 22:00:00 | 23.3 | 73.94 | 0 | 0 | 08/19 22:00:00 | 26.1 | 78.98 | 0 | 0 | 08/19 22:00:00 | 24.4 | 75.92 | 0 | 0 | 08/19 22:00:00 | 25.6 | 78.08 | 0 | 0 | 08/19 22:00:00 | 28.2 | 82.76 | 0 | 0 | 08/19 22:00:00 | 26.5 | 79.7 | 0 | 0
08/19 23:00:00 | 23.9 | 75.02 | 0% | 0 | 08/19 23:00:00 | 23 | 73.4 | 0 | 0 | 08/19 23:00:00 | 22.8 | 73.04 | 0 | 0 | 08/19 23:00:00 | 23.3 | 73.94 | 0 | 0 | 08/19 23:00:00 | 25 | 77 | 0 | 0 | 08/19 23:00:00 | 27.5 | 81.5 | 0 | 0 | 08/19 23:00:00 | 26.1 | 78.98 | 0 | 0
08/19 24:00:00 | 23.9 | 75.02 | 0% | 0 | 08/19 24:00:00 | 23.3 | 73.94 | 0 | 0 | 08/19 24:00:00 | 22.8 | 73.04 | 0 | 0 | 08/19 24:00:00 | 22.8 | 73.04 | 0 | 0 | 08/19 24:00:00 | 23.9 | 75.02 | 0 | 0 | 08/19 24:00:00 | 27 | 80.6 | 0 | 0 | 08/19 24:00:00 | 26.1 | 78.98 | 0 | 0
08/20 01:00:00 | 23.9 | 75.02 | 0% | 0 | 08/20 01:00:00 | 23.3 | 73.94 | 0 | 0 | 08/20 01:00:00 | 22.8 | 73.04 | 0 | 0 | 08/20 01:00:00 | 22.8 | 73.04 | 0 | 0 | 08/20 01:00:00 | 23.9 | 75.02 | 0 | 0 | 08/20 01:00:00 | 27 | 80.6 | 0 | 0 | 08/20 01:00:00 | 26 | 78.8 | 0 | 0
08/20 02:00:00 | 23.9 | 75.02 | 0% | 0 | 08/20 02:00:00 | 23 | 73.4 | 0 | 0 | 08/20 02:00:00 | 22.8 | 73.04 | 0 | 0 | 08/20 02:00:00 | 21.7 | 71.06 | 0 | 0 | 08/20 02:00:00 | 23.3 | 73.94 | 0 | 0 | 08/20 02:00:00 | 26 | 78.8 | 0 | 0 | 08/20 02:00:00 | 25.6 | 78.08 | 0 | 0
08/20 03:00:00 | 23.9 | 75.02 | 0% | 0 | 08/20 03:00:00 | 23.3 | 73.94 | 0 | 0 | 08/20 03:00:00 | 22.8 | 73.04 | 0 | 0 | 08/20 03:00:00 | 21.7 | 71.06 | 0 | 0 | 08/20 03:00:00 | 23.3 | 73.94 | 0 | 0 | 08/20 03:00:00 | 25.4 | 77.72 | 0 | 0 | 08/20 03:00:00 | 25.3 | 77.54 | 0 | 0
08/20 04:00:00 | 23.9 | 75.02 | 0% | 0 | 08/20 04:00:00 | 23.3 | 73.94 | 0 | 0 | 08/20 04:00:00 | 23.3 | 73.94 | 0 | 0 | 08/20 04:00:00 | 21.7 | 71.06 | 0 | 0 | 08/20 04:00:00 | 23.3 | 73.94 | 0 | 0 | 08/20 04:00:00 | 25.3 | 77.54 | 0 | 0 | 08/20 04:00:00 | 25.3 | 77.54 | 0 | 0
08/20 05:00:00 | 23.9 | 75.02 | 0% | 0 | 08/20 05:00:00 | 23 | 73.4 | 0 | 0 | 08/20 05:00:00 | 22.8 | 73.04 | 0 | 0 | 08/20 05:00:00 | 21.1 | 69.98 | 0 | 0 | 08/20 05:00:00 | 23.3 | 73.94 | 0 | 0 | 08/20 05:00:00 | 25.2 | 77.36 | 0 | 0 | 08/20 05:00:00 | 25 | 77 | 0 | 0
08/20 06:00:00 | 23.9 | 75.02 | 0% | 0 | 08/20 06:00:00 | 23.3 | 73.94 | 0 | 0 | 08/20 06:00:00 | 23 | 73.4 | 0 | 0 | 08/20 06:00:00 | 22.2 | 71.96 | 0 | 0 | 08/20 06:00:00 | 23.3 | 73.94 | 0 | 0 | 08/20 06:00:00 | 26 | 78.8 | 0 | 0 | 08/20 06:00:00 | 25.1 | 77.18 | 0 | 0
08/20 07:00:00 | 25.6 | 78.08 | 0% | 0 | 08/20 07:00:00 | 23.3 | 73.94 | 0 | 0 | 08/20 07:00:00 | 23 | 73.4 | 0 | 0 | 08/20 07:00:00 | 22.2 | 71.96 | 0 | 0 | 08/20 07:00:00 | 23.3 | 73.94 | 0 | 0 | 08/20 07:00:00 | 25 | 77 | 0 | 0 | 08/20 07:00:00 | 25.2 | 77.36 | 0 | 0
08/20 08:00:00 | 26.1 | 78.98 | 0% | 0 | 08/20 08:00:00 | 24.4 | 75.92 | 0 | 0 | 08/20 08:00:00 | 23.3 | 73.94 | 0 | 0 | 08/20 08:00:00 | 25.6 | 78.08 | 0 | 0 | 08/20 08:00:00 | 24.4 | 75.92 | 0 | 0 | 08/20 08:00:00 | 28.2 | 82.76 | 0 | 0 | 08/20 08:00:00 | 26.5 | 79.7 | 0 | 0
08/20 09:00:00 | 28.9 | 84.02 | 0% | 0 | 08/20 09:00:00 | 26 | 78.8 | 0 | 0 | 08/20 09:00:00 | 23.9 | 75.02 | 0 | 0 | 08/20 09:00:00 | 27.8 | 82.04 | 0 | 0 | 08/20 09:00:00 | 24.4 | 75.92 | 0 | 0 | 08/20 09:00:00 | 29.9 | 85.82 | 0 | 0 | 08/20 09:00:00 | 29.1 | 84.38 | 0 | 0
08/20 10:00:00 | 31 | 87.8 | 0% | 0 | 08/20 10:00:00 | 27.8 | 82.04 | 0 | 0 | 08/20 10:00:00 | 26.1 | 78.98 | 0 | 0 | 08/20 10:00:00 | 27.8 | 82.04 | 0 | 0 | 08/20 10:00:00 | 26.1 | 78.98 | 0 | 0 | 08/20 10:00:00 | 30.9 | 87.62 | 0 | 0 | 08/20 10:00:00 | 30.9 | 87.62 | 0 | 0
08/20 11:00:00 | 32 | 89.6 | 0% | 0 | 08/20 11:00:00 | 28.9 | 84.02 | 0 | 0 | 08/20 11:00:00 | 28 | 82.4 | 0 | 0 | 08/20 11:00:00 | 28.9 | 84.02 | 0 | 0 | 08/20 11:00:00 | 25.6 | 78.08 | 0 | 0 | 08/20 11:00:00 | 32.1 | 89.78 | 0 | 0 | 08/20 11:00:00 | 31.2 | 88.16 | 0 | 0
08/20 12:00:00 | 32.8 | 91.04 | 0% | 0 | 08/20 12:00:00 | 28 | 82.4 | 0 | 0 | 08/20 12:00:00 | 29.4 | 84.92 | 0 | 0 | 08/20 12:00:00 | 30 | 86 | 0 | 0 | 08/20 12:00:00 | 27 | 80.6 | 0 | 0 | 08/20 12:00:00 | 33 | 91.4 | 0 | 0 | 08/20 12:00:00 | 33 | 91.4 | 0 | 0
08/20 13:00:00 | 32.8 | 91.04 | 0% | 0 | 08/20 13:00:00 | 28.9 | 84.02 | 0 | 0 | 08/20 13:00:00 | 28.9 | 84.02 | 0 | 0 | 08/20 13:00:00 | 30 | 86 | 0 | 0 | 08/20 13:00:00 | 27.2 | 80.96 | 0 | 0 | 08/20 13:00:00 | 33 | 91.4 | 0 | 0 | 08/20 13:00:00 | 32.5 | 90.5 | 0 | 0
08/20 14:00:00 | 29.4 | 84.92 | 0% | 0 | 08/20 14:00:00 | 31.1 | 87.98 | 0 | 0 | 08/20 14:00:00 | 27.2 | 80.96 | 0 | 0 | 08/20 14:00:00 | 30.6 | 87.08 | 0 | 0 | 08/20 14:00:00 | 29.4 | 84.92 | 0 | 0 | 08/20 14:00:00 | 31 | 87.8 | 0 | 0 | 08/20 14:00:00 | 34.8 | 94.64 | 0 | 0
08/20 15:00:00 | 31.1 | 87.98 | 0% | 0 | 08/20 15:00:00 | 27.8 | 82.04 | 0 | 0 | 08/20 15:00:00 | 28.3 | 82.94 | 0 | 0 | 08/20 15:00:00 | 32.2 | 89.96 | 0 | 0 | 08/20 15:00:00 | 29.4 | 84.92 | 0 | 0 | 08/20 15:00:00 | 32 | 89.6 | 0 | 0 | 08/20 15:00:00 | 30.8 | 87.44 | 0 | 0
08/20 16:00:00 | 32.2 | 89.96 | 0% | 0 | 08/20 16:00:00 | 27 | 80.6 | 0 | 0 | 08/20 16:00:00 | 29 | 84.2 | 0 | 0 | 08/20 16:00:00 | 32.2 | 89.96 | 0 | 0 | 08/20 16:00:00 | 30.6 | 87.08 | 0 | 0 | 08/20 16:00:00 | 32 | 89.6 | 0 | 0 | 08/20 16:00:00 | 34.1 | 93.38 | 0 | 0
08/20 17:00:00 | 31.7 | 89.06 | 0% | 0 | 08/20 17:00:00 | 26.1 | 78.98 | 0 | 0 | 08/20 17:00:00 | 30.6 | 87.08 | 0 | 0 | 08/20 17:00:00 | 31.7 | 89.06 | 0 | 0 | 08/20 17:00:00 | 28.3 | 82.94 | 0 | 0 | 08/20 17:00:00 | 30.1 | 86.18 | 0 | 0 | 08/20 17:00:00 | 34 | 93.2 | 0 | 0
08/20 18:00:00 | 30 | 86 | 0% | 0 | 08/20 18:00:00 | 24.4 | 75.92 | 0 | 0 | 08/20 18:00:00 | 30.6 | 87.08 | 0 | 0 | 08/20 18:00:00 | 29.4 | 84.92 | 0 | 0 | 08/20 18:00:00 | 27.2 | 80.96 | 0 | 0 | 08/20 18:00:00 | 30.1 | 86.18 | 0 | 0 | 08/20 18:00:00 | 27.7 | 81.86 | 0 | 0
08/20 19:00:00 | 28.9 | 84.02 | 0% | 0 | 08/20 19:00:00 | 24.4 | 75.92 | 0 | 0 | 08/20 19:00:00 | 28.9 | 84.02 | 0 | 0 | 08/20 19:00:00 | 29.4 | 84.92 | 0 | 0 | 08/20 19:00:00 | 27.2 | 80.96 | 0 | 0 | 08/20 19:00:00 | 29.2 | 84.56 | 0 | 0 | 08/20 19:00:00 | 28.4 | 83.12 | 0 | 0
08/20 20:00:00 | 27.2 | 80.96 | 0% | 0 | 08/20 20:00:00 | 24.4 | 75.92 | 0 | 0 | 08/20 20:00:00 | 28.9 | 84.02 | 0 | 0 | 08/20 20:00:00 | 26.1 | 78.98 | 0 | 0 | 08/20 20:00:00 | 25.6 | 78.08 | 0 | 0 | 08/20 20:00:00 | 29 | 84.2 | 0 | 0 | 08/20 20:00:00 | 27.7 | 81.86 | 0 | 0
08/20 21:00:00 | 26.7 | 80.06 | 0% | 0 | 08/20 21:00:00 | 23.9 | 75.02 | 0 | 0 | 08/20 21:00:00 | 26.1 | 78.98 | 0 | 0 | 08/20 21:00:00 | 26.1 | 78.98 | 0 | 0 | 08/20 21:00:00 | 24.4 | 75.92 | 0 | 0 | 08/20 21:00:00 | 28.7 | 83.66 | 0 | 0 | 08/20 21:00:00 | 27.1 | 80.78 | 0 | 0
08/20 22:00:00 | 26.1 | 78.98 | 0% | 0 | 08/20 22:00:00 | 24.4 | 75.92 | 0 | 0 | 08/20 22:00:00 | 26.1 | 78.98 | 0 | 0 | 08/20 22:00:00 | 24.4 | 75.92 | 0 | 0 | 08/20 22:00:00 | 24.4 | 75.92 | 0 | 0 | 08/20 22:00:00 | 28 | 82.4 | 0 | 0 | 08/20 22:00:00 | 27.6 | 81.68 | 0 | 0
08/20 23:00:00 | 25.6 | 78.08 | 0% | 0 | 08/20 23:00:00 | 23.9 | 75.02 | 0 | 0 | 08/20 23:00:00 | 25.6 | 78.08 | 0 | 0 | 08/20 23:00:00 | 22.2 | 71.96 | 0 | 0 | 08/20 23:00:00 | 23.9 | 75.02 | 0 | 0 | 08/20 23:00:00 | 28 | 82.4 | 0 | 0 | 08/20 23:00:00 | 27.2 | 80.96 | 0 | 0
08/20 24:00:00 | 25 | 77 | 0% | 0 | 08/20 24:00:00 | 23.3 | 73.94 | 0 | 0 | 08/20 24:00:00 | 25.6 | 78.08 | 0 | 0 | 08/20 24:00:00 | 21.7 | 71.06 | 0 | 0 | 08/20 24:00:00 | 23.9 | 75.02 | 0 | 0 | 08/20 24:00:00 | 27.7 | 81.86 | 0 | 0 | 08/20 24:00:00 | 27 | 80.6 | 0 | 0
08/21 01:00:00 | 25 | 77 | 0% | 0 | 08/21 01:00:00 | 23.3 | 73.94 | 0 | 0 | 08/21 01:00:00 | 26.1 | 78.98 | 0 | 0 | 08/21 01:00:00 | 21.7 | 71.06 | 0 | 0 | 08/21 01:00:00 | 23.9 | 75.02 | 0 | 0 | 08/21 01:00:00 | 27 | 80.6 | 0 | 0 | 08/21 01:00:00 | 26.2 | 79.16 | 0 | 0
08/21 02:00:00 | 24.4 | 75.92 | 0% | 0 | 08/21 02:00:00 | 23 | 73.4 | 0 | 0 | 08/21 02:00:00 | 26.1 | 78.98 | 0 | 0 | 08/21 02:00:00 | 20.6 | 69.08 | 0 | 0 | 08/21 02:00:00 | 23.9 | 75.02 | 0 | 0 | 08/21 02:00:00 | 26.3 | 79.34 | 0 | 0 | 08/21 02:00:00 | 26.1 | 78.98 | 0 | 0
08/21 03:00:00 | 24.4 | 75.92 | 0% | 0 | 08/21 03:00:00 | 22.8 | 73.04 | 0 | 0 | 08/21 03:00:00 | 25 | 77 | 0 | 0 | 08/21 03:00:00 | 20.6 | 69.08 | 0 | 0 | 08/21 03:00:00 | 23.3 | 73.94 | 0 | 0 | 08/21 03:00:00 | 26.3 | 79.34 | 0 | 0 | 08/21 03:00:00 | 26.1 | 78.98 | 0 | 0
08/21 04:00:00 | 23.9 | 75.02 | 0% | 0 | 08/21 04:00:00 | 23.3 | 73.94 | 0 | 0 | 08/21 04:00:00 | 25 | 77 | 0 | 0 | 08/21 04:00:00 | 20.6 | 69.08 | 0 | 0 | 08/21 04:00:00 | 23.3 | 73.94 | 0 | 0 | 08/21 04:00:00 | 25.2 | 77.36 | 0 | 0 | 08/21 04:00:00 | 25.7 | 78.26 | 0 | 0
08/21 05:00:00 | 23.3 | 73.94 | 0% | 0 | 08/21 05:00:00 | 23.3 | 73.94 | 0 | 0 | 08/21 05:00:00 | 24.4 | 75.92 | 0 | 0 | 08/21 05:00:00 | 20 | 68 | 0 | 0 | 08/21 05:00:00 | 23.3 | 73.94 | 0 | 0 | 08/21 05:00:00 | 25.8 | 78.44 | 0 | 0 | 08/21 05:00:00 | 25.8 | 78.44 | 0 | 0
08/21 06:00:00 | 23.9 | 75.02 | 0% | 0 | 08/21 06:00:00 | 23.3 | 73.94 | 0 | 0 | 08/21 06:00:00 | 23.3 | 73.94 | 0 | 0 | 08/21 06:00:00 | 21.7 | 71.06 | 0 | 0 | 08/21 06:00:00 | 23.3 | 73.94 | 0 | 0 | 08/21 06:00:00 | 25.7 | 78.26 | 0 | 0 | 08/21 06:00:00 | 25.7 | 78.26 | 0 | 0
08/21 07:00:00 | 26.7 | 80.06 | 0% | 0 | 08/21 07:00:00 | 23.3 | 73.94 | 0 | 0 | 08/21 07:00:00 | 25 | 77 | 0 | 0 | 08/21 07:00:00 | 21.7 | 71.06 | 0 | 0 | 08/21 07:00:00 | 23.3 | 73.94 | 0 | 0 | 08/21 07:00:00 | 26.5 | 79.7 | 0 | 0 | 08/21 07:00:00 | 25.8 | 78.44 | 0 | 0
08/21 08:00:00 | 28.9 | 84.02 | 0% | 0 | 08/21 08:00:00 | 27.2 | 80.96 | 0 | 0 | 08/21 08:00:00 | 25 | 77 | 0 | 0 | 08/21 08:00:00 | 25.6 | 78.08 | 0 | 0 | 08/21 08:00:00 | 25 | 77 | 0 | 0 | 08/21 08:00:00 | 28 | 82.4 | 0 | 0 | 08/21 08:00:00 | 26.2 | 79.16 | 0 | 0
08/21 09:00:00 | 31.7 | 89.06 | 0% | 0 | 08/21 09:00:00 | 27.8 | 82.04 | 0 | 0 | 08/21 09:00:00 | 28.9 | 84.02 | 0 | 0 | 08/21 09:00:00 | 27.2 | 80.96 | 0 | 0 | 08/21 09:00:00 | 24.4 | 75.92 | 0 | 0 | 08/21 09:00:00 | 30.8 | 87.44 | 0 | 0 | 08/21 09:00:00 | 27.8 | 82.04 | 0 | 0
08/21 10:00:00 | 32.8 | 91.04 | 0% | 0 | 08/21 10:00:00 | 28.9 | 84.02 | 0 | 0 | 08/21 10:00:00 | 30.6 | 87.08 | 0 | 0 | 08/21 10:00:00 | 27.2 | 80.96 | 0 | 0 | 08/21 10:00:00 | 26.1 | 78.98 | 0 | 0 | 08/21 10:00:00 | 30.2 | 86.36 | 0 | 0 | 08/21 10:00:00 | 30.2 | 86.36 | 0 | 0
08/21 11:00:00 | 33.9 | 93.02 | 0% | 0 | 08/21 11:00:00 | 30 | 86 | 0 | 0 | 08/21 11:00:00 | 31.7 | 89.06 | 0 | 0 | 08/21 11:00:00 | 31.1 | 87.98 | 0 | 0 | 08/21 11:00:00 | 26.1 | 78.98 | 0 | 0 | 08/21 11:00:00 | 29.9 | 85.82 | 0 | 0 | 08/21 11:00:00 | 32 | 89.6 | 0 | 0
08/21 12:00:00 | 33.9 | 93.02 | 0% | 0 | 08/21 12:00:00 | 30 | 86 | 0 | 0 | 08/21 12:00:00 | 32.2 | 89.96 | 0 | 0 | 08/21 12:00:00 | 31.1 | 87.98 | 0 | 0 | 08/21 12:00:00 | 29.4 | 84.92 | 0 | 0 | 08/21 12:00:00 | 30 | 86 | 0 | 0 | 08/21 12:00:00 | 33.7 | 92.66 | 0 | 0
08/21 13:00:00 | 33.9 | 93.02 | 0% | 0 | 08/21 13:00:00 | 30 | 86 | 0 | 0 | 08/21 13:00:00 | 33.9 | 93.02 | 0 | 0 | 08/21 13:00:00 | 31.1 | 87.98 | 0 | 0 | 08/21 13:00:00 | 29.4 | 84.92 | 0 | 0 | 08/21 13:00:00 | 31 | 87.8 | 0 | 0 | 08/21 13:00:00 | 34.4 | 93.92 | 0 | 0
08/21 14:00:00 | 33.9 | 93.02 | 0% | 0 | 08/21 14:00:00 | 31.1 | 87.98 | 0 | 0 | 08/21 14:00:00 | 33.9 | 93.02 | 0 | 0 | 08/21 14:00:00 | 26.1 | 78.98 | 0 | 0 | 08/21 14:00:00 | 31.1 | 87.98 | 0 | 0 | 08/21 14:00:00 | 27 | 80.6 | 0 | 0 | 08/21 14:00:00 | 34.7 | 94.46 | 0 | 0
08/21 15:00:00 | 35 | 95 | 0% | 0 | 08/21 15:00:00 | 30.6 | 87.08 | 0 | 0 | 08/21 15:00:00 | 35 | 95 | 0 | 0 | 08/21 15:00:00 | 27.8 | 82.04 | 0 | 0 | 08/21 15:00:00 | 30.6 | 87.08 | 0 | 0 | 08/21 15:00:00 | 25 | 77 | 0 | 0 | 08/21 15:00:00 | 35.9 | 96.62 | 0 | 0
08/21 16:00:00 | 35 | 95 | 0% | 0 | 08/21 16:00:00 | 31.1 | 87.98 | 0 | 0 | 08/21 16:00:00 | 34.4 | 93.92 | 0 | 0 | 08/21 16:00:00 | 27.8 | 82.04 | 0 | 0 | 08/21 16:00:00 | 31.1 | 87.98 | 0 | 0 | 08/21 16:00:00 | 26 | 78.8 | 0 | 0 | 08/21 16:00:00 | 35.7 | 96.26 | 0 | 0
08/21 17:00:00 | 33.9 | 93.02 | 0% | 0 | 08/21 17:00:00 | 30 | 86 | 0 | 0 | 08/21 17:00:00 | 34.4 | 93.92 | 0 | 0 | 08/21 17:00:00 | 24.4 | 75.92 | 0 | 0 | 08/21 17:00:00 | 28.3 | 82.94 | 0 | 0 | 08/21 17:00:00 | 26.7 | 80.06 | 0 | 0 | 08/21 17:00:00 | 35 | 95 | 0 | 0
08/21 18:00:00 | 31.1 | 87.98 | 0% | 0 | 08/21 18:00:00 | 28.9 | 84.02 | 0 | 0 | 08/21 18:00:00 | 33.9 | 93.02 | 0 | 0 | 08/21 18:00:00 | 23.3 | 73.94 | 0 | 0 | 08/21 18:00:00 | 28.3 | 82.94 | 0 | 0 | 08/21 18:00:00 | 28 | 82.4 | 0 | 0 | 08/21 18:00:00 | 35 | 95 | 0 | 0
08/21 19:00:00 | 28.3 | 82.94 | 0% | 0 | 08/21 19:00:00 | 28.9 | 84.02 | 0 | 0 | 08/21 19:00:00 | 30 | 86 | 0 | 0 | 08/21 19:00:00 | 23.3 | 73.94 | 0 | 0 | 08/21 19:00:00 | 28.3 | 82.94 | 0 | 0 | 08/21 19:00:00 | 28 | 82.4 | 0 | 0 | 08/21 19:00:00 | 33.5 | 92.3 | 0 | 0
08/21 20:00:00 | 28.9 | 84.02 | 0% | 0 | 08/21 20:00:00 | 27.2 | 80.96 | 0 | 0 | 08/21 20:00:00 | 30 | 86 | 0 | 0 | 08/21 20:00:00 | 22.2 | 71.96 | 0 | 0 | 08/21 20:00:00 | 26.1 | 78.98 | 0 | 0 | 08/21 20:00:00 | 26 | 78.8 | 0 | 0 | 08/21 20:00:00 | 31.2 | 88.16 | 0 | 0
08/21 21:00:00 | 28.3 | 82.94 | 0% | 0 | 08/21 21:00:00 | 26.7 | 80.06 | 0 | 0 | 08/21 21:00:00 | 25.6 | 78.08 | 0 | 0 | 08/21 21:00:00 | 21.7 | 71.06 | 0 | 0 | 08/21 21:00:00 | 25 | 77 | 0 | 0 | 08/21 21:00:00 | 26 | 78.8 | 0 | 0 | 08/21 21:00:00 | 29.9 | 85.82 | 0 | 0
08/21 22:00:00 | 26.7 | 80.06 | 0% | 0 | 08/21 22:00:00 | 26.1 | 78.98 | 0 | 0 | 08/21 22:00:00 | 25.6 | 78.08 | 0 | 0 | 08/21 22:00:00 | 21.7 | 71.06 | 0 | 0 | 08/21 22:00:00 | 25 | 77 | 0 | 0 | 08/21 22:00:00 | 25.3 | 77.54 | 0 | 0 | 08/21 22:00:00 | 29.5 | 85.1 | 0 | 0
08/21 23:00:00 | 26.7 | 80.06 | 0% | 0 | 08/21 23:00:00 | 26.7 | 80.06 | 0 | 0 | 08/21 23:00:00 | 24.4 | 75.92 | 0 | 0 | 08/21 23:00:00 | 22.2 | 71.96 | 0 | 0 | 08/21 23:00:00 | 23.9 | 75.02 | 0 | 0 | 08/21 23:00:00 | 25 | 77 | 0 | 0 | 08/21 23:00:00 | 28.5 | 83.3 | 0 | 0
08/21 24:00:00 | 26.7 | 80.06 | 0% | 0 | 08/21 24:00:00 | 26.1 | 78.98 | 0 | 0 | 08/21 24:00:00 | 24.4 | 75.92 | 0 | 0 | 08/21 24:00:00 | 22.2 | 71.96 | 0 | 0 | 08/21 24:00:00 | 21.7 | 71.06 | 0 | 0 | 08/21 24:00:00 | 24.7 | 76.46 | 0 | 0 | 08/21 24:00:00 | 27.6 | 81.68 | 0 | 0
08/22 01:00:00 | 26.1 | 78.98 | 0% | 0 | 08/22 01:00:00 | 26.1 | 78.98 | 0 | 0 | 08/22 01:00:00 | 23.9 | 75.02 | 0 | 0 | 08/22 01:00:00 | 22.2 | 71.96 | 0 | 0 | 08/22 01:00:00 | 21.7 | 71.06 | 0 | 0 | 08/22 01:00:00 | 25 | 77 | 0 | 0 | 08/22 01:00:00 | 27.1 | 80.78 | 0 | 0
08/22 02:00:00 | 26.1 | 78.98 | 0% | 0 | 08/22 02:00:00 | 24.4 | 75.92 | 0 | 0 | 08/22 02:00:00 | 23.9 | 75.02 | 0 | 0 | 08/22 02:00:00 | 22.2 | 71.96 | 0 | 0 | 08/22 02:00:00 | 21.1 | 69.98 | 0 | 0 | 08/22 02:00:00 | 25 | 77 | 0 | 0 | 08/22 02:00:00 | 26.5 | 79.7 | 0 | 0
08/22 03:00:00 | 25 | 77 | 0% | 0 | 08/22 03:00:00 | 23.9 | 75.02 | 0 | 0 | 08/22 03:00:00 | 23.3 | 73.94 | 0 | 0 | 08/22 03:00:00 | 22.2 | 71.96 | 0 | 0 | 08/22 03:00:00 | 21.7 | 71.06 | 0 | 0 | 08/22 03:00:00 | 24.3 | 75.74 | 0 | 0 | 08/22 03:00:00 | 26.2 | 79.16 | 0 | 0
08/22 04:00:00 | 24.4 | 75.92 | 0% | 0 | 08/22 04:00:00 | 23.3 | 73.94 | 0 | 0 | 08/22 04:00:00 | 23.9 | 75.02 | 0 | 0 | 08/22 04:00:00 | 22.2 | 71.96 | 0 | 0 | 08/22 04:00:00 | 21.7 | 71.06 | 0 | 0 | 08/22 04:00:00 | 24 | 75.2 | 0 | 0 | 08/22 04:00:00 | 26 | 78.8 | 0 | 0
08/22 05:00:00 | 25 | 77 | 0% | 0 | 08/22 05:00:00 | 23.3 | 73.94 | 0 | 0 | 08/22 05:00:00 | 22.8 | 73.04 | 0 | 0 | 08/22 05:00:00 | 22.2 | 71.96 | 0 | 0 | 08/22 05:00:00 | 20.6 | 69.08 | 0 | 0 | 08/22 05:00:00 | 24 | 75.2 | 0 | 0 | 08/22 05:00:00 | 25.6 | 78.08 | 0 | 0
08/22 06:00:00 | 25.6 | 78.08 | 0% | 0 | 08/22 06:00:00 | 24.4 | 75.92 | 0 | 0 | 08/22 06:00:00 | 23.3 | 73.94 | 0 | 0 | 08/22 06:00:00 | 22.2 | 71.96 | 0 | 0 | 08/22 06:00:00 | 21.1 | 69.98 | 0 | 0 | 08/22 06:00:00 | 24 | 75.2 | 0 | 0 | 08/22 06:00:00 | 25.4 | 77.72 | 0 | 0
08/22 07:00:00 | 27.8 | 82.04 | 0% | 0 | 08/22 07:00:00 | 24.4 | 75.92 | 0 | 0 | 08/22 07:00:00 | 23.9 | 75.02 | 0 | 0 | 08/22 07:00:00 | 22.2 | 71.96 | 0 | 0 | 08/22 07:00:00 | 21.1 | 69.98 | 0 | 0 | 08/22 07:00:00 | 24 | 75.2 | 0 | 0 | 08/22 07:00:00 | 25 | 77 | 0 | 0
08/22 08:00:00 | 30 | 86 | 0% | 0 | 08/22 08:00:00 | 26.7 | 80.06 | 0 | 0 | 08/22 08:00:00 | 23.9 | 75.02 | 0 | 0 | 08/22 08:00:00 | 24.4 | 75.92 | 0 | 0 | 08/22 08:00:00 | 23.9 | 75.02 | 0 | 0 | 08/22 08:00:00 | 26.9 | 80.42 | 0 | 0 | 08/22 08:00:00 | 26.1 | 78.98 | 0 | 0
08/22 09:00:00 | 31.7 | 89.06 | 0% | 0 | 08/22 09:00:00 | 28.3 | 82.94 | 0 | 0 | 08/22 09:00:00 | 28.9 | 84.02 | 0 | 0 | 08/22 09:00:00 | 25 | 77 | 0 | 0 | 08/22 09:00:00 | 25 | 77 | 0 | 0 | 08/22 09:00:00 | 28.2 | 82.76 | 0 | 0 | 08/22 09:00:00 | 28.7 | 83.66 | 0 | 0
08/22 10:00:00 | 33.3 | 91.94 | 0% | 0 | 08/22 10:00:00 | 28.3 | 82.94 | 0 | 0 | 08/22 10:00:00 | 31.1 | 87.98 | 0 | 0 | 08/22 10:00:00 | 25.6 | 78.08 | 0 | 0 | 08/22 10:00:00 | 26.1 | 78.98 | 0 | 0 | 08/22 10:00:00 | 29 | 84.2 | 0 | 0 | 08/22 10:00:00 | 30.6 | 87.08 | 0 | 0
08/22 11:00:00 | 35 | 95 | 0% | 0 | 08/22 11:00:00 | 30 | 86 | 0 | 0 | 08/22 11:00:00 | 32.2 | 89.96 | 0 | 0 | 08/22 11:00:00 | 26.7 | 80.06 | 0 | 0 | 08/22 11:00:00 | 27.8 | 82.04 | 0 | 0 | 08/22 11:00:00 | 29 | 84.2 | 0 | 0 | 08/22 11:00:00 | 32.5 | 90.5 | 0 | 0
08/22 12:00:00 | 35 | 95 | 0% | 0 | 08/22 12:00:00 | 31.7 | 89.06 | 0 | 0 | 08/22 12:00:00 | 33.3 | 91.94 | 0 | 0 | 08/22 12:00:00 | 28.9 | 84.02 | 0 | 0 | 08/22 12:00:00 | 26.7 | 80.06 | 0 | 0 | 08/22 12:00:00 | 30 | 86 | 0 | 0 | 08/22 12:00:00 | 33.9 | 93.02 | 0 | 0
08/22 13:00:00 | 33.9 | 93.02 | 0% | 0 | 08/22 13:00:00 | 31.7 | 89.06 | 0 | 0 | 08/22 13:00:00 | 34.4 | 93.92 | 0 | 0 | 08/22 13:00:00 | 28.9 | 84.02 | 0 | 0 | 08/22 13:00:00 | 26.7 | 80.06 | 0 | 0 | 08/22 13:00:00 | 31 | 87.8 | 0 | 0 | 08/22 13:00:00 | 35.1 | 95.18 | 0 | 0
08/22 14:00:00 | 36.1 | 96.98 | 0% | 0 | 08/22 14:00:00 | 32.2 | 89.96 | 0 | 0 | 08/22 14:00:00 | 34.4 | 93.92 | 0 | 0 | 08/22 14:00:00 | 30 | 86 | 0 | 0 | 08/22 14:00:00 | 28.9 | 84.02 | 0 | 0 | 08/22 14:00:00 | 31.2 | 88.16 | 0 | 0 | 08/22 14:00:00 | 35.1 | 95.18 | 0 | 0
08/22 15:00:00 | 36.1 | 96.98 | 0% | 0 | 08/22 15:00:00 | 32.8 | 91.04 | 0 | 0 | 08/22 15:00:00 | 34.4 | 93.92 | 0 | 0 | 08/22 15:00:00 | 29.4 | 84.92 | 0 | 0 | 08/22 15:00:00 | 28.3 | 82.94 | 0 | 0 | 08/22 15:00:00 | 31 | 87.8 | 0 | 0 | 08/22 15:00:00 | 36.5 | 97.7 | 0 | 0
08/22 16:00:00 | 35.6 | 96.08 | 0% | 0 | 08/22 16:00:00 | 30.6 | 87.08 | 0 | 0 | 08/22 16:00:00 | 35 | 95 | 0 | 0 | 08/22 16:00:00 | 29.4 | 84.92 | 0 | 0 | 08/22 16:00:00 | 28.3 | 82.94 | 0 | 0 | 08/22 16:00:00 | 30 | 86 | 0 | 0 | 08/22 16:00:00 | 36.4 | 97.52 | 0 | 0
08/22 17:00:00 | 35 | 95 | 0% | 0 | 08/22 17:00:00 | 30.6 | 87.08 | 0 | 0 | 08/22 17:00:00 | 34.4 | 93.92 | 0 | 0 | 08/22 17:00:00 | 27.8 | 82.04 | 0 | 0 | 08/22 17:00:00 | 27.8 | 82.04 | 0 | 0 | 08/22 17:00:00 | 30 | 86 | 0 | 0 | 08/22 17:00:00 | 36.1 | 96.98 | 0 | 0
08/22 18:00:00 | 33.3 | 91.94 | 0% | 0 | 08/22 18:00:00 | 30 | 86 | 0 | 0 | 08/22 18:00:00 | 32.8 | 91.04 | 0 | 0 | 08/22 18:00:00 | 26.7 | 80.06 | 0 | 0 | 08/22 18:00:00 | 26.1 | 78.98 | 0 | 0 | 08/22 18:00:00 | 28 | 82.4 | 0 | 0 | 08/22 18:00:00 | 35.6 | 96.08 | 0 | 0
08/22 19:00:00 | 30 | 86 | 0% | 0 | 08/22 19:00:00 | 30 | 86 | 0 | 0 | 08/22 19:00:00 | 30.6 | 87.08 | 0 | 0 | 08/22 19:00:00 | 26.7 | 80.06 | 0 | 0 | 08/22 19:00:00 | 26.1 | 78.98 | 0 | 0 | 08/22 19:00:00 | 27.6 | 81.68 | 0 | 0 | 08/22 19:00:00 | 34.3 | 93.74 | 0 | 0
08/22 20:00:00 | 28.9 | 84.02 | 0% | 0 | 08/22 20:00:00 | 28.3 | 82.94 | 0 | 0 | 08/22 20:00:00 | 30.6 | 87.08 | 0 | 0 | 08/22 20:00:00 | 23.3 | 73.94 | 0 | 0 | 08/22 20:00:00 | 23.9 | 75.02 | 0 | 0 | 08/22 20:00:00 | 27.2 | 80.96 | 0 | 0 | 08/22 20:00:00 | 32.5 | 90.5 | 0 | 0
08/22 21:00:00 | 28.9 | 84.02 | 0% | 0 | 08/22 21:00:00 | 28.3 | 82.94 | 0 | 0 | 08/22 21:00:00 | 27.8 | 82.04 | 0 | 0 | 08/22 21:00:00 | 22.2 | 71.96 | 0 | 0 | 08/22 21:00:00 | 22.2 | 71.96 | 0 | 0 | 08/22 21:00:00 | 27 | 80.6 | 0 | 0 | 08/22 21:00:00 | 27 | 80.6 | 0 | 0
08/22 22:00:00 | 29 | 84.2 | 0% | 0 | 08/22 22:00:00 | 26.7 | 80.06 | 0 | 0 | 08/22 22:00:00 | 27.2 | 80.96 | 0 | 0 | 08/22 22:00:00 | 22.2 | 71.96 | 0 | 0 | 08/22 22:00:00 | 21.1 | 69.98 | 0 | 0 | 08/22 22:00:00 | 26.6 | 79.88 | 0 | 0 | 08/22 22:00:00 | 25.5 | 77.9 | 0 | 0
08/22 23:00:00 | 27.2 | 80.96 | 0% | 0 | 08/22 23:00:00 | 26.7 | 80.06 | 0 | 0 | 08/22 23:00:00 | 26.7 | 80.06 | 0 | 0 | 08/22 23:00:00 | 21.7 | 71.06 | 0 | 0 | 08/22 23:00:00 | 21.7 | 71.06 | 0 | 0 | 08/22 23:00:00 | 26 | 78.8 | 0 | 0 | 08/22 23:00:00 | 25.2 | 77.36 | 0 | 0
08/22 24:00:00 | 25 | 77 | 0% | 0 | 08/22 24:00:00 | 27.2 | 80.96 | 0 | 0 | 08/22 24:00:00 | 26.1 | 78.98 | 0 | 0 | 08/22 24:00:00 | 21.1 | 69.98 | 0 | 0 | 08/22 24:00:00 | 21.7 | 71.06 | 0 | 0 | 08/22 24:00:00 | 26 | 78.8 | 0 | 0 | 08/22 24:00:00 | 25.3 | 77.54 | 0 | 0
08/23 01:00:00 | 24.4 | 75.92 | 0% | 0 | 08/23 01:00:00 | 26 | 78.8 | 0 | 0 | 08/23 01:00:00 | 26.1 | 78.98 | 0 | 0 | 08/23 01:00:00 | 21.1 | 69.98 | 0 | 0 | 08/23 01:00:00 | 21.7 | 71.06 | 0 | 0 | 08/23 01:00:00 | 24.8 | 76.64 | 0 | 0 | 08/23 01:00:00 | 25.3 | 77.54 | 0 | 0
08/23 02:00:00 | 24.4 | 75.92 | 0% | 0 | 08/23 02:00:00 | 23 | 73.4 | 0 | 0 | 08/23 02:00:00 | 26.1 | 78.98 | 0 | 0 | 08/23 02:00:00 | 21.1 | 69.98 | 0 | 0 | 08/23 02:00:00 | 20.6 | 69.08 | 0 | 0 | 08/23 02:00:00 | 24.4 | 75.92 | 0 | 0 | 08/23 02:00:00 | 24.9 | 76.82 | 0 | 0
08/23 03:00:00 | 24.4 | 75.92 | 0% | 0 | 08/23 03:00:00 | 22.8 | 73.04 | 0 | 0 | 08/23 03:00:00 | 25 | 77 | 0 | 0 | 08/23 03:00:00 | 20.6 | 69.08 | 0 | 0 | 08/23 03:00:00 | 20 | 68 | 0 | 0 | 08/23 03:00:00 | 24.7 | 76.46 | 0 | 0 | 08/23 03:00:00 | 24.7 | 76.46 | 0 | 0
08/23 04:00:00 | 24.4 | 75.92 | 0% | 0 | 08/23 04:00:00 | 22.2 | 71.96 | 0 | 0 | 08/23 04:00:00 | 23.9 | 75.02 | 0 | 0 | 08/23 04:00:00 | 20.6 | 69.08 | 0 | 0 | 08/23 04:00:00 | 19.4 | 66.92 | 0 | 0 | 08/23 04:00:00 | 25 | 77 | 0 | 0 | 08/23 04:00:00 | 25 | 77 | 0 | 0
08/23 05:00:00 | 23.9 | 75.02 | 0% | 0 | 08/23 05:00:00 | 22.2 | 71.96 | 0 | 0 | 08/23 05:00:00 | 23.9 | 75.02 | 0 | 0 | 08/23 05:00:00 | 20 | 68 | 0 | 0 | 08/23 05:00:00 | 18.9 | 66.02 | 0 | 0 | 08/23 05:00:00 | 24.9 | 76.82 | 0 | 0 | 08/23 05:00:00 | 24.7 | 76.46 | 0 | 0
08/23 06:00:00 | 24.4 | 75.92 | 0% | 0 | 08/23 06:00:00 | 23 | 73.4 | 0 | 0 | 08/23 06:00:00 | 23.3 | 73.94 | 0 | 0 | 08/23 06:00:00 | 21.1 | 69.98 | 0 | 0 | 08/23 06:00:00 | 18.9 | 66.02 | 0 | 0 | 08/23 06:00:00 | 24.7 | 76.46 | 0 | 0 | 08/23 06:00:00 | 24.5 | 76.1 | 0 | 0
08/23 07:00:00 | 25.6 | 78.08 | 0% | 0 | 08/23 07:00:00 | 22.8 | 73.04 | 0 | 0 | 08/23 07:00:00 | 25 | 77 | 0 | 0 | 08/23 07:00:00 | 21.1 | 69.98 | 0 | 0 | 08/23 07:00:00 | 18.9 | 66.02 | 0 | 0 | 08/23 07:00:00 | 25.4 | 77.72 | 0 | 0 | 08/23 07:00:00 | 24.4 | 75.92 | 0 | 0
08/23 08:00:00 | 27.2 | 80.96 | 0% | 0 | 08/23 08:00:00 | 22 | 71.6 | 0 | 0 | 08/23 08:00:00 | 25 | 77 | 0 | 0 | 08/23 08:00:00 | 23.9 | 75.02 | 0 | 0 | 08/23 08:00:00 | 22.8 | 73.04 | 0 | 0 | 08/23 08:00:00 | 27 | 80.6 | 0 | 0 | 08/23 08:00:00 | 25.3 | 77.54 | 0 | 0
08/23 09:00:00 | 29.4 | 84.92 | 0% | 0 | 08/23 09:00:00 | 21 | 69.8 | 0 | 0 | 08/23 09:00:00 | 30 | 86 | 0 | 0 | 08/23 09:00:00 | 26.1 | 78.98 | 0 | 0 | 08/23 09:00:00 | 25 | 77 | 0 | 0 | 08/23 09:00:00 | 29.3 | 84.74 | 0 | 0 | 08/23 09:00:00 | 27.2 | 80.96 | 0 | 0
08/23 10:00:00 | 30.6 | 87.08 | 0% | 0 | 08/23 10:00:00 | 25 | 77 | 0 | 0 | 08/23 10:00:00 | 31.7 | 89.06 | 0 | 0 | 08/23 10:00:00 | 27.8 | 82.04 | 0 | 0 | 08/23 10:00:00 | 27.2 | 80.96 | 0 | 0 | 08/23 10:00:00 | 30 | 86 | 0 | 0 | 08/23 10:00:00 | 29.4 | 84.92 | 0 | 0
08/23 11:00:00 | 33 | 91.4 | 0% | 0 | 08/23 11:00:00 | 27.2 | 80.96 | 0 | 0 | 08/23 11:00:00 | 31.7 | 89.06 | 0 | 0 | 08/23 11:00:00 | 28.9 | 84.02 | 0 | 0 | 08/23 11:00:00 | 27.2 | 80.96 | 0 | 0 | 08/23 11:00:00 | 32.7 | 90.86 | 0 | 0 | 08/23 11:00:00 | 31.1 | 87.98 | 0 | 0
08/23 12:00:00 | 32.2 | 89.96 | 0% | 0 | 08/23 12:00:00 | 27.8 | 82.04 | 0 | 0 | 08/23 12:00:00 | 33 | 91.4 | 0 | 0 | 08/23 12:00:00 | 28.9 | 84.02 | 0 | 0 | 08/23 12:00:00 | 28.3 | 82.94 | 0 | 0 | 08/23 12:00:00 | 33 | 91.4 | 0 | 0 | 08/23 12:00:00 | 32.8 | 91.04 | 0 | 0
08/23 13:00:00 | 33.4 | 92.12 | 0% | 0 | 08/23 13:00:00 | 27.8 | 82.04 | 0 | 0 | 08/23 13:00:00 | 32.8 | 91.04 | 0 | 0 | 08/23 13:00:00 | 28.3 | 82.94 | 0 | 0 | 08/23 13:00:00 | 28.3 | 82.94 | 0 | 0 | 08/23 13:00:00 | 32.7 | 90.86 | 0 | 0 | 08/23 13:00:00 | 33.9 | 93.02 | 0 | 0
08/23 14:00:00 | 26.7 | 80.06 | 0% | 0 | 08/23 14:00:00 | 30.6 | 87.08 | 0 | 0 | 08/23 14:00:00 | 34.4 | 93.92 | 0 | 0 | 08/23 14:00:00 | 28.9 | 84.02 | 0 | 0 | 08/23 14:00:00 | 29.4 | 84.92 | 0 | 0 | 08/23 14:00:00 | 34 | 93.2 | 0 | 0 | 08/23 14:00:00 | 34.5 | 94.1 | 0 | 0
08/23 15:00:00 | 27.8 | 82.04 | 0% | 0 | 08/23 15:00:00 | 30 | 86 | 0 | 0 | 08/23 15:00:00 | 35 | 95 | 0 | 0 | 08/23 15:00:00 | 30.6 | 87.08 | 0 | 0 | 08/23 15:00:00 | 28.9 | 84.02 | 0 | 0 | 08/23 15:00:00 | 34 | 93.2 | 0 | 0 | 08/23 15:00:00 | 30 | 86 | 0 | 0
08/23 16:00:00 | 28.9 | 84.02 | 0% | 0 | 08/23 16:00:00 | 28.9 | 84.02 | 0 | 0 | 08/23 16:00:00 | 35 | 95 | 0 | 0 | 08/23 16:00:00 | 30.6 | 87.08 | 0 | 0 | 08/23 16:00:00 | 28.9 | 84.02 | 0 | 0 | 08/23 16:00:00 | 33 | 91.4 | 0 | 0 | 08/23 16:00:00 | 24.5 | 76.1 | 0 | 0
08/23 17:00:00 | 28.9 | 84.02 | 0% | 0 | 08/23 17:00:00 | 28.9 | 84.02 | 0 | 0 | 08/23 17:00:00 | 33.9 | 93.02 | 0 | 0 | 08/23 17:00:00 | 27.8 | 82.04 | 0 | 0 | 08/23 17:00:00 | 27.8 | 82.04 | 0 | 0 | 08/23 17:00:00 | 32 | 89.6 | 0 | 0 | 08/23 17:00:00 | 24.7 | 76.46 | 0 | 0
08/23 18:00:00 | 28.3 | 82.94 | 0% | 0 | 08/23 18:00:00 | 27.8 | 82.04 | 0 | 0 | 08/23 18:00:00 | 26.7 | 80.06 | 0 | 0 | 08/23 18:00:00 | 26.1 | 78.98 | 0 | 0 | 08/23 18:00:00 | 25.6 | 78.08 | 0 | 0 | 08/23 18:00:00 | 27 | 80.6 | 0 | 0 | 08/23 18:00:00 | 24.7 | 76.46 | 0 | 0
08/23 19:00:00 | 27.2 | 80.96 | 0% | 0 | 08/23 19:00:00 | 27.8 | 82.04 | 0 | 0 | 08/23 19:00:00 | 26.1 | 78.98 | 0 | 0 | 08/23 19:00:00 | 26.1 | 78.98 | 0 | 0 | 08/23 19:00:00 | 25.6 | 78.08 | 0 | 0 | 08/23 19:00:00 | 29 | 84.2 | 0 | 0 | 08/23 19:00:00 | 24.6 | 76.28 | 0 | 0
08/23 20:00:00 | 26.1 | 78.98 | 0% | 0 | 08/23 20:00:00 | 25.6 | 78.08 | 0 | 0 | 08/23 20:00:00 | 26.1 | 78.98 | 0 | 0 | 08/23 20:00:00 | 24.4 | 75.92 | 0 | 0 | 08/23 20:00:00 | 21.7 | 71.06 | 0 | 0 | 08/23 20:00:00 | 27 | 80.6 | 0 | 0 | 08/23 20:00:00 | 24.5 | 76.1 | 0 | 0
08/23 21:00:00 | 25.6 | 78.08 | 0% | 0 | 08/23 21:00:00 | 26.1 | 78.98 | 0 | 0 | 08/23 21:00:00 | 23.9 | 75.02 | 0 | 0 | 08/23 21:00:00 | 24.4 | 75.92 | 0 | 0 | 08/23 21:00:00 | 20 | 68 | 0 | 0 | 08/23 21:00:00 | 28.6 | 83.48 | 0 | 0 | 08/23 21:00:00 | 24.5 | 76.1 | 0 | 0
08/23 22:00:00 | 25 | 77 | 0% | 0 | 08/23 22:00:00 | 24.4 | 75.92 | 0 | 0 | 08/23 22:00:00 | 22.2 | 71.96 | 0 | 0 | 08/23 22:00:00 | 24.4 | 75.92 | 0 | 0 | 08/23 22:00:00 | 18.9 | 66.02 | 0 | 0 | 08/23 22:00:00 | 28.5 | 83.3 | 0 | 0 | 08/23 22:00:00 | 24.5 | 76.1 | 0 | 0
08/23 23:00:00 | 24.4 | 75.92 | 0% | 0 | 08/23 23:00:00 | 23.9 | 75.02 | 0 | 0 | 08/23 23:00:00 | 23 | 73.4 | 0 | 0 | 08/23 23:00:00 | 22.8 | 73.04 | 0 | 0 | 08/23 23:00:00 | 18.9 | 66.02 | 0 | 0 | 08/23 23:00:00 | 28.2 | 82.76 | 0 | 0 | 08/23 23:00:00 | 24.3 | 75.74 | 0 | 0
08/23 24:00:00 | 24.4 | 75.92 | 0% | 0 | 08/23 24:00:00 | 23.3 | 73.94 | 0 | 0 | 08/23 24:00:00 | 22.8 | 73.04 | 0 | 0 | 08/23 24:00:00 | 21.7 | 71.06 | 0 | 0 | 08/23 24:00:00 | 18.3 | 64.94 | 0 | 0.06 | 08/23 24:00:00 | 27.8 | 82.04 | 0 | 0 | 08/23 24:00:00 | 24.3 | 75.74 | 0 | 0
08/24 01:00:00 | 23.9 | 75.02 | 0% | 0 | 08/24 01:00:00 | 23.3 | 73.94 | 0 | 0 | 08/24 01:00:00 | 22.8 | 73.04 | 0 | 0 | 08/24 01:00:00 | 21.7 | 71.06 | 0 | 0 | 08/24 01:00:00 | 18.3 | 64.94 | 0 | 0.06 | 08/24 01:00:00 | 27.3 | 81.14 | 0 | 0 | 08/24 01:00:00 | 24.3 | 75.74 | 0 | 0
08/24 02:00:00 | 23.9 | 75.02 | 0% | 0 | 08/24 02:00:00 | 22.8 | 73.04 | 0 | 0 | 08/24 02:00:00 | 22.8 | 73.04 | 0 | 0 | 08/24 02:00:00 | 22.2 | 71.96 | 0 | 0 | 08/24 02:00:00 | 17.2 | 62.96 | 0 | 2.04 | 08/24 02:00:00 | 26.6 | 79.88 | 0 | 0 | 08/24 02:00:00 | 24.3 | 75.74 | 0 | 0
08/24 03:00:00 | 23.9 | 75.02 | 0% | 0 | 08/24 03:00:00 | 22.8 | 73.04 | 0 | 0 | 08/24 03:00:00 | 22.8 | 73.04 | 0 | 0 | 08/24 03:00:00 | 21.7 | 71.06 | 0 | 0 | 08/24 03:00:00 | 17.2 | 62.96 | 0 | 2.04 | 08/24 03:00:00 | 26.2 | 79.16 | 0 | 0 | 08/24 03:00:00 | 24.2 | 75.56 | 0 | 0
08/24 04:00:00 | 23.3 | 73.94 | 0% | 0 | 08/24 04:00:00 | 22.8 | 73.04 | 0 | 0 | 08/24 04:00:00 | 22.8 | 73.04 | 0 | 0 | 08/24 04:00:00 | 21.7 | 71.06 | 0 | 0 | 08/24 04:00:00 | 16.1 | 60.98 | 0 | 4.02 | 08/24 04:00:00 | 25.8 | 78.44 | 0 | 0 | 08/24 04:00:00 | 24.1 | 75.38 | 0 | 0
08/24 05:00:00 | 23.3 | 73.94 | 0% | 0 | 08/24 05:00:00 | 22.2 | 71.96 | 0 | 0 | 08/24 05:00:00 | 22.8 | 73.04 | 0 | 0 | 08/24 05:00:00 | 22.2 | 71.96 | 0 | 0 | 08/24 05:00:00 | 15.6 | 60.08 | 0.023476 | 4.92 | 08/24 05:00:00 | 25.5 | 77.9 | 0 | 0 | 08/24 05:00:00 | 23.8 | 74.84 | 0 | 0